## IIa_IIb_III_DMIA_26_01_2021
Liste au 26-01-2021. L'application du décret n'étant pas rétroactive, cette liste se veut complète à partir de 2010 pour les dispositifs de classe lla et 2002 pour les autres classes. Elle ne l'est pas pour les dispositifs mis en service avant ces années-là.
Date de communication | Fabricant | Communicant | Dénomination commerciale | Dénomination du dispositif sur la notice | Nomenclature GMDN | Classe du DM | Origine animale | Stérile | Rayonnements ionisants | Déclaration d'arrêt de mise en service enregistrée | Lien vers une décision de police sanitaire
2002-02-20 | AESCULAP AG | B. BRAUN MEDICAL | TARGON Obturateur Titane stérile | Composant de verrouillage stérile | Bone screw, non-biodegradable | Classe IIb | Non | oui | non
2002-11-12 | Ortheon Medical | MedPass International Ltd | Teno Fix™ Tendon Repair System | Système de réparation de tendon | Unclassified | Classe IIb | Non | oui | non
2002-11-18 | Aston Medical | Aston Medical | Cotyle NEXT | Prothèse de hanche. Insert de cotyle.UHMWPE | Hip prosthesis, internal, <specify> | Classe IIb | Non | oui | non
2002-11-18 | BIOTECH International | BIOTECH International | OMNITECH Stérile | Vis d'ostéosynthèse stérile / Micro clou-plaque stérile pour ostéotomie phalangienne/ vis stérile pour micro clou-plaque | Fixation device, internal, <specify> | Classe IIb | Non | oui | non
2002-11-18 | EV3/MICROVENA CORP. | MediMark Europe | SPIDER™ EMBOLIC PROTECTION SYSTEM | Système de protection contre l'embolie mise en place percutanée | Atherectomy coronary angioplasty system | Classe III | PORCINE | oui | non | oui
2002-11-18 | HYDROCISION Inc. | JOHNSON & JOHNSON MEDICAL SAS | EXOJET (Equipement) | Système de traitement de tissus arthroscopiques | Scalpel blade, single-use | Classe IIb | Non | oui | non
2002-11-18 | HYDROCISION Inc. | JOHNSON & JOHNSON MEDICAL SAS | EXOJET* RetroJet | Instrument de traitement tissulaire par jet de liquide | Scalpel blade, single-use | Classe IIb | Non | oui | non
2002-11-18 | HYDROCISION Inc. | JOHNSON & JOHNSON MEDICAL SAS | EXOJET* Universal Connector | Connecteur universel haute pression et cartouche de pompe | Scalpel blade, single-use | Classe IIb | Non | oui | non
2002-11-18 | LABORATOIRES GENEVRIER SAS | LABORATOIRES GENEVRIER SAS | IALUSET | Acide hyaluronique. Traitement des ulcères | Compress, <specify> | Classe III | AVIAIRE | non | non | oui
2002-11-18 | LABORATOIRES GENEVRIER SAS | LABORATOIRES GENEVRIER SAS | Sinovial® | Acide hyaluronique à 0,8 % pour injection intra articulaire. | Prosthesis, internal, <specify> | Classe III | Non | oui | non | oui
2002-11-18 | NEWDEAL | NEWDEAL | TAC'Pin | Vis d'ostéosynthèse pour la chirurgie orthopédique. TiAl6V-Eli | Surgical screwdriver, reusable | Classe IIb | Non | non | non | oui
2002-11-18 | PEROUSE PLASTIE | PEROUSE PLASTIE | Perthese® MX | Implants mammaires, profil intermédiaire texturés remplis de gel de silicone | Silicone gel-filled breast implant | Classe IIb | Non | oui | non
2002-11-18 | PRODUITS DENTAIRES PIERRE ROLLAND | PRODUITS DENTAIRES PIERRE ROLLAND | ALVEO-PENGA | Pansement chirurgical hémostatique après extraction dentaire. | Surgical dressing | Classe III | Non | non | non | oui
2002-11-18 | PRODUITS DENTAIRES PIERRE ROLLAND | PRODUITS DENTAIRES PIERRE ROLLAND | ETIK COLLAGENE | Pansement chirurgical hémostatique dentaire | Surgical dressing | Classe III | BOVINE | oui | non
2002-11-18 | PRODUITS DENTAIRES PIERRE ROLLAND | PRODUITS DENTAIRES PIERRE ROLLAND | SEALITE ULTRA | Ciment de scellement définitif des canaux radiculaires. | Dental cement, <specify> | Classe III | Non | non | non
2002-11-18 | SCIENCE ET MEDECINE | SCIENCE ET MEDECINE | Insert Bicouche-Cupule OVALIS | Prothèse de hanche. Insert bicouche de cupule OVALIS | Acetabulum prosthesis | Classe IIb | Non | oui | non
2002-11-18 | VEBAS srl | PRODUITS DENTAIRES PIERRE ROLLAND | BIOSTITE | Matériau destiné au comblement de cavités et à la régénération osseuse | Dental modelling material, <specify> | Classe III | EQUINE,PISCICOLE | oui | non | oui
2002-11-18 | VEBAS srl | PRODUITS DENTAIRES PIERRE ROLLAND | GINGISTAT | Pansement chirurgical hémostatique dentaire | Surgical dressing | Classe III | EQUINE | oui | non | oui
2002-11-18 | VEBAS srl | PRODUITS DENTAIRES PIERRE ROLLAND | PAROGUIDE | Membrane pour régénération tissulaire guidée à base de collagène et de chondroïtine sulfate. | Dental modelling material, <specify> | Classe III | EQUINE,PISCICOLE | oui | non | oui
2002-11-19 | LABORATOIRES CLEMENT-THEKAN | LABORATOIRES CLEMENT-THEKAN | Pessaire DUMONTPALLIER | Anneau souple en caoutchouc (latex) , petite corde. | Mesh, surgical | Classe IIb | Non | non | non
2002-11-21 | Aston Medical | Aston Medical | Prothèse fémorale GEOMODULAR | Prothèse de hanche. Tiges et cols fémoraux modulaires sans ciment.TiAl6V - HAP | Prosthesis, internal, joint, <specify> | Classe IIb | Non | oui | non | oui
2002-11-21 | Covidien LLC | COVIDIEN France SAS | Gamme TA | Applicateurs et chargeurs d'agrafes pour sutures et anastomose linéaire | Suturing system, automatic | Classe III | Non | oui | non
2002-11-21 | ZIMMER SPINE | ZIMMER SPINE | Implants SHIRAZ | Système d'ostéosynthèse de la colonne vertébrale. Alliage de Titane. | Prosthesis, internal, spine, <specify> | Classe IIb | Non | non | non | oui
2002-11-26 | CORDIS EUROPA N.V. | CORDIS | AQUA T3 | Cathéter de dilatation pour angioplastie coronaire transluminale percutanée (PTCA) | Perfusing coronary angioplasty balloon catheter | Classe III | Non | oui | non
2002-11-26 | France Chirurgie Instrumentation | France Chirurgie Instrumentation | Bouchons Méatiques à collerette droite | dispositifs destinés à l'occlusion des points lacrymaux dans le traitement des sécheresses oculaires | Lacrimal punctum plug | Classe IIb | Non | non | non
2002-11-26 | GLIATECH | ZIMMER FRANCE MANUFACTURING | ADCON-L ANTI ADHESION 1GR AVEC SERINGUE | dispositif recommandé comme barrière résorbable pour empêcher la formation de fibrose péri tendineuse et péri neurale postopératoire et l'adhérence entre les tissus dans les interventions chirurgicales | Mesh, surgical | Classe III | Non | non | non
2002-11-26 | GLIATECH | ZIMMER FRANCE MANUFACTURING | ADCON-L GEL ANTI-ADHESION 3GRS AVEC SERINGUE | dispositif recommandé dans les traitements chirurgicaux du rachis comme barrière temporaire afin d'éviter la formation d'adhérences et de fibrose péridurale post-opératoire et les symptômes qui en résultent | Mesh, surgical | Classe III | Non | non | non
2002-11-26 | SCIENCE ET MEDECINE | SCIENCE ET MEDECINE | Clou diaphysaire RENAISSANCE® | Elément de Prothèse fémorale de révision ou de reconstruction | Acetabulum prosthesis | Classe III | Non | oui | non
2002-11-26 | SCIENCE ET MEDECINE | SCIENCE ET MEDECINE | Métaphyse fémorale RENAISSANCE | Elément de Prothèse fémorale de révision ou de reconstruction | Acetabulum prosthesis | Classe III | Non | oui | non
2002-11-26 | SCIENCE ET MEDECINE | SCIENCE ET MEDECINE | Vis clavette RENAISSANCE | Elément de Prothèse fémorale de révision ou de reconstruction | Acetabulum prosthesis | Classe IIb | Non | oui | non | oui
2002-11-26 | SCIENCE ET MEDECINE | SCIENCE ET MEDECINE | Vis de sécurité RENAISSANCE | Elément de Prothèse fémorale de révision ou de reconstruction | Acetabulum prosthesis | Classe III | Non | oui | non
2002-11-26 | TORNIER - WRIGHT FRANCE | TORNIER - WRIGHT FRANCE | Aequalis Reversed | Prothèse semi contrainte d'épaule . Implant huméral et glénoÏdien. CoCr ou TiAl6V4 et UHMWPE | Total shoulder prosthesis | Classe III | Non | non | non
2002-11-26 | TORNIER - WRIGHT FRANCE | TORNIER - WRIGHT FRANCE | COTYLE DE REPRISE | Prothèse de hanche. Cotyle de reprise. TIAl6V4. | Acetabulum prosthesis | Classe III | Non | non | non | oui
2002-11-26 | TORNIER - WRIGHT FRANCE | TORNIER - WRIGHT FRANCE | Plaque d'Extrémité Supérieure de l'Humérus | Prothèse d'épaule. Plaque d'extrémité supérieure de l 'humérus. Inox | Prosthesis, shoulder, internal, humeral component | Classe IIb | Non | non | non
2002-12-02 | ARCADOPHTA | ARCADOPHTA | ARCALINE | Perfluorodecaline purifiée pour chirurgie rétinienne | Aqueous/vitreous humour replacement medium | Classe IIb | Non | non | non | oui
2002-12-02 | ARCADOPHTA | ARCADOPHTA | ARCIOLANE | Huile de silicone fractionnée pour chirurgie de la rétine | Aqueous/vitreous humour replacement medium | Classe IIb | Non | non | non
2002-12-02 | ARCADOPHTA | ARCADOPHTA | ARCOTANE | Perfluoro-n-octane purifié pour chirurgie rétinienne | Aqueous/vitreous humour replacement medium | Classe IIb | Non | non | non
2002-12-02 | DePuy Mitek Inc | JOHNSON & JOHNSON MEDICAL SAS | BIOFASTIN RC | Système d'ancrage fileté avec fils de suture résorbable monté sur un introducteur. | Fixation device, internal, <specify> | Classe III | Non | oui | non
2002-12-02 | DePuy Mitek Inc | JOHNSON & JOHNSON MEDICAL SAS | BIOKNOTLESS EC | Système d'ancrage avec fils de suture résorbable monté sur un introducteur | Fixation device, internal, <specify> | Classe III | Non | oui | non
2002-12-02 | EVOLUTIS | EVOLUTIS | Cotyle HAC ICÔNE | Implant orthopédique articulaire | Acetabulum prosthesis | Classe III | Non | oui | non | oui
2002-12-02 | EVOLUTIS | EVOLUTIS | Cotyle HAC KOLOS | Implant orthopédique articulaire | Acetabulum prosthesis | Classe III | Non | oui | non | oui
2002-12-02 | EVOLUTIS | EVOLUTIS | Cotyle HAC VISSE CAPTIV | Implant orthopédique articulaire | Acetabulum prosthesis | Classe III | Non | oui | non
2002-12-02 | EVOLUTIS | EVOLUTIS | Cotyle MOBILIS T | Implant orthopédique articulaire | Acetabulum prosthesis | Classe III | Non | oui | non | oui
2002-12-02 | MEDTRONIC Inc | MEDTRONIC France | Endoprothèse endoluminale TALENT™ AAA | Endoprothèse endulominale à dispositif d'implantation pour anévrismes abdominaux et/ou iliaques | Neurovascular embolization implant | Classe IIb | Non | oui | non
2002-12-02 | MEDTRONIC Inc | MEDTRONIC France | Endoprothèse endoluminale TALENT™ TAA | Endoprothèse endoluminale avec dispositif d'implantation sans ballonnet CoilTrac TM et cathéter à ballonnet avec endoprothèse Reliant TM - anévrisme de l'aorte thoracique | Coronary artery stent | Classe IIb | Non | oui | non
2002-12-04 | ANIMAS Corporation. A Johnson & Johnson company | MediMark Europe | Pompe à insuline Animas® 1000 | Pompe à insuline | Ambulatory insulin infusion pump reservoir | Classe IIb | Non | non | non | oui
2002-12-04 | CL MEDICAL | CL MEDICAL | I-STOP | Bandelette pour cure d'incontinence urinaire | Mesh, surgical | Classe IIb | Non | non | non |  | https://www.ansm.sante.fr/content/download/155003/2034091/version/1/file/Mesh_Courrier-Ansm_2019-01-17.pdf
2002-12-04 | Drägerwerk AG & Co. KGaA | DRÄGER MEDICAL | EVITA XL | Ventilateur lourd de réanimation | Ventilator, <specify> | Classe IIb | Non | non | non
2002-12-10 | Aston Medical | Aston Medical | RACHIS ISI | Vis pédiculaire polyaxiale pour rachis ISI. TiAl6V. | Trans-facet-screw internal spinal fixation system | Classe IIb | Non | oui | non
2002-12-10 | FOURNITURES HOSPITALIERES INDUSTRIES | FOURNITURES HOSPITALIERES INDUSTRIES | ACADEMIA HA Plateau fixe | Elément de Prothèse totale du genou. Plateau tibial. CoCr HAP | Knee prosthesis, internal, total | Classe III | Non | oui | non | oui
2002-12-10 | FOURNITURES HOSPITALIERES INDUSTRIES | FOURNITURES HOSPITALIERES INDUSTRIES | Cotyle ATLAS IV P | Prothèse de hanche. Cotyle .TiAl6V/HAP | Acetabulum prosthesis | Classe III | Non | oui | non | oui
2002-12-10 | GUIDANT INC | GUIDANT France | ENDOTAK RELIANCE™ | Sonde de défibrillation endocardique à élution de stéroïde avec fixation hélicoïdale extensible/rétractable | Defibrillator, <specify> | DMIA | Non | non | non
2002-12-10 | GUIDANT INC | GUIDANT France | ENDOTAK RELIANCE™ S | Sonde de défibrillation endocardique à élution de stéroïde avec fixation hélicoïdale extensible/rétractable | Implantable defibrillator lead | DMIA | Non | non | non
2002-12-10 | MEDTRONIC Inc | MEDTRONIC France | Stent coronaire DRIVER à échange rapide | Système de stent coronaire à échange rapide AVE DRIVER | Coronary artery stent | Classe III | Non | oui | non
2002-12-10 | PHILIPS Systèmes Médicaux | PHILIPS Systèmes Médicaux | Intellivue MP90 | Moniteur patient associant fonctions de monitorage des patients et fonctions de gestion des données | Patient monitor, <specify> | Classe IIb | Non | non | non
2002-12-10 | PORGES | PORGES | DIABOLO® Prothèse urétrale | Set de spirale sphinctérienne | Urethral stent, long-term | Classe IIb | Non | oui | non
2002-12-10 | SORIN - MICROPORT | SORIN - MICROPORT | SYMPHONY SR 2250 | Stimulateur cardiaque simple chambre | Pacemaker, implantable | DMIA | Non | oui | non
2002-12-11 | Aston Medical | Aston Medical | Cotyle double mobilité TREGOR+® | Prothèse de hanche. Cupule cotyloïdienne. PLasma Titane | Acetabulum prosthesis | Classe IIb | Non | oui | non
2002-12-11 | Aston Medical | Aston Medical | Cotyle double mobilité TREGOR® | Prothèse de hanche. Cupule cotyloïdienne. CoCr | Acetabulum prosthesis | Classe IIb | Non | oui | non
2002-12-11 | Aston Medical | Aston Medical | Cotyle double mobilité TREGOR® "à lames" | Prothèse de hanche. Cupule cotyloïdienne. HAC. | Acetabulum prosthesis | Classe IIb | Non | oui | non
2002-12-11 | Becton Dickinson France | Becton Dickinson France | BD MULTIVISC™ | Préparation stérile, apyrogène, viscoélastique d'hyaluronate de sodium. | Prosthesis, internal, <specify> | Classe III | AVIAIRE | non | non
2002-12-11 | Becton Dickinson France | Becton Dickinson France | BD VISC™ | Préparation stérile, apyrogène, viscoélastique d'hyaluronate de sodium. | Prosthesis, internal, <specify> | Classe III | AVIAIRE | non | non
2002-12-11 | EOS MEDICA | EOS MEDICA | AGRAFE ELEOS | Agrafe super élastique en alliage à mémoire de forme | Bone staple | Classe IIb | Non | non | non
2002-12-11 | FZIOMED INC. | MEDTRONIC SOFAMOR DANEK | MEDISHIELD™ ANTI ADHESION GEL | Barrière anti-adhérence en chirurgie du rachis | Fixation device, internal, <specify> | Classe III | Non | oui | non
2002-12-11 | GE HUNGARY, RT Medical Systems Division | GE Medical System SCS | PRESTIGE F-1 | Système de fluoroscopie télécommandé. | Fluoroscopic x-ray system image recording unit, <specify> | Classe IIb | Non | non | oui
2002-12-11 | MEDTRONIC SOFAMOR DANEK Inc | MEDTRONIC SOFAMOR DANEK | CD HORIZON SPINAL SYSTEM | Instrumentation rachidienne | Trans-facet-screw internal spinal fixation system | Classe IIb | Non | oui | non
2002-12-16 | Advanced Stent Technologies | PROVIS | SLK-VIEW™ | Endoprothèse coronaire. | Coronary artery stent | Classe III | Non | non | non
2002-12-16 | AVANTEC VASCULAR CORPORATION | MedPass International Ltd | APOLLO™ CORONARY DILATATION CATHETER | Cathéter de dilatation coronaire | Perfusing coronary angioplasty balloon catheter | Classe III | Non | non | non
2002-12-16 | AVANTEC VASCULAR CORPORATION | MedPass International Ltd | DURAFLEX™ CORONARY STENT | Endoprothèse coronaire | Coronary artery stent | Classe III | Non | non | non
2002-12-16 | AVANTEC VASCULAR CORPORATION | PROVIS | DURAFLEX™ CORONARY STENT SYSTEM | Endoprothèse coronaire. | Coronary artery stent | Classe III | Non | non | non
2002-12-16 | Boston Scientific Corporation | BOSTON SCIENTIFIC | MAVERICK™ XL | Cathéter de dilatation pour ACTP | Perfusing coronary angioplasty balloon catheter | Classe III | Non | oui | non
2002-12-16 | DePuy Orthopaedics Inc | DePuy France | Clous fémoraux | Clous centromédullaires pour les clous trocantériens, matériel d'appui partiel et en décharge pour tous les clous | Orthopaedic bone nail, <specify> | Classe IIb | Non | non | non | oui
2002-12-16 | DePuy Orthopaedics Inc | DePuy France | Clous huméraux stériles. | Clous centromédullaires pour les clous trocantériens, matériel d'appui partiel et en décharge pour tous les clous | Orthopaedic bone nail, <specify> | Classe IIb | Non | non | non | oui
2002-12-16 | DePuy Orthopaedics Inc | DePuy France | Clous tibiaux | Clous centromédullaires pour les clous trocantériens, matériel d'appui partiel et en décharge pour tous les clous | Orthopaedic bone nail, <specify> | Classe IIb | Non | non | non | oui
2002-12-16 | INSTRUMENTARIUM DENTAL Finlande | INSTRUMENTARIUM IMAGING France | ZIEHM VISTA | Arceau mobile | Fluoroscopic x-ray system, <specify> | Classe IIb | Non | non | oui
2002-12-16 | Laboratoires ARION | Laboratoires ARION | Implant mammaire monobloc® silicone SoftOne® | Reconstruction mammaire. | Silicone gel-filled breast implant | Classe III | Non | oui | non
2002-12-16 | MACRO PORE INC. | MEDTRONIC France | HYDROSORB™ SHIELD | Membrane anti-adhérences biorésorbable. | Mesh, surgical | Classe III | Non | oui | non
2002-12-16 | S.B.M. | S.B.M. | LIGAFIX® | Vis d'interférence résorbable. | Bone screw, non-biodegradable | Classe III | Non | oui | non
2002-12-17 | CENTERPULSE ORTHOPEDICS | ZIMMER FRANCE MANUFACTURING | CONE SPHERE POUR TIGE HUMERALE | Tête humérale sphérique à fente. TiAl6V | Prosthesis, shoulder, internal, humeral component | Classe IIb | Non | non | non
2002-12-17 | CENTERPULSE ORTHOPEDICS | ZIMMER FRANCE MANUFACTURING | NK2 COMPOSANT ROTULIEN DURASUL | Prothèse totale semi-contrainte du genou .Implant patellaire en polyéthylène. | Knee prosthesis, internal, total | Classe IIb | Non | non | non
2002-12-17 | CENTERPULSE ORTHOPEDICS | ZIMMER FRANCE MANUFACTURING | NK2 INSERT TIBIAL U.C DURASUL | Prothèse totale du genou. Insert Tibial. UHMW PE | Knee prosthesis, internal, total | Classe IIb | Non | non | non
2002-12-17 | CENTERPULSE ORTHOPEDICS | ZIMMER FRANCE MANUFACTURING | TIGE HUMERAL ANATOMICAL SHOULDER CIMENTEE | Tige humérale | Prosthesis, shoulder, internal, humeral component | Classe IIb | Non | non | non
2002-12-17 | CENTERPULSE ORTHOPEDICS | ZIMMER FRANCE MANUFACTURING | TIGE HUMERALE CIMENTEE | Tige humérale cimentée. Ti6Al17Nb et CoCrMo | Prosthesis, shoulder, internal, humeral component | Classe IIb | Non | non | non
2002-12-17 | CENTERPULSE ORTHOPEDICS | ZIMMER FRANCE MANUFACTURING | TIGE HUMERALE DE REPRISE CIMENTEE | Tige humérale de révision cimentée. Ti6Al17Nb et CoCrMo | Prosthesis, shoulder, internal, humeral component | Classe IIb | Non | non | non
2002-12-17 | CENTERPULSE ORTHOPEDICS | ZIMMER FRANCE MANUFACTURING | TIGE HUMERALE NON CIMENTEE | Tige humérale non cimentée.Ti6Al17Nb et CoCrMo | Prosthesis, shoulder, internal, humeral component | Classe IIb | Non | non | non
2002-12-17 | GUIDANT INC | GUIDANT France | FLEXTEND® 2 | Sonde de stimulation/détection à élution de stéroïde et fixation à vis extensible/rétractable revêtue d'IROX TM | Cardiac electrophysiology stimulation system | DMIA | Non | non | non
2002-12-17 | HEXACATH France | HEXACATH France | HELISTENT TITAN | Endoprothèse tubulo-modulaire flexible, coronaire présertie | Coronary artery stent | Classe III | Non | oui | non | oui
2002-12-18 | IMPLANTS ORTHOPEDIQUES TOUTES APPLICATIONS | IMPLANTS ORTHOPEDIQUES TOUTES APPLICATIONS | Tige PAVI sans ciment varisée 130° | Tige fémorale en alliage à base de titane , d'aluminium et de vanadium. | Hip prosthesis, internal, femoral component | Classe IIb | Non | non | non | oui
2002-12-19 | RUSCH France | TELEFLEX Médical | SPINOSTAR | Aiguilles spirales avec biseau standard, biseau Pencil Point et extrémité BallPen | Spinal anaesthesia needle, single-use | Classe IIb | Non | oui | non
2002-12-24 | ELLA-CS, SRO | ALBYN MEDICAL - SASU | STENT OESOPHAGIEN OSIRIS | Stent oesophagien métallique auto-expansible avec introducteur | Oesophageal stent | Classe IIb | Non | non | non | oui
2002-12-24 | EVOLUTIS | EVOLUTIS | Plaque de Traumatologie - Plaque de clavicule | Implants orthopédiques de fixation interne temporaire. | Fixation device, internal, <specify> | Classe IIb | Non | oui | non
2002-12-24 | FOURNITURES HOSPITALIERES INDUSTRIES | FOURNITURES HOSPITALIERES INDUSTRIES | ACADEMIA Plateau mobile postéro-stabilisé | Elément de Prothèse de genou. CoCr et UHMWPE | Knee prosthesis, internal, patellar component | Classe III | Non | oui | non | oui
2002-12-24 | FOURNITURES HOSPITALIERES INDUSTRIES | FOURNITURES HOSPITALIERES INDUSTRIES | Clou TELEGRAPH® | Clou huméral - ostéosynthèse. Acier Inoxydable | Humerus nail, sterile | Classe IIb | Non | oui | non
2002-12-24 | GUIDANT INC | GUIDANT France | MULTI-LINK VISION ™ | Endoprothèse coronaire. | Coronary artery stent | Classe III | Non | oui | non | oui
2002-12-24 | MEDTRONIC SOFAMOR DANEK Inc | SOFAMOR SNC | VERTEX RECONSTRUCTION SYSTEM | Prothèse vertébrale. Système destiné au rachis postérieur. Alliage de Titane | Trans-facet-screw internal spinal fixation system | Classe IIb | Non | non | non
2002-12-24 | NIPRO MEDICAL EUROPE NV | SMITHS Medical France | SUREFUSER ® | Perfuseur ambulatoire à ballonnet | Infusion controller administration set | Classe IIb | Non | non | non
2002-12-24 | SPINE SOLUTIONS, INC | SPINE SOLUTIONS | PRODISC-C | Prothèse vertébrale cervicale- TiAl6V | Prosthesis, spine disc | Classe IIb | Non | non | non
2002-12-24 | WILLY RÜSCH AG | TELEFLEX Médical | STENT POLYFLEX OESOPHAGIENNE AVEC SYSTEME D'APPLICATION | Prothèse Polyflex oesophagienne avec système de pose | Oesophageal stent | Classe IIb | Non | oui | non | oui
2002-12-24 | Wright Medical Technology Inc. | Wright Medical EMEA | Tige CONTACT. E | Prothèse de hanche. Tige fémorale. TiAl6V4. | Hip prosthesis, internal, femoral component | Classe IIb | Non | non | non
2002-12-27 | EDWARDS LIFESCIENCES SERVICES GmbH | EDWARDS LIFESCIENCES | Canule de perfusion aortique avec revêtement DURAFLO | Canule de perfusion pour crosse de l'aorte avec revêtement hépariné | Aorta cannula | Classe III | PORCINE | non | non | oui
2002-12-27 | EDWARDS LIFESCIENCES SERVICES GmbH | EDWARDS LIFESCIENCES | Carpentier-Edwards PERIMOUNT MAGNA | Valve péricardique bovine à trois feuillets, modèle aortique. | Cardiac valve graft | Classe III | BOVINE | non | non
2002-12-27 | EDWARDS LIFESCIENCES SERVICES GmbH | EDWARDS LIFESCIENCES | EDWARDS MC3 | Système d'annuloplastie tricuspidien pour valvuloplastie avec matrice/cordon | Cardiac annuloplasty ring | Classe III | Non | non | non
2002-12-27 | EDWARDS LIFESCIENCES SERVICES GmbH | EDWARDS LIFESCIENCES | Endoprothèse périphérique en acier inoxydable LIFESTENT | Implants de type stent pour lésions artérielles périphériques. | Coronary artery stent | Classe III | Non | non | non | oui
2002-12-30 | BIOTRONIK SE & Co KG | BIOTRONIK FRANCE | STRATOS LA | Stimulateur triple chambre | Pacemaker, implantable | DMIA | Non | non | non
2002-12-30 | BIOTRONIK SE & Co KG | BIOTRONIK FRANCE | STRATOS LV devenu STRATOS LV-T | Stimulateur triple chambre | Pacemaker, implantable | DMIA | Non | non | non
2002-12-30 | SPINEVISION SAS | SPINEVISION SAS | Système PLUS™ | Système destiné à immobiliser et stabiliser les vertèbres. Acier Inoxydable. | Trans-facet-screw internal spinal fixation system | Classe IIb | Non | non | non
2002-12-30 | ZIMMER SPINE | ZIMMER SPINE | IMPLANTS SHIRAZ - JAVA 2STEP | Implants et produits stériles et non stériles pour la chirurgie du rachis. Alliage de Titane. | Trans-facet-screw internal spinal fixation system | Classe IIb | Non | non | non
2002-12-31 | Boston Scientific Corporation | BOSTON SCIENTIFIC | FORTÉ™ GUIDE WIRE | Guides prévus pour faciliter la mise en place de cathéters de dilatation à ballonnet ou d'autres dispositifs thérapeutiques pendant l'ACTVT ou d'autres types d'interventions intra vasculaires | Intravascular guiding catheter | Classe III | Non | oui | non
2002-12-31 | Boston Scientific Corporation | BOSTON SCIENTIFIC | HEMASHIELD Platinium™ | Prothèse vasculaire tissée double velours. | Vascular graft | Classe III | BOVINE | oui | non
2002-12-31 | Boston Scientific Corporation | BOSTON SCIENTIFIC | ULTRAFLEX™ TRACHEOBRONCHIAL STENT SYSTEMS | Stents trachéo-bronchiques métalliques extensibles. | Prosthesis, tracheobronchial | Classe IIb | Non | oui | non
2003-01-03 | EXACTECH Inc. | MediMark Europe | SYSTEME DE GENOU TOTAL OPTETRAK™ | Prothèse de genou totale. CoCr/TiAl6V/ UHMWPE | Knee prosthesis, internal, total | Classe IIb | Non | oui | non
2003-01-08 | EUROSILICONE S.A.S | EUROSILICONE S.A.S | CRISTALLINE APTEX® Paragel | Implant mammaire | Silicone gel-filled breast implant | Classe III | Non | oui | non | oui
2003-01-08 | EUROSILICONE S.A.S | EUROSILICONE S.A.S | CRISTALLINE Paragel high profile | Implant mammaire | Silicone gel-filled breast implant | Classe III | Non | oui | non
2003-01-08 | EUROSILICONE S.A.S | EUROSILICONE S.A.S | CRISTALLINE Paragel high profile gel cohésif | Implant mammaire | Silicone gel-filled breast implant | Classe III | Non | oui | non
2003-01-08 | EUROSILICONE S.A.S | EUROSILICONE S.A.S | CRISTALLINE Paragel médium profile | Implant mammaire | Silicone gel-filled breast implant | Classe III | Non | oui | non
2003-01-08 | EUROSILICONE S.A.S | EUROSILICONE S.A.S | CRISTALLINE Paragel médium profile gel cohésif | Implant mammaire | Silicone gel-filled breast implant | Classe III | Non | oui | non
2003-01-08 | EUROSILICONE S.A.S | EUROSILICONE S.A.S | CRISTALLINE VERTEX® Paragel | Implant mammaire | Silicone gel-filled breast implant | Classe III | Non | oui | non | oui
2003-01-08 | Laboratoires CONTAPHARM | Laboratoires CONTAPHARM | Solution Lentilles Pharma Souples | Produit d'entretien de lentilles de contact | Contact lens solution | Classe IIb | Non | oui | non
2003-01-08 | SAINT JUDE MEDICAL | Abbott Medical France SAS | SUPREME, Cathéters d'électrophysiologie | Cathéters d'électrophysiologie | Catheter, <specify> | Classe III | Non | oui | non
2003-01-08 | SCIENT'X | SCIENT'X | EASYS | dispositif de liaison tranversale utilisé dans le cadre de montages d'ostéosynthèse rachidienne postérieure. Titane. | Trans-facet-screw internal spinal fixation system | Classe IIb | Non | non | non
2003-01-08 | STRYKER Endoscopy | STRYKER FRANCE SAS | Vis et accessoires orthopédiques ACL | Vis d'interférence ACL | Bone screw, non-biodegradable | Classe IIb | Non | non | non
2003-01-10 | Atrium Medical Corporation | Atrium Europe B.V. | ADVANTA PTFE Facial Implants | Implants faciaux en polytétrafluoroéthylène | Prosthesis, internal, <specify> | Classe IIb | Non | oui | non | oui
2003-01-10 | Atrium Medical Corporation | Atrium Europe B.V. | FLYER CORONARY STENT SYSTEM RX | Stent coronaire avec système de pose | Coronary artery stent | Classe III | Non | oui | non | oui
2003-01-10 | Atrium Medical Corporation | Atrium Europe B.V. | HYPERLITE Rapid Exchange PTCA Catheter RX-LX | Cathéter d'échange rapide pour PTCA. | Perfusing coronary angioplasty balloon catheter | Classe III | Non | oui | non
2003-01-10 | Atrium Medical Corporation | Atrium Europe B.V. | PROLITE MESH | Treillis polypropylène mono filament | Mesh, surgical | Classe IIb | Non | oui | non
2003-01-10 | Atrium Medical Corporation | Atrium Europe B.V. | PROLITE ULTRA MESH | Treillis polypropylène mono filament | Mesh, surgical | Classe IIb | Non | oui | non
2003-01-10 | Atrium Medical Corporation | Atrium Europe B.V. | PROLOOP MESH | Treillis polypropylène mono filament | Mesh, surgical | Classe IIb | Non | oui | non
2003-01-10 | Drägerwerk AG & Co. KGaA | DRÄGER MEDICAL | TITUS IRM | Poste d'anesthésie portable | Anaesthesia workstation, general-purpose | Classe IIb | Non | non | non
2003-01-14 | ERBE MEDICAL | ERBE MEDICAL | HELIX HYDRO-JET® | Dissecteur à jet d'eau | Water jet knife system generator | Classe IIb | Non | non | non | oui
2003-01-14 | ERBE MEDICAL | ERBE MEDICAL | Série VIO | Bistouri électrique | Unclassified | Classe IIb | Non | non | non
2003-01-14 | Laboratoires URGO | Laboratoires URGO | UrgoTul Sag | Pansement hydrocolloïde imprégné de sulfadiazine argentique. | Dressing, burn | Classe III | Non | non | non
2003-01-14 | SOCIETE D'ETUDES DE RECHERCHES ET DE FABRICATION | SOCIETE D'ETUDES DE RECHERCHES ET DE FABRICATION | SAGIT.EVL …HA | Prothèse de hanche. Tige fémorale non cimentée. Titane/Alumine HAP | Hip prosthesis, internal, femoral component | Classe III | Non | non | non
2003-01-14 | SOCIETE D'ETUDES DE RECHERCHES ET DE FABRICATION | SOCIETE D'ETUDES DE RECHERCHES ET DE FABRICATION | SAGIT.EVL …M | Prothèse de hanche. Tige fémorale cimentée. Acier inoxydable | Hip prosthesis, internal, femoral component | Classe III | Non | non | non
2003-01-14 | SPINEVISION SAS | SPINEVISION SAS | Gamme UNI-T™ | Chirurgie du rachis lombaire et lombo sacré. Connecteurs en alliage de Titane. | Vertebral body prosthesis, sterile | Classe IIb | Non | non | non
2003-01-15 | EV3/MICROVENA CORP. | EV3/MICROVENA CORP. | SPIDER™ EMBOLIC PROTECTION SYSTEM | Système de protection contre l'embolie | Atherectomy coronary angioplasty system | Classe III | PORCINE | oui | non
2003-01-15 | FOURNITURES HOSPITALIERES INDUSTRIES | FOURNITURES HOSPITALIERES INDUSTRIES | TETE inox cone 12-14 | Elément de Prothèse de hanche : Tête fémorale. Inox | Hip prosthesis, internal, femoral component | Classe III | Non | oui | non
2003-01-17 | ABBOTT Vascular Devices | MediMark Europe | CHITO-SEAL™ | Tampon pour contrôle du saignement des lésions. | Biochemically-interactive dressing | Classe III | CRUSTACES | oui | non
2003-01-17 | Aston Medical | Aston Medical | Embase Tibial Mobile "SKS" Version Sans Ciment | Prothèse de genou. Embase tibiale . CoCR + plasma TiAl6V-HAP | Knee prosthesis, internal, <specify> | Classe IIb | Non | oui | non
2003-01-17 | CENTERPULSE ORTHOPEDICS | ZIMMER FRANCE MANUFACTURING | NOYAU ALPHA METASUL NEUTRE 32 | Prothèse de hanche. Cotyle. UHMW Polyéthylène. | Acetabulum prosthesis | Classe IIb | Non | non | non
2003-01-17 | CENTERPULSE ORTHOPEDICS | ZIMMER FRANCE MANUFACTURING | NOYAU ALPHA PE AVEC DEBORD 28 | Prothèse de hanche. Insert de Cotyle. UHMW Polyéthylène. | Acetabulum prosthesis | Classe IIb | Non | non | non
2003-01-17 | CENTERPULSE ORTHOPEDICS | ZIMMER FRANCE MANUFACTURING | NOYAU ALPHA PE NEUTRE 28 | Prothèse de hanche. Insert de Cotyle. UHMW Polyéthylène. | Acetabulum prosthesis | Classe IIb | Non | non | non
2003-01-17 | CENTERPULSE ORTHOPEDICS | ZIMMER FRANCE MANUFACTURING | SYSTEME REVITAN MODULAIRE | Prothèse de hanche. Tige Fémorale. Ti6Al17Nb et CoCRMo | Hip prosthesis, internal, <specify> | Classe IIb | Non | non | non
2003-01-17 | FRESENIUS VIAL | FRESENIUS VIAL | OPTIMA | Pompe à perfusion volumétrique | General-purpose infusion pump | Classe IIb | Non | non | non
2003-01-17 | SORIN - MICROPORT | SORIN - MICROPORT | ALTO 2 VR 625 | Défibrillateur cardioverteur implantable | Single-chamber implantable defibrillator | DMIA | Non | oui | non
2003-01-22 | CENTERPULSE ORTHOPEDICS | ZIMMER FRANCE MANUFACTURING | Cupule LOGOS | Prothèse de hanche . Cupule. TiNiCrMo | Hip prosthesis, internal, femoral component | Classe IIb | Non | non | non | oui
2003-01-22 | CENTERPULSE ORTHOPEDICS | ZIMMER FRANCE MANUFACTURING | Lame AGRAFE | Implants métalliques d'ostéosynthèse non stérile. TiAl6V | Bone staple | Classe IIb | Non | non | non
2003-01-22 | CENTERPULSE ORTHOPEDICS | ZIMMER FRANCE MANUFACTURING | Mini Lame Plaque Anatomique | Implants métalliques d'ostéosynthèse non stérile. Titane | Fixation plate, fracture-healing, non-biodegradable | Classe IIb | Non | non | non
2003-01-22 | CENTERPULSE ORTHOPEDICS | ZIMMER FRANCE MANUFACTURING | Petite Plaque Quart de Tube | Implants d'ostéosynthèse non stérile | Fixation plate, fracture-healing, non-biodegradable | Classe IIb | Non | non | non
2003-01-22 | CENTERPULSE ORTHOPEDICS | ZIMMER FRANCE MANUFACTURING | Système REVITAN Modulaire | Prothèse de hanche . Tige fémorale. Ti6Al17Nb et CoCRMo | Hip prosthesis, internal, femoral component | Classe IIb | Non | non | non
2003-01-22 | CENTERPULSE ORTHOPEDICS | ZIMMER FRANCE MANUFACTURING | Tête D.32 mm | Prothèse de hanche. Tête fémorale | Hip prosthesis, internal, femoral component | Classe IIb | Non | non | non
2003-01-22 | CENTERPULSE ORTHOPEDICS | ZIMMER FRANCE MANUFACTURING | Vis Corticales Auto Taraudeuse | Implants Métalliques d'ostéosynthèse non stérile. Ti6Al7Nb | Bone screw, non-biodegradable | Classe IIb | Non | non | non
2003-01-22 | CENTERPULSE ORTHOPEDICS | ZIMMER FRANCE MANUFACTURING | Vis Spongieuse | Implants métalliques d'ostéosynthèse non stérile. Ti6Al6Nb | Bone screw, non-biodegradable | Classe IIb | Non | non | non
2003-01-22 | CERAVER (Les laboratoires Osteal Medical) | CERAVER (Les laboratoires Osteal Medical) | CERAFIX HV | Ciment acrylique chirurgical | Orthopaedic cement, non-medicated | Classe IIb | Non | non | non
2003-01-22 | CERAVER (Les laboratoires Osteal Medical) | CERAVER (Les laboratoires Osteal Medical) | CERAFIXGENTA HV | Ciment orthopédique. | Orthopaedic cement, non-medicated | Classe III | Non | non | non
2003-01-22 | MEDLINK EUROPE | BARD France | Cathéters d'occlusion sans latex | Cathéter d'occlusion | Embolectomy/thrombectomy catheter | Classe III | Non | oui | non
2003-01-22 | MENTOR | PORGES | Implant pénien gonflable TITAN™ | Implant pénien gonflable | Inflatable penile prosthesis | Classe IIb | Non | non | non
2003-01-22 | SCIENT'X | SCIENT'X | ALADYN | Système de liaison vertébrale. Titane. | Prosthesis, internal, spine, <specify> | Classe IIb | Non | non | non
2003-01-22 | SCIENT'X | SCIENT'X | Implant de corporectomie | Implant de corporectomie. Alliage de titane. | Vertebral body prosthesis, sterile | Classe IIb | Non | non | non
2003-01-22 | SCIENT'X | SCIENT'X | Plaques rigides | Plaques rigides. Alliage de titane. | Prosthesis, spine disc | Classe IIb | Non | non | non
2003-01-22 | WILLY RÜSCH AG | TELEFLEX Médical | ECO set de prothèse urétérale | Set de prothèse urétérale . | Ureteral stent | Classe IIb | Non | oui | non
2003-01-22 | WILLY RÜSCH AG | TELEFLEX Médical | SUPERGLIDE Sonde de Néphrostomie | Sonde de néphrostomie | Nephrostomy catheter | Classe IIb | Non | oui | non
2003-01-23 | BENOIST GIRARD | STRYKER FRANCE SAS | HIPSTAR Tige fémorale V40 | Prothèse de hanche. Tige fémorale. | Hip prosthesis, internal, femoral component | Classe IIb | Non | non | non | oui
2003-01-24 | DAVOL Inc | BARD France | BARD MESH 3DMax | Filet synthétique non résorbable préformé en polypropylène tissé à usage chirurgical | Mesh, surgical | Classe IIb | Non | oui | non
2003-01-24 | FOURNITURES HOSPITALIERES INDUSTRIES | FOURNITURES HOSPITALIERES INDUSTRIES | ALIZE lisse bleu A-C cône 12-14 | Prothèse de hanche. Tige fémorale. TiAl6V4-ELI | Hip prosthesis, internal, femoral component | Classe IIb | Non | oui | non | oui
2003-01-24 | FOURNITURES HOSPITALIERES INDUSTRIES | FOURNITURES HOSPITALIERES INDUSTRIES | Cotyle CORIOLIS semi-rétentif | Elément de Prothèse de hanche : Cotyle. UHMW PE | Acetabulum prosthesis | Classe III | Non | oui | non | oui
2003-01-24 | FOURNITURES HOSPITALIERES INDUSTRIES | FOURNITURES HOSPITALIERES INDUSTRIES | TETE INOX CONE TIP 6° | Prothèse de hanche. Tête fémorale. Inox | Hip prosthesis, internal, <specify> | Classe III | Non | oui | non
2003-01-24 | FOURNITURES HOSPITALIERES INDUSTRIES | FOURNITURES HOSPITALIERES INDUSTRIES | Vis sécable BEDOP | Gamme d'implants de vis de pied. TIAl6V4-ELI | Bone screw, non-biodegradable | Classe IIb | Non | oui | non | oui
2003-01-24 | MEDTRONIC Inc | MEDTRONIC France | ADVANTAGE™ | Valve cardiaque prothétique | Cardiac valve prosthesis | Classe III | Non | oui | non
2003-01-24 | MEDTRONIC Inc | MEDTRONIC France | ATTAIN® 6216A-MP Cathéter guide forme multi-usages | Cathéter guide pour le positionnement des sondes ventriculaires gauches | Cardiac catheter, <specify> | DMIA | Non | oui | non
2003-01-24 | MEDTRONIC Inc | MEDTRONIC France | ATTAIN® 6218A-45 S Cathéter guide droit 45 cm | Cathéter guide pour le positionnement des sondes ventriculaires gauches | Cardiac catheter, <specify> | DMIA | Non | oui | non
2003-01-24 | MEDTRONIC Inc | MEDTRONIC France | ATTAIN® 6218A-50 S Cathéter guide droit 50 cm | Cathéter guide pour le positionnement des sondes ventriculaires gauches | Cardiac catheter, <specify> | DMIA | Non | oui | non
2003-01-28 | EDWARDS LIFESCIENCES SERVICES GmbH | EDWARDS LIFESCIENCES | MULTI-MED | Cathéters veineux centraux | Central venous catheterization kit | Classe III | PORCINE | non | non | oui
2003-01-28 | GUIDANT INC | GUIDANT France | VITALITY AVT™ AICD modèle A135 | Défibrillateur cardioverteur automatique implantable | Single-chamber implantable defibrillator | DMIA | Non | non | non
2003-01-30 | SOFRADIM Production | SOFRADIM Production | UGYTEX | Implant en polypropylène mono filament imprégné d'un film hydrophile résorbable | Mesh, surgical | Classe III | Non | oui | non
2003-01-31 | Boston Scientific Corporation | BOSTON SCIENTIFIC | FILTERWIRE EZ™ | Système de protection embolique | Angioplasty catheter, <specify> | Classe III | Non | oui | non | oui
2003-01-31 | Boston Scientific Corporation | BOSTON SCIENTIFIC | RENEGADE™ HI-FLO | Micro cathéter | Infusion catheter | Classe III | Non | oui | non | oui
2003-01-31 | Boston Scientific Corporation | BOSTON SCIENTIFIC | WALLSTENT™ RX | Endoprothèse biliaire | Biliary stent | Classe IIb | Non | oui | non | oui
2003-01-31 | DePuy France | DePuy France | PERCY Fx® | Fixateur Externe | External orthopaedic fixation system, reusable | Classe IIb | Non | non | non | oui
2003-01-31 | FUJI LATEX | TERPAN | HOPLITE | Préservatif Masculin | Contraceptive, condom, male | Classe IIb | Non | non | non
2003-01-31 | FUJI LATEX | TERPAN | Intimy EXcellence | Préservatif Masculin | Contraceptive, condom, male | Classe IIb | Non | non | non
2003-01-31 | ORTHOPEDIE BIOMECA LOCOMOTION | ORTHOPEDIE BIOMECA LOCOMOTION | Vis pour diadème distracteur avec son contre écrou | Vis d'ostéosynthèse de fixation avec son contre écrou. TiAl6V | External orthopaedic fixation system, reusable | Classe IIb | Non | non | non
2003-01-31 | PLEASURE LATEX | TERPAN | ASPELIA fin | Préservatif Masculin | Contraceptive, condom, male | Classe IIb | Non | non | non
2003-02-07 | SMITH & NEPHEW | Smith & Nephew SAS | ALLEVYN Lite | Pansement hydrocellulaire non adhésif | Dressing, <specify> | Classe IIb | Non | oui | non
2003-02-07 | SMITH & NEPHEW | Smith & Nephew SAS | ALLEVYN PLUS ADHESIVE | Pansement hydrocellulaire adhésif | Dressing, <specify> | Classe IIb | Non | oui | non
2003-02-10 | ABBOTT Vascular Devices Ireland Limited | Abbott France (Siège social) | DEXAMET™ | Endoprothèse coronaire enrobé à la dexaméthasone. | Coronary artery stent | Classe III | Non | oui | non | oui
2003-02-10 | AESCULAP AG | B. BRAUN MEDICAL | COLUMBUS Knee System Composant fémoral à cimenter | Elément d'une prothèse totale de genou | Knee prosthesis, internal, femoral component | Classe III | Non | oui | non
2003-02-10 | AESCULAP AG | B. BRAUN MEDICAL | COLUMBUS Knee System Composant rotulien 3 plots | Elément d'une prothèse totale de genou | Knee prosthesis, internal, patellar component | Classe III | Non | oui | non
2003-02-10 | AESCULAP AG | B. BRAUN MEDICAL | COLUMBUS Knee System Embase tibiale cimentée | Elément d'une prothèse totale de genou | Knee prosthesis, internal, tibial component | Classe III | Non | oui | non
2003-02-10 | AESCULAP AG | B. BRAUN MEDICAL | COLUMBUS Knee System Obturateur | Elément d'une prothèse totale de genou | Knee prosthesis, internal, <specify> | Classe III | Non | oui | non
2003-02-10 | AESCULAP AG | B. BRAUN MEDICAL | COLUMBUS Knee System Surface de glissement | Elément d'une prothèse totale de genou | Knee prosthesis, internal, <specify> | Classe III | Non | oui | non
2003-02-10 | AESCULAP AG | B. BRAUN MEDICAL | COLUMBUS Knee System Tige d'extension | Elément d'une prothèse totale de genou | Knee prosthesis, internal, <specify> | Classe III | Non | oui | non
2003-02-10 | AESCULAP AG | B. BRAUN MEDICAL | Plaque ABC | Plaque et vis pour arthrodèse cervicale antérieure. Ti6Al4V | Vertebral body prosthesis, sterile | Classe IIb | Non | non | non
2003-02-10 | AESCULAP AG | B. BRAUN MEDICAL | Vis ABC | Plaque et vis pour arthrodèse cervicale antérieure. Ti6Al4V | Vertebral body prosthesis, sterile | Classe IIb | Non | non | non
2003-02-10 | FOURNITURES HOSPITALIERES INDUSTRIES | FOURNITURES HOSPITALIERES INDUSTRIES | Tige ALIZE lisse bleue à cimenter | Prothèse de hanche. | Hip prosthesis, internal, femoral component | Classe IIb | Non | oui | non | oui
2003-02-10 | France Chirurgie Instrumentation | France Chirurgie Instrumentation | FCI-DECA | Perfluorocarbone liquide pour tamponnement rétinien | Aqueous/vitreous humour replacement medium | Classe IIb | Non | non | non
2003-02-10 | France Chirurgie Instrumentation | France Chirurgie Instrumentation | FCI-OCTA | Perfluorocarbone liquide pour tamponnement rétinien. | Aqueous/vitreous humour replacement medium | Classe IIb | Non | non | non
2003-02-12 | BARD LIMITED | BARD France | Electrode d'ablation STRINGER | Sonde électrophysiologique d'ablation | Ablative cardiac catheter | Classe III | Non | non | non
2003-02-12 | Conception Etudes Réalisation d'Implants et d'Ancillaires | Conception Etudes Réalisation d'Implants et d'Ancillaires | Bandelette sous Uréthrale | Bandelettes sous urétrales | Mesh, surgical | Classe IIb | Non | oui | non | oui
2003-02-12 | FOURES | FOURES | Phoenix Anesthesia | Aide pour anesthésies intraveineuses | Syringe pump | Classe IIb | Non | non | non | oui
2003-02-12 | HOLOGIC, Inc | STEPHANIX | AFFINITY | Système de mammographie | Mammographic x-ray system, <specify> | Classe IIb | Non | non | oui
2003-02-12 | MACRO PORE INC. | MEDTRONIC France | HYDROSORB™ TELAMON | Dispositifs d'arthrodèse vertébrale inter somatiques bio résorbables. | Trans-facet-screw internal spinal fixation system | Classe III | Non | oui | non
2003-02-12 | MEDTRONIC SOFAMOR DANEK Inc | SOFAMOR SNC | BOOMERANG-P FUSION DEVICE | Prothèse vertébrale. Dispositif de fusion. Application rachidienne | Trans-facet-screw internal spinal fixation system | Classe IIb | Non | non | non
2003-02-12 | Small Bone Innovations International | Small Bone Innovations International | Arthrodèse du carpe (Bouton et vis) | Plaques et vis d'Ostéosynthèse. | Fixation device, internal, <specify> | Classe IIb | Non | non | non
2003-02-12 | Small Bone Innovations International | Small Bone Innovations International | Ostéotomie de l'ULNA | Plaques et vis d'ostéosynthèse. | Prosthesis, elbow, internal, humeral-component | Classe IIb | Non | non | non
2003-02-13 | Aston Medical | Aston Medical | Cupule métal-back"MIXT" | Prothèse de hanche. Cupule TiAL6V/ HAC | Acetabulum prosthesis | Classe IIb | Non | oui | non
2003-02-13 | Atrium Medical Corporation | Atrium Europe B.V. | ADVANTA V12 Vascular PTFE Stent Graft System | Endoprothèse à revêtement en PTFE Périphérique | Stent, vascular | Classe IIb | Non | oui | non
2003-02-13 | BIOMET France | BIOMET France | Armature AVANTAGE® Révision | Système acétabulaire | Acetabular prosthesis supporting device | Classe IIb | Non | oui | non
2003-02-13 | BIOMET France | BIOMET France | Armature Cotyloïdienne CMK | Prothèse de hanche. Armature Cotyloïdienne à cimenter. Acier Inoxydable. | Acetabular prosthesis supporting device | Classe IIb | Non | oui | non | oui
2003-02-13 | BIOMET France | BIOMET France | Cable de cerclage Inox Dm 2 mm avec lingot de sertissage | Dispositif d'ostéosynthèse. Inox | Fixation device, internal, <specify> | Classe IIb | Non | oui | non | oui
2003-02-13 | BIOMET France | BIOMET France | Cotyle CMK original concept | Prothèse de hanche. Insert de Cotyle. UHMW Polyéthylène | Acetabulum prosthesis | Classe IIb | Non | oui | non
2003-02-13 | BIOMET France | BIOMET France | Cupule ELLISTRA HAP | Prothèse de hanche. Implant cotyloïden. TiAl6V4/-HAP | Acetabular prosthesis supporting device | Classe IIb | Non | oui | non
2003-02-13 | BIOMET France | BIOMET France | Insert Polyéthylène avec sertissage céramique pour cupule ELLISTRA | Prothèse de hanche. Insert de cotyle. UHMW Polyéthylène | Acetabular prosthesis supporting device | Classe IIb | Non | oui | non
2003-02-13 | BIOMET France | BIOMET France | Insert Polyéthylène pour cupule Ellistra | Prothèse de hanche. Insert de cotyle. UHMW Polyéthylène | Acetabular prosthesis supporting device | Classe IIb | Non | oui | non
2003-02-13 | BIOMET France | BIOMET France | Insert Polyéthylène pour cupule Ellistra HAP | Prothèse de hanche. Insert de cotyle. UHMW Polyéthylène | Acetabular prosthesis supporting device | Classe IIb | Non | oui | non
2003-02-13 | BIOMET France | BIOMET France | Plaque Trochantérienne CMK à 2 griffes | Prothèse de hanche. Plaque trochantérienne. Acier inoxydable. | Fixation plate, fracture-healing, non-biodegradable | Classe IIb | Non | oui | non | oui
2003-02-13 | BIOMET France | BIOMET France | Tête Chrome Cobalt | Prothèse de hanche. Tête Fémorale. CoCr | Hip prosthesis, internal, femoral component | Classe IIb | Non | oui | non
2003-02-13 | BIOMET France | BIOMET France | Tête CMK | Prothèse de hanche. Tête Fémorale. Acier Inoxydable. | Hip prosthesis, internal, femoral component | Classe IIb | Non | oui | non
2003-02-13 | BIOMET France | BIOMET France | Tête MAINSTREAM | Prothèse de hanche . Tête fémorale. Acier Inoxydable. | Hip prosthesis, internal, femoral component | Classe IIb | Non | oui | non | oui
2003-02-13 | BIOMET France | BIOMET France | Tête MAINSTREAM pour prothèse céphalique | Prothèse de hanche. Tête fémorale. Acier Inoxydable. | Hip prosthesis, internal, femoral component | Classe IIb | Non | oui | non | oui
2003-02-13 | BIOMET France | BIOMET France | Tige AURA de révision à cimenter | Prothèse de hanche . Tige fémorale. Acier Inoxydable. | Hip prosthesis, internal, femoral component | Classe IIb | Non | oui | non | oui
2003-02-13 | BIOMET France | BIOMET France | Tige fémorale CMK Original concept modulaire | Prothèse de hanche . Tige fémorale. Acier Inoxydable. | Hip prosthesis, internal, femoral component | Classe IIb | Non | oui | non
2003-02-13 | BIOMET France | BIOMET France | Tige fémorale CMK Original concept monobloc | Prothèse de hanche . Tige fémorale. Acier Inoxydable. | Hip prosthesis, internal, femoral component | Classe IIb | Non | oui | non
2003-02-13 | BIOMET France | BIOMET France | Tige fémorale VECTRA Inox | Prothèse de hanche . Tige fémorale. Inox et Acier Inoxydable. | Hip prosthesis, internal, femoral component | Classe IIb | Non | oui | non
2003-02-13 | BIOMET France | BIOMET France | Tige fémorale VECTRA TA6V | Prothèse de hanche. Tige fémorale. Ti Al6V | Hip prosthesis, internal, femoral component | Classe IIb | Non | oui | non
2003-02-13 | BIOMET France | BIOMET France | Tige MAINSTREAM - Müller | Prothèse de hanche. Tige fémorale. Inox et Acier Inoxydable. | Hip prosthesis, internal, femoral component | Classe IIb | Non | oui | non | oui
2003-02-13 | BIOMET France | BIOMET France | Tige MAINSTREAM- 30 | Prothèse de hanche. Tige Fémorale. Acier Inoxydable | Hip prosthesis, internal, femoral component | Classe IIb | Non | oui | non | oui
2003-02-17 | BIOMET France | BIOMET France | Tige fémorale VECTRA TA6V HAP | Prothèse de hanche. Tige fémorale. TA6V HAP | Hip prosthesis, internal, femoral component | Classe IIb | Non | oui | non
2003-02-17 | BIOMET France | BIOMET France | Vis à spongieux pour cupule | Prothèse de hanche. Vis pour implant cotyloïdien. TiAl6V | Acetabular prosthesis supporting device | Classe IIb | Non | oui | non
2003-02-17 | ORTHOVITA EUROPE | ORTHOVITA EUROPE | Vitoss® Scaffold | Matériau de comblement synthétique de l'os spongieux. | Bone matrix implant, synthetic | Classe III | Non | non | non
2003-02-17 | Systagenix Wound Management Ltd. | Systagenix Wound Management Ltd. | TIELLE Lite | Pansement hydropolymère. | Dressing, <specify> | Classe IIb | Non | oui | non
2003-02-18 | BIOMET France | BIOMET France | Condyle CKS | Prothèse de genou. Prothèse totale. CoCR Mo | Knee prosthesis, internal, total | Classe IIb | Non | oui | non
2003-02-18 | BIOMET France | BIOMET France | Cupule ELLISTRA | Prothèse de hanche. Implant cotyloïdien. TA6V | Acetabulum prosthesis | Classe IIb | Non | oui | non
2003-02-18 | BIOMET France | BIOMET France | Embase CKS | Prothèse de genou. Prothèse totale. CoCR Mo | Knee prosthesis, internal, total | Classe IIb | Non | oui | non
2003-02-18 | Boston Scientific Corporation | BOSTON SCIENTIFIC | NEUROFORM™ | Système de Stent de mise en place miniature | Stent, vascular | Classe III | Non | oui | non
2003-02-18 | ODEL SPA | PRIMAX | CHALLENGER 40 | Générateur à rayons X | X-ray system generator, <specify> | Classe IIb | Non | non | oui
2003-02-18 | ODEL SPA | PRIMAX | CHALLENGER 50 | Générateur à rayons X | X-ray system generator, <specify> | Classe IIb | Non | non | oui
2003-02-18 | ODEL SPA | PRIMAX | CHALLENGER 65 | Générateur à rayons X | X-ray system generator, <specify> | Classe IIb | Non | non | oui
2003-02-18 | STRYKER SPINE | STRYKER FRANCE SAS | Implants XlA II | Prothèse vertébrale. Système de fixation rachidienne. Titane. | Trans-facet-screw internal spinal fixation system | Classe IIb | Non | non | non
2003-02-18 | STRYKER SPINE | STRYKER FRANCE SAS | Implants XlA PRECISION SYSTEM | Prothèse vertébrale. Système de fixation rachidienne. Titane. | Trans-facet-screw internal spinal fixation system | Classe IIb | Non | non | non
2003-02-18 | SYMATESE | SYMATESE | COLLAPAT® II | Biomatériaux de substitution osseuse | Synthetic bone graft | Classe III | BOVINE | non | non
2003-02-21 | CENTERPULSE ORTHOPEDICS | ZIMMER FRANCE MANUFACTURING | Noyau Alpha PE avec débord 22 | Prothèse de hanche. Cotyle. UHMW Polyéthylène. | Acetabulum prosthesis | Classe IIb | Non | non | non
2003-02-21 | Conception Etudes Réalisation d'Implants et d'Ancillaires | Conception Etudes Réalisation d'Implants et d'Ancillaires | Plaque de Réfection abdominale | Plaque de Réfection abdominale | Fixation device, internal, <specify> | Classe IIb | Non | oui | non
2003-02-24 | International Brachytherapy s.a. | MALLINCKRODT France | InterStrand I-125 | Implant radio thérapeutique de brachythérapie à l'Iode -125. Association de 10 implants InterSource I-125 liés par un fil de suture absorbable en polyglyconate . | Brachytherapy source, <specify> | DMIA | Non | non | oui
2003-02-24 | International Brachytherapy s.a. | MALLINCKRODT France | InterStrand Pd-103 | Implant radiothérapique de brachythérapie au Palladium 125. Association de 10 implants InterSource I-125 liés par un fil de suture absorbable en polyglyconate. | Brachytherapy source, <specify> | DMIA | Non | non | oui
2003-02-24 | PHILIPS Systèmes Médicaux | PHILIPS Systèmes Médicaux | AVALON CTS | Système de capteurs fœtaux sans fil. | Foetal heart detector, ultrasonic | Classe IIb | Non | non | non
2003-02-24 | PHILIPS Systèmes Médicaux | PHILIPS Systèmes Médicaux | Logiciel M2387A révision A.O | Logiciel pour serveur d'application Intellivue | Anaesthesia workstation application software | Classe IIb | Non | non | non
2003-02-27 | Aston Medical | Aston Medical | Cupule métal-back cimenté | Prothèse de hanche. Cupule. Inox | Hip prosthesis, internal, <specify> | Classe IIb | Non | oui | non
2003-02-27 | FOURNITURES HOSPITALIERES INDUSTRIES | FOURNITURES HOSPITALIERES INDUSTRIES | Insert antiluxation PE Atlante | Prothèse de hanche. Insert de cotyle. UHMW PE | Acetabular prosthesis supporting device | Classe IIb | Non | oui | non | oui
2003-02-27 | FOURNITURES HOSPITALIERES INDUSTRIES | FOURNITURES HOSPITALIERES INDUSTRIES | MAEVA | Prothèse de genou. Prothèse totale. Co Cr et UHMW PE | Knee prosthesis, internal, total | Classe IIb | Non | oui | non | oui
2003-02-27 | FOURNITURES HOSPITALIERES INDUSTRIES | FOURNITURES HOSPITALIERES INDUSTRIES | Vis d'interférence EUROLIG | Vis d'ostéosynthèse. TIAl6V | Bone screw, non-biodegradable | Classe IIb | Non | oui | non | oui
2003-02-27 | IMPLANTS INDUSTRIE | IMPLANTS INDUSTRIE | Anneau de Cotyle C3T sans ciment | Prothèse de hanche. Anneau de cotyle.TIAl6V ou Titane poreux-HAP | Acetabular prosthesis supporting device | Classe IIb | Non | oui | non
2003-02-27 | IMPLANTS INDUSTRIE | IMPLANTS INDUSTRIE | Bague anti- luxation pour insert de cotyle sans ciment | Prothèse de hanche. Bague pour insert de cotyle. Polyéthylène. | Acetabular prosthesis supporting device | Classe IIb | Non | oui | non
2003-02-27 | IMPLANTS INDUSTRIE | IMPLANTS INDUSTRIE | Insert de Cotyle sans ciment CT3 à bord relevé à noyau Alumine à bague | Prothèse de hanche . Insert de Cotyle. Polyéthylène et Alumine. | Acetabular prosthesis supporting device | Classe IIb | Non | oui | non
2003-02-27 | IMPLANTS INDUSTRIE | IMPLANTS INDUSTRIE | Insert de Cotyle sans ciment CT3 à bord relevé à noyau Zircone | Prothèse de hanche. Insert de Cotyle. PEHD - ZrO2 | Acetabular prosthesis supporting device | Classe IIb | Non | oui | non
2003-02-27 | IMPLANTS INDUSTRIE | IMPLANTS INDUSTRIE | Insert de Cotyle sans ciment CT3 à bord relevé à noyau Zircone à bague. | Prothèse de hanche. Insert de cotyle. PEHD - ZrO2 | Acetabular prosthesis supporting device | Classe IIb | Non | oui | non
2003-02-27 | IMPLANTS INDUSTRIE | IMPLANTS INDUSTRIE | Insert de cotyle sans ciment C3T à bord relevé | Prothèse de hanche . Insert de cotyle. Polyéthylène. | Acetabular prosthesis supporting device | Classe IIb | Non | oui | non
2003-02-27 | IMPLANTS INDUSTRIE | IMPLANTS INDUSTRIE | Insert de cotyle sans ciment C3T à bord relevé à noyau Alumine | Prothèse de hanche. Insert de cotyle. Polyéthylène et Alumine. | Acetabular prosthesis supporting device | Classe IIb | Non | oui | non
2003-02-27 | NEWDEAL | NEWDEAL | Broche de KIRSCHNER non stérile | Broche. Acier Inoxydable. | Orthopaedic bone wire | Classe IIb | Non | non | non
2003-02-27 | PHILIPS Systèmes Médicaux | PHILIPS Systèmes Médicaux | Logiciel M3290A | Logiciel pour Centre d'Information Intellivue | Anaesthesia workstation application software | Classe IIb | Non | non | non
2003-02-28 | HOLOGIC, Inc | STEPHANIX | SELENIA | Système de mammographie numérique | Mammographic x-ray system, <specify> | Classe IIb | Non | non | oui
2003-03-03 | Amersham Health Medi-Physics Inc. | GE HEALTHCARE SAS | EchoSeed™ | Curiethérapie interstitielle de la prostate (iode) | Radionuclide source, therapeutic, <specify> | DMIA | Non | non | oui
2003-03-03 | Amersham Health Medi-Physics Inc. | GE HEALTHCARE SAS | OncoSeed ™ | Curiethérapie interstitielle de la prostate (iode) | Radionuclide source, therapeutic, <specify> | DMIA | Non | non | oui
2003-03-04 | Stryker Leibinger GmbH Co. KG | STRYKER FRANCE SAS | NEURO CLIP | Implants destinés à la fixation des lambeaux osseux crâniens lors des craniotomies . Titane | Fixation plate, fracture-healing, non-biodegradable | Classe IIb | Non | non | non
2003-03-07 | AESCULAP AG | B. BRAUN MEDICAL | Gamme Mono PLus | Suture synthétique résorbable stérile | Suture, absorbable | Classe III | Non | oui | non
2003-03-07 | B. BRAUN MEDICAL | B. BRAUN MEDICAL | VASCUFLEX™ SE | Stent périphérique en Nitinol, auto expansible. | Stent, vascular | Classe III | Non | oui | non
2003-03-07 | IMPLANTS INDUSTRIE | IMPLANTS INDUSTRIE | Gléne Arrow à sceller | Prothèse d'épaule. Gléne. PEHD | Shoulder glenoid fossa prosthesis | Classe IIb | Non | oui | non
2003-03-07 | IMPLANTS INDUSTRIE | IMPLANTS INDUSTRIE | Tête humérale centrée Arrow | Prothèse d'épaule. Tête humérale. Inox | Prosthesis, shoulder, internal, humeral component | Classe IIb | Non | oui | non
2003-03-07 | IMPLANTS INDUSTRIE | IMPLANTS INDUSTRIE | Tête Humérale Excentrée Arrow | Prothèse d'épaule . Tête humérale. Inox | Prosthesis, shoulder, internal, humeral component | Classe IIb | Non | oui | non
2003-03-07 | IMPLANTS INDUSTRIE | IMPLANTS INDUSTRIE | Tige Humérale Arrow à sceller | Prothèse d'épaule. Tige humérale. TA6V | Prosthesis, shoulder, internal, humeral component | Classe IIb | Non | oui | non
2003-03-07 | W.L. GORE & Associates, Inc | W.L. GORE & Associés | Endoprothèse GORE® VIABAHN® | Endoprothèse vasculaire périphérique | Synthetic vascular graft | Classe IIb | Non | oui | non
2003-03-10 | ABBOTT Vascular Devices | MediMark Europe | Perclose® AT | Système de fermeture assisté par suture. Polyester | Polyester suture | Classe IIb | Non | oui | non
2003-03-10 | Covidien Ireland Limited | STRYKER FRANCE SAS | Dispositifs RAY TFC | Implants rachidiens utilisés en cas de greffe osseuse autogène. TA6V. | Internal orthopaedic fixation system, plate/screw, non-biodegradable | Classe IIb | Non | non | non | oui
2003-03-10 | Covidien Ireland Limited | STRYKER FRANCE SAS | Dispositifs RAY TFC Unite | Implants rachidiens utilisés en cas de greffe osseuse autogène. TA6V. | Internal orthopaedic fixation system, plate/screw, non-biodegradable | Classe IIb | Non | non | non | oui
2003-03-10 | EUROS | EUROS | Système de verrouillage | Système de verrouillage vertébral. Titane | Prosthesis, internal, spine, <specify> | Classe IIb | Non | non | non
2003-03-10 | GUIDANT INC | GUIDANT France | RAPIDO™ Guiding Catheter | Cathéter guide | Intravascular guiding catheter | DMIA | Non | non | non
2003-03-10 | GUIDANT USA | GUIDANT France | INSIGNIA ™ I ULTRA | Stimulateur cardiaque multiprogrammable. | Pacemaker, implantable | DMIA | Non | non | non
2003-03-10 | IMPLANTS INDUSTRIE | IMPLANTS INDUSTRIE | Condyle tricompartimental Kalisté postèro-stabilisé à sceller. | Prothèse de genou. Condyle. Chrome Cobalt | Knee prosthesis, internal, <specify> | Classe IIb | Non | oui | non
2003-03-10 | IMPLANTS INDUSTRIE | IMPLANTS INDUSTRIE | Embase tibiale tricompartimentale Kaliste à sceller | Prothèse de genou. Embase tibiale. TA6V. | Knee prosthesis, internal, tibial component | Classe IIb | Non | oui | non
2003-03-10 | IMPLANTS INDUSTRIE | IMPLANTS INDUSTRIE | Tête humérale Arrow | Prothèse d'épaule. Tête humérale centrée ou excentrée. Inox | Prosthesis, shoulder, internal, humeral component | Classe IIb | Non | oui | non
2003-03-10 | LABORATOIRES BIOTIC PHOCEA | LABORATOIRES BIOTIC PHOCEA | Pigment dermique | Produit colorant semi permanent destiné à la pigmentation de la peau | Unclassified | Classe IIb | Non | non | non
2003-03-11 | ALCON Laboratories, Inc. | Laboratoires ALCON | INFINI™ | Système chirurgical d'extraction de la cataracte. | Phacoemulsification system generator | Classe IIb | Non | non | non
2003-03-11 | GE Medical System SCS | GE Medical System SCS | Innova 4100 | Système d'imagerie en angiographie | Fluoroscopic x-ray system, angiography, <specify> | Classe IIb | Non | non | oui
2003-03-11 | JOMED France | JOMED France | JOSTEN | Stent auto expansible , intégré à un système de pose, destiné à un usage vasculaire ou biliaire. Nitinol. | Stent, <specify> | Classe IIb | Non | non | non
2003-03-11 | SPINEVISION SAS | SPINEVISION SAS | Système C3 | Systèmes de plaques vertébrales cervicales antérieures. Titane. | Trans-facet-screw internal spinal fixation system | Classe IIb | Non | non | non
2003-03-12 | Aston Medical | Aston Medical | Tiges fémorales "RESPECT AAC" | Prothèse de hanche. Tige fémorale. Inox | Hip prosthesis, internal, femoral component | Classe IIb | Non | oui | non
2003-03-12 | GUIDANT INC | GUIDANT France | EASYTRAK Guiding Catheter | Cathéter guide. | Intravascular guiding catheter | DMIA | Non | non | non
2003-03-12 | MEDTRONIC Inc | MEDTRONIC France | Extension de faible impédance modèle 7489 | Kit d'extension quadripolaire faible impédance pour la stimulation de la moëlle épinière (SCS) et la stimulation nerveuse périphérique. | TENS system cable/lead | DMIA | Non | oui | non
2003-03-12 | TORNIER - WRIGHT FRANCE | TORNIER - WRIGHT FRANCE | Cotyle Double mobilité | Prothèse de hanche. Cotyle . Inox & HAP | Acetabulum prosthesis | Classe III | Non | non | non | oui
2003-03-13 | EDWARDS LIFESCIENCES SERVICES GmbH | EDWARDS LIFESCIENCES | Catheter d'Oxymétrie VC | Cathéter d'oxymétrie veineux central sans ballonnet | Peripherally-inserted central venous catheter | Classe III | Non | non | non
2003-03-13 | Gambro Kathetertechnik Hechingen - Dialysatorem GmbH | GAMBRO | POLYFLUX™ H | Dialyseur - Filtre capillaire. | Parallel-plate haemodialysis dialyser, high-permeability | Classe IIb | Non | oui | non
2003-03-13 | GUIDANT INC | GUIDANT France | FINISHING WIRE® UNIVERSAL | Guide à utiliser dans les sondes endoveineuses coronaires | Guide, <specify> | DMIA | Non | non | non
2003-03-13 | GUIDANT USA | GUIDANT France | INSIGNIA ™I AVT | Stimulateur cardiaque multiprogrammable. | Pacemaker, implantable | DMIA | Non | non | non
2003-03-13 | International Brachytherapy s.a. | MALLINCKRODT France | InterSource I-125 | Implant radiothérapique de brachythérapie à l'Iode 125. | Brachytherapy source, <specify> | DMIA | Non | non | oui
2003-03-13 | International Brachytherapy s.a. | MALLINCKRODT France | InterSource Pd-103 | Implant radiothérapique de brachythérapie au Palladium 103. | Brachytherapy source, <specify> | DMIA | Non | non | oui
2003-03-14 | CENTERPULSE ORTHOPEDICS | ZIMMER FRANCE MANUFACTURING | Cotyle Press-Fit CEDIOR HA | Prothèse Totale de Hanche. Cotyle avec obturateurs amovibles et bouchon polaire Cr Co | Acetabulum prosthesis | Classe IIb | Non | non | non
2003-03-14 | DEDIENNE SANTE | DEDIENNE SANTE | ADES | Prothèse de hanche - cotyle double mobilité (metal back + insert) | Acetabulum prosthesis | Classe III | Non | oui | non
2003-03-14 | DEDIENNE SANTE | ORTHO-ID | Cotyle GAIA | Prothèse de hanche. Cotyle. TA6V et Hydroxyapatite. | Acetabulum prosthesis | Classe IIb | Non | oui | non | oui
2003-03-14 | EVOLUTIS | EVOLUTIS | Cotyle CAPTIV (insert plat) | Prothèse de hanche. Insert de cotyle | Acetabulum prosthesis | Classe III | Non | oui | non
2003-03-14 | EVOLUTIS | EVOLUTIS | Cotyle MOBILIS de reprise | Implant orthopédique articulaire | Acetabulum prosthesis | Classe III | Non | oui | non | oui
2003-03-14 | EVOLUTIS | EVOLUTIS | Cupule mobile MOONSTONE | Implant orthopédique articulaire | Acetabulum prosthesis | Classe IIb | Non | oui | non
2003-03-14 | EVOLUTIS | EVOLUTIS | Tête fémorale en Inox et Chrome Cobalt | Implant orthopédique articulaire | Hip prosthesis, internal, femoral component | Classe III | Non | oui | non
2003-03-14 | EVOLUTIS | EVOLUTIS | Tige fémorale de reprise REACTIV' | Implant orthopédique articulaire | Hip prosthesis, internal, femoral component | Classe III | Non | oui | non
2003-03-14 | GUIDANT INC | GUIDANT France | Hi-TORQUE WHISPER™ ES : GUIDE WIRE with Hydrocoat Hydrophilic Coating | Guide pour utilisation avec les sondes coronaires veineuses | Guide, <specify> | DMIA | Non | non | non
2003-03-14 | GUIDANT INC | GUIDANT France | Hi-TORQUE WHISPER™ ES CS-J : GUIDE WIRE with Hydrocoat Hydrophilic Coating | Guide pour utilisation avec les sondes coronaires veineuses | Guide, <specify> | DMIA | Non | non | non
2003-03-14 | GUIDANT INC | GUIDANT France | Hi-TORQUE WHISPER™ LS : GUIDE WIRE with Hydrocoat Hydrophilic Coating | Guide pour utilisation avec les sondes coronaires veineuses | Guide, <specify> | DMIA | Non | non | non
2003-03-14 | GUIDANT INC | GUIDANT France | Hi-TORQUE WHISPER™ MS : GUIDE WIRE with Hydrocoat Hydrophilic Coating | Guide pour utilisation avec les sondes coronaires veineuses | Guide, <specify> | DMIA | Non | non | non
2003-03-14 | GUIDANT INC | GUIDANT France | Hi-TORQUE WHISPER™ MS CS-J : GUIDE WIRE with Hydrocoat Hydrophilic Coating | Guide pour utilisation avec les sondes coronaires veineuses | Guide, <specify> | DMIA | Non | non | non
2003-03-18 | CENTERPULSE ORTHOPEDICS | ZIMMER FRANCE MANUFACTURING | Tige EXAFIT cimentée | Prothèse totale de hanche. Tige cimentée. Acier à forger inoxydable. | Hip prosthesis, internal, femoral component | Classe IIb | Non | non | non
2003-03-18 | GYNECARE a Division of Ethicon Inc. | JOHNSON & JOHNSON MEDICAL SAS | THERMACHOICE II | Sonde d'ablation thermique par ballonnet avec circulation de liquide. | Extravascular-circulation hyperthermia system endometrial-ablation catheter | Classe IIb | Non | oui | non
2003-03-18 | Laboratoire ATO ZIZINE | Laboratoire ATO ZIZINE | AZIACELL Poudre | Carboxycellulose de calcium. Poudre hémostatique stérile résorbable | Dressing, <specify> | Classe III | Non | non | non | oui
2003-03-18 | Laboratoire SEPTODONT | Laboratoire SEPTODONT | RESORCELL Poudre | Carboxycellulose de calcium. Poudre hémostatique stérile résorbable. | Dressing, <specify> | Classe III | Non | non | non
2003-03-18 | LABORATOIRES BIODICA | LABORATOIRES BIODICA | BIODICELL Poudre | Carboxycellulose de calcium. Poudre hémostatique stérile résorbable | Dressing, <specify> | Classe III | Non | non | non
2003-03-18 | LDR MEDICAL | LDR MEDICAL | Implants MC+ | Cage cervicale antérieure. TA6V | Spinal fusion cage, sterile | Classe IIb | Non | oui | non
2003-03-18 | MEDTRONIC SOFAMOR DANEK Inc | SOFAMOR SNC | VANTAGE™ | Système de fixation vertébrale antérieure. Acier inoxydable. | Trans-facet-screw internal spinal fixation system | Classe IIb | Non | non | non
2003-03-18 | MEDTRONIC SOFAMOR DANEK Inc | SOFAMOR SNC | XANTUS™ | Système de fixation vertébrale par plaques . TA6V. | Trans-facet-screw internal spinal fixation system | Classe IIb | Non | non | non
2003-03-18 | SAINT JUDE MEDICAL | Abbott Medical France SAS | RIATA™ - Fixation à barbillons, Electrode - bague recouvertes de Nitrure de Titane | Sondes de défibrillation tripolaire à une spire, à fixation passive et à élution de stéroïde - Silicone avec revêtement FAST-PASS™ | Defibrillator, <specify> | DMIA | Non | oui | non
2003-03-18 | SAINT JUDE MEDICAL | Abbott Medical France SAS | RIATA™ - Vis rétractable, Vis - électrode recouvertes de nitrure de Titane | Sondes de défibrillation tripolaire à une spire, à fixation passive et à élution de stéroïde - Silicone avec revêtement FAST-PASS™ | Defibrillator, <specify> | DMIA | Non | oui | non
2003-03-18 | SORIN - MICROPORT | SORIN - MICROPORT | TALENT 3 | Stimulateur cardiaque double chambre à sonde auriculo-ventriculaire (VDD). | Pacemaker, implantable | DMIA | Non | oui | non
2003-03-20 | Aston Medical | Aston Medical | Prothèse orthopédique d'épaule "DUOCENTRIC®" version anatomic | Prothèse d'épaule. Prothèse totale. Inox, cimentée ou non cimentée - HAP | Total shoulder prosthesis | Classe IIb | Non | oui | non
2003-03-20 | Aston Medical | Aston Medical | Prothèse orthopédique d'épaule "DUOCENTRIC®" version inversée | Prothèse d'épaule. Prothèse totale. Inox, cimentée ou non cimentée - HAP | Total shoulder prosthesis | Classe IIb | Non | oui | non | oui
2003-03-20 | CAMPUS MEDIZIN & TECHNIK GmbH | DEDIENNE SANTE | NITINOL STENT EVO | Endoprothèse vasculaire périphérique. Nitinol. | Synthetic vascular graft | Classe IIb | Non | oui | non | oui
2003-03-20 | DEDIENNE SANTE | DEDIENNE SANTE | Prothèse totale de genou IDA PCL | Prothèse de genou. Prothèse Totale de Genou à cimenter. CrCO, Inox et polyéthylène. | Knee prosthesis, internal, total | Classe IIb | Non | oui | non | oui
2003-03-20 | MEDTRONIC Inc | MEDTRONIC France | Système d'endoprothèse AneuRx® Stent Graft avec cathéter porteur Xpedient™ | Système d'endoprothèse aortique . Nitinol | Synthetic vascular graft | Classe IIb | Non | oui | non
2003-03-21 | BALT EXTRUSION | BALT EXTRUSION | BALXRAY | Ballonnets en latex opaques aux rayons X | Balloon, <specify> | Classe III | Non | oui | non | oui
2003-03-27 | AESCULAP AG | B. BRAUN MEDICAL | SAFIL violet | Suture chirurgicale résorbable , produite à partir d'acide polyglycolique. | Suture, absorbable | Classe III | Non | oui | non
2003-03-27 | BIOTRONIK SE & Co KG | BIOTRONIK FRANCE | Peiron | Endoprothèse vasculaire périphérique avec système de pose. | Coronary artery stent | Classe IIb | Non | non | non
2003-03-27 | GUIDANT Corporation | GUIDANT France | MULTI-LINK MINI VISION ™ | Endoprothèse coronaire | Coronary artery stent | Classe III | Non | oui | non | oui
2003-03-27 | SIEMENS Medical Solutions USA, Inc | Siemens Healthcare S.A.S | SC 6802 KL | Moniteur physiologique | Physiologic monitoring system, single-patient | Classe IIb | Non | non | non
2003-03-27 | ZIMMER SPINE | ZIMMER SPINE | SHIRAZ - KORO | Prothèse vertébrale. Implants et produits stériles et non stériles pour la chirurgie du rachis. TiAl6V4. | Trans-facet-screw internal spinal fixation system | Classe IIb | Non | non | non
2003-03-31 | BIOTECHNI | BIOTECHNI | S2I-845 | Vis sacrée à étrier pour système rachis lombaire SAS II . TiAl6V4 | Bone screw, non-biodegradable | Classe IIb | Non | non | non
2003-03-31 | Boston Scientific Corporation | BOSTON SCIENTIFIC | EXPRESS™ Vascular SD | Endoprothèse vasculaire périphérique. | Coronary artery stent | Classe IIb | Non | oui | non | oui
2003-03-31 | Boston Scientific Corporation | BOSTON SCIENTIFIC | TRANSEND® 300 cm Guidewires | Guides orientables. | Cardiac catheter guidewire, single-use | Classe III | Non | oui | non | oui
2003-04-01 | B. BRAUN HOSPICARE Ltd | B. BRAUN MEDICAL | ASKINA® Touch | Pansement hydrocellulaire stérile non adhésif. | Dressing, <specify> | Classe IIb | Non | oui | non
2003-04-01 | CENTERPULSE ORTHOPEDICS | ZIMMER FRANCE MANUFACTURING | INNEX FIX | Prothèse de genou. Embase tibiale. CoCrMo - PMMA | Knee prosthesis, internal, tibial component | Classe IIb | Non | non | non
2003-04-01 | CENTERPULSE ORTHOPEDICS | ZIMMER FRANCE MANUFACTURING | INNEX FIXSC | Prothèse de genou. Insert tibial. CrCoMo - UHMWPE | Knee prosthesis, internal, tibial component | Classe IIb | Non | non | non
2003-04-01 | CENTERPULSE ORTHOPEDICS | ZIMMER FRANCE MANUFACTURING | INNEX OFFSET | Prothèse de genou. Tige d'ancrage. Co Cr Mo | Knee prosthesis, internal, <specify> | Classe IIb | Non | non | non
2003-04-01 | EOS MEDICA | EOS MEDICA | VIS FC | Vis d'interférence pour la chirurgie de la main. Alliage de titane. | Bone screw, non-biodegradable | Classe IIb | Non | non | non
2003-04-02 | BALT EXTRUSION | BALT EXTRUSION | BOA Platinum | Endoprothèse en platine montée sur cathéter porteur à usage périphérique | Coronary artery stent | Classe IIb | Non | oui | non | oui
2003-04-02 | BIOTECH International | BIOTECH International | CROSS.BONE | Substitut osseux synthétique (blocs, granules, coins) | Bone matrix implant, synthetic | Classe III | Non | oui | non | oui
2003-04-02 | BIOTECH International | BIOTECH International | CROSS.BONE DUAL | Substitut osseux synthétique (blocs, granules, coins) | Bone matrix implant, synthetic | Classe III | Non | oui | non | oui
2003-04-02 | BIOTECH International | BIOTECH International | SMILEA | Implant dentaire 1 temps chirurgical avec col céramique. | Dental implant, endosseous, partially-embedded | Classe IIb | Non | oui | non
2003-04-02 | EOS MEDICA | EOS MEDICA | Agrafe PAREOS | Agrafe pour arthrodèse de la chirurgie du pied. Alliage de titane. | Bone staple | Classe IIb | Non | non | non
2003-04-02 | SOPHYSA | SOPHYSA | Kits de valves ajustables SOPHY® de dérivation pour traitement de l'hydrocéphalie | Valve à pression ajustable pour dérivation du liquide céphalo rachidien. | Valve, <specify> | Classe III | Non | oui | non
2003-04-08 | BIOSTEEL MEDICAL | DEDIENNE SANTE | STENT CORONARIEN SYSTEM CS-KFLEX | Endoprothèse coronaire. | Coronary artery stent | Classe IIb | Non | oui | non | oui
2003-04-08 | FRESENIUS VIAL | FRESENIUS VIAL | Orchestra Base TCI | Station de perfusion | Infusion pump management unit, mobile | Classe IIb | Non | non | non | oui
2003-04-09 | FIDIA Farmaceutici S.p.A. | Systagenix Wound Management Ltd. | EFFIDIA | Préparation topique dont l'acide hyaluronique est le composant principal. | Biochemically-interactive dressing | Classe III | AVIAIRE | oui | non
2003-04-14 | ANAMED Inc | MediMark Europe | Permavision® Intracorneal Lens | Lentille intra cornéenne | Intraocular lens, <specify> | Classe IIb | Non | oui | non
2003-04-14 | LUMENIS Inc | Laboratoires ALCON | LASEREX LP 3532 | Laser | Laser, <specify> | Classe IIb | Non | non | non
2003-04-14 | Small Bone Innovations International | Small Bone Innovations International | Vis d'Interférence titane stérile | Vis d'interférence titane stérile.TiAl6V ELI. Stérile. | Bone screw, non-biodegradable | Classe IIb | Non | oui | non
2003-04-16 | CENTERPULSE ORTHOPEDICS | ZIMMER FRANCE MANUFACTURING | NATURA- KNEE® Constrained Knee System | Prothèse de Genou. Cale de révision(Cr Co), insert Tibial(UHMWPE), Embases fémorale cimentée(CrCO) et tibiale modulaire (TIAl6V4), vis pour tige fémorale(CrCo). | Knee prosthesis, internal, total | Classe IIb | Non | non | non
2003-04-16 | Gambro Kathetertechnik Hechingen - Dialysatorem GmbH | GAMBRO | POLYFLUX™ L | Dialyseur - filtre capillaire | Parallel-plate haemodialysis dialyser, high-permeability | Classe IIb | Non | oui | non
2003-04-16 | GYNECARE a Division of Ethicon Inc. | JOHNSON & JOHNSON MEDICAL SAS | GYNECARE GYNEMESH™ PS | Treillis Proléne non-résorbable, souple | Mesh, surgical | Classe IIb | Non | oui | non
2003-04-17 | CENTERPULSE ORTHOPEDICS | ZIMMER FRANCE MANUFACTURING | Cotyle Monobloc METASUL Resurfacing | Prothèse de hanche. Cotyle. Titane ou CoCrMo | Acetabulum prosthesis | Classe IIb | Non | non | non | oui
2003-04-17 | CENTERPULSE ORTHOPEDICS | ZIMMER FRANCE MANUFACTURING | Tête METASUL Composant Fémoral Resurfacing | Prothèse de hanche. Tête fémorale. CoCrMo. | Hip prosthesis, internal, femoral component | Classe IIb | Non | non | non | oui
2003-04-17 | GUIDANT Corporation | GUIDANT France | HI-TORQUE™PILOT | Guide orientable pour angioplastie coronaire | Guide, <specify> | Classe III | Non | oui | non | oui
2003-04-25 | Siemens Healthcare GmbH | Siemens Healthcare S.A.S | SOMATON SENSATION 10 | Scanner | Electrical impedance scanner | Classe IIb | Non | non | oui
2003-04-25 | TORNIER - WRIGHT FRANCE | TORNIER - WRIGHT FRANCE | Tige fémorale Linéa anatomique 135° | Prothèse de hanche. Tige fémorale Cimentée Inox ou sans cimentTiAL6V4 HAP - Stérile | Hip prosthesis, internal, femoral component | Classe III | Non | non | non
2003-04-28 | GROUPE LEPINE | GROUPE LEPINE | Cupule à double mobilité-M2 | Prothèse de hanche. Cupule. Acier inoxydable et insert en polyéthylène. | Acetabulum prosthesis | Classe IIb | Non | non | non | oui
2003-04-28 | MATHYS AG | ANSPACH / SYNTHES | Clous CTN | Clous cannelés pour tibia - Acier et Titane. | Orthopaedic bone nail, <specify> | Classe IIb | Non | non | non | oui
2003-04-28 | MATHYS AG | ANSPACH / SYNTHES | Clous PHN | Clou plein pour humérus proximal. TI Al6Nb7 | Orthopaedic bone nail, <specify> | Classe IIb | Non | non | non | oui
2003-04-28 | MATHYS AG | ANSPACH / SYNTHES | Clous UTN | Clous non alésés pour tibia - Acier et Titane. | Orthopaedic bone nail, <specify> | Classe IIb | Non | non | non | oui
2003-04-28 | MATHYS AG | ANSPACH / SYNTHES | Plaque claviculaire | Plaque claviculaire à crochet . Acier. | Fixation plate, fracture-healing, non-biodegradable | Classe IIb | Non | non | non | oui
2003-04-28 | MATHYS AG | ANSPACH / SYNTHES | Plaque LCP métaphysaire | Plaque métaphysaire pour les fractures juxta-articulaires. Acier | Fixation plate, fracture-healing, non-biodegradable | Classe IIb | Non | non | non | oui
2003-04-28 | MATHYS AG | ANSPACH / SYNTHES | Plaque LPHP, non stérile. | Plaque pour humérus proximal. Ti Cp | Fixation plate, fracture-healing, non-biodegradable | Classe IIb | Non | non | non | oui
2003-04-28 | MATHYS AG | ANSPACH / SYNTHES | TEN | Clou souple en titane. Ti Al6Nb7 | Orthopaedic bone nail, <specify> | Classe IIb | Non | non | non | oui
2003-04-28 | MATHYS AG | MATHYS Orthopédie | TOMOFIX | Fixateur stable des ostéotomies . Ti CP | Fixation device, internal, <specify> | Classe IIb | Non | non | non | oui
2003-04-28 | TELEFLEX Medical | TELEFLEX Médical | Applicateur automatique Hem-o-lok® | Applicateur de clips en polymère non résorbables. | Surgical clip applier, <specify> | Classe IIb | Non | oui | non
2003-04-28 | Varian Medical Systems Inc | VARIAN MEDICAL SYSTEMS FRANCE | DIC Dossier Informatisé en Cancérologie | Logiciel pour gestion informatisée de dossiers en cancérologie | Camera, <specify> | Classe IIb | Non | non | non
2003-05-09 | ACROSTAK | CID Vascular | Ballon GRIP | Cathéter d'Angioplastie Percutanée Transluminale des Coronaires (APTC) | Angioplasty catheter, <specify> | Classe III | Non | oui | non
2003-05-09 | Aston Medical | Aston Medical | Prothèse fémorale RL REPRISE® | Prothèse de hanche. Tige fémorale pour prothèse de reprise de hanche et dispositifs associés. TiAl6V4-HAP | Hip prosthesis, internal, femoral component | Classe IIb | Non | oui | non
2003-05-09 | Boston Scientific Corporation | BOSTON SCIENTIFIC | CONTOUR SE ™ | Dispositifs sphériques d'embolisation d'alcool polyvinylique | Neurovascular embolization implant | Classe III | Non | oui | non | oui
2003-05-09 | Boston Scientific Corporation | BOSTON SCIENTIFIC | EXPRESS ™ Vascular LD | Endoprothèse vasculaire périphérique non montée. | Coronary artery stent | Classe IIb | Non | oui | non | oui
2003-05-09 | CENTERPULSE ORTHOPEDICS | ZIMMER FRANCE MANUFACTURING | Tête METASUL | Prothèse de hanche. Tête fémorale. CrCoMo | Hip prosthesis, internal, femoral component | Classe IIb | Non | non | non
2003-05-09 | DEDIENNE SANTE | B. BRAUN MEDICAL | GYRACUP | Prothèse de hanche, cotyle double mobilité (metal back + insert) | Acetabulum prosthesis | Classe III | Non | oui | non
2003-05-09 | HOWMEDICA Osteonics Corp. | STRYKER FRANCE SAS | BoneSave® | Substitut osseux synthétique (Granules de céramique de phosphate de calcium) | Synthetic bone graft | Classe III | Non | oui | non | oui
2003-05-09 | SCIENCE ET MEDECINE | SCIENCE ET MEDECINE | Prothèse fémorale IRAMIS® à cimenter | Prothèse de hanche. Prothèse fémorale anatomique IRAMIS® à cimenter. | Hip prosthesis, internal, femoral component | Classe IIb | Non | oui | non
2003-05-09 | WILLY RÜSCH AG | TELEFLEX Médical | SUPERGLIDE. Set de drainage urétéral. | Set de drainage urétéral. | Ureteral stent | Classe IIb | Non | oui | non
2003-05-12 | BIOTRONIK SE & Co KG | BIOTRONIK FRANCE | BELOS DR-T | Défibrillateur implantable double chambre. | Single-chamber implantable defibrillator | DMIA | Non | non | non
2003-05-12 | CENTERPULSE ORTHOPEDICS | ZIMMER FRANCE MANUFACTURING | Cotyle PRESS-FIT CEDIOR à plots | Prothèse de hanche. Cotyle. Titane . HAP. | Acetabulum prosthesis | Classe IIb | Non | non | non | oui
2003-05-12 | FOURNITURES HOSPITALIERES INDUSTRIES | FOURNITURES HOSPITALIERES INDUSTRIES | Vis TELEGRAPH ® | Vis spongieuse d'ostéosynthèse. Acier inoxydable. | Bone screw, non-biodegradable | Classe IIb | Non | oui | non | oui
2003-05-13 | MEDINOL Ltd | W.L. GORE & Associés | Système de stent coronaire NOA™ | Endoprothèse coronaire ( Stent NIRTOP® monté sur le ballonnet APTERA™) | Coronary artery stent | Classe III | Non | non | non
2003-05-15 | BARD LIMITED | BARD France | Electrode d'ablation STINGER™SLM | Cathéter d'ablation tissulaire cardiaque à électrode mobile. | Ablative cardiac catheter | Classe III | Non | non | non
2003-05-15 | BIOCOMPOSITE LTD | STRYKER FRANCE SAS | Vis Biosteon® (Vis d'interférence HA-PLLA). | Vis d'interférence (Vis canulée uniservice fabriquée à partir d'Acide Poly (L-acétique) et de Phosphate de calcium, progressivement résorbée. | Bone screw, non-biodegradable | Classe III | Non | non | non
2003-05-19 | Boston Scientific Corporation | BOSTON SCIENTIFIC | TAXUS ™ EXPRESS | Système de stent coronaire à élution de paclitaxel. | Coronary artery stent | Classe III | Non | oui | non
2003-05-20 | FOURNITURES HOSPITALIERES INDUSTRIES | FOURNITURES HOSPITALIERES INDUSTRIES | Cotyle ARES | Prothèse de hanche . Cotyle. TA6V4 ELI + T40 +HAP | Acetabulum prosthesis | Classe III | Non | oui | non | oui
2003-05-20 | FOURNITURES HOSPITALIERES INDUSTRIES | FOURNITURES HOSPITALIERES INDUSTRIES | Cotyle ATLANTE | Prothèse de hanche. Cotyle (UHMWPE+ AL2O3) | Acetabulum prosthesis | Classe III | Non | oui | non | oui
2003-05-20 | FOURNITURES HOSPITALIERES INDUSTRIES | FOURNITURES HOSPITALIERES INDUSTRIES | Cotyle ATLAS® | Prothèse de hanche . Cotyle (UHMWPE - TA6V4ELI) | Acetabulum prosthesis | Classe III | Non | oui | non
2003-05-20 | FOURNITURES HOSPITALIERES INDUSTRIES | FOURNITURES HOSPITALIERES INDUSTRIES | Cotyle ESOP® | Prothèse de hanche. Cotyle + Insert (UHMWPE) (Ti6Al4V +HAP) | Acetabular prosthesis supporting device | Classe III | Non | oui | non | oui
2003-05-20 | FOURNITURES HOSPITALIERES INDUSTRIES | FOURNITURES HOSPITALIERES INDUSTRIES | Insert PE ATLAS® | Elément de Prothèse de hanche : Insert de cotyle (UHMWPE - TA6V4 ELI +HAP) | Acetabulum prosthesis | Classe III | Non | oui | non
2003-05-20 | FOURNITURES HOSPITALIERES INDUSTRIES | FOURNITURES HOSPITALIERES INDUSTRIES | Insert PE ATLAS® II, III, IV antiluxation | Elément de Prothèse de hanche : Insert de cotyle (UHMWPE - TA6V4 ELI +HAP) | Acetabulum prosthesis | Classe III | Non | oui | non
2003-05-20 | FOURNITURES HOSPITALIERES INDUSTRIES | FOURNITURES HOSPITALIERES INDUSTRIES | Inserts ATLANTE | Prothèse de hanche. Insert de cotyle (UHMWPE - TA6V4ELI+HAP+T40) | Acetabulum prosthesis | Classe III | Non | oui | non | oui
2003-05-20 | FOURNITURES HOSPITALIERES INDUSTRIES | FOURNITURES HOSPITALIERES INDUSTRIES | Prothèse ALOES ® HA | Prothèse de hanche . Tige fémorale. TA6V4 ELI+HAP | Hip prosthesis, internal, femoral component | Classe III | Non | oui | non | oui
2003-05-20 | FOURNITURES HOSPITALIERES INDUSTRIES | FOURNITURES HOSPITALIERES INDUSTRIES | Prothèse de KHER | Implant cervical. Greffon en céramique macrosporeuse (Hydroxyapatite et phosphate tricalcique) scellé à une plaque en titane par un ciment hydraulique. | Trans-facet-screw internal spinal fixation system | Classe III | Non | oui | non | oui
2003-05-20 | FOURNITURES HOSPITALIERES INDUSTRIES | FOURNITURES HOSPITALIERES INDUSTRIES | Prothèse MPD® | Prothèse pied/Gros orteil. CoCr+HAP | Prosthesis, internal, joint, <specify> | Classe III | Non | oui | non | oui
2003-05-20 | FOURNITURES HOSPITALIERES INDUSTRIES | FOURNITURES HOSPITALIERES INDUSTRIES | Prothèse RAMSES® | Prothèse de cheville. CoCr +HAP | Prosthesis, ankle, internal, total | Classe III | Non | oui | non | oui
2003-05-20 | FOURNITURES HOSPITALIERES INDUSTRIES | FOURNITURES HOSPITALIERES INDUSTRIES | Prothèse THEMIS ® P.M | Prothèse de genou. Plateau mobile. CO CR +HAP | Knee prosthesis, internal, total | Classe III | Non | oui | non | oui
2003-05-20 | FOURNITURES HOSPITALIERES INDUSTRIES | FOURNITURES HOSPITALIERES INDUSTRIES | Prothèse THEMIS® P.A | Prothèse de genou. Plateau anatomique. CrCo +HAP | Knee prosthesis, internal, total | Classe III | Non | oui | non | oui
2003-05-20 | FOURNITURES HOSPITALIERES INDUSTRIES | FOURNITURES HOSPITALIERES INDUSTRIES | Tige ESOP® HA | Prothèse de hanche. Tige fémorale. Ti6Al4V+HAP | Hip prosthesis, internal, femoral component | Classe III | Non | oui | non
2003-05-20 | FOURNITURES HOSPITALIERES INDUSTRIES | FOURNITURES HOSPITALIERES INDUSTRIES | Tige THIRA® | Prothèse de hanche . Tige fémorale. TA6V4 +HAP+T40 | Knee prosthesis, internal, femoral component | Classe III | Non | oui | non | oui
2003-05-20 | FOURNITURES HOSPITALIERES INDUSTRIES | FOURNITURES HOSPITALIERES INDUSTRIES | Vis d'interférence BIO-EUROLIG® | Vis d'interférence ( pour pied-gros orteil). Poly (L-Lactide) | Bone screw, non-biodegradable | Classe III | Non | oui | non | oui
2003-05-21 | BAXTER HEALTHCARE Corporation | BAXTER SAS | Générateur d'hémodialyse ARENA | Générateur d'hémodialyse | Dialysis system, <specify> | Classe IIb | Non | non | non
2003-05-21 | CORDIS EUROPA N.V. | CORDIS | OPTEASE . Filtre amovible pour veine cave. | Filtre amovible pour veine cave. | Filter, <specify> | Classe III | Non | oui | non
2003-05-21 | CORDIS EUROPA N.V. | CORDIS | OPTEASE. Cathéter d'extraction | Cathéter d'extraction | Catheter, <specify> | Classe III | Non | oui | non
2003-05-21 | IMPLANTS ORTHOPEDIQUES TOUTES APPLICATIONS | IMPLANTS ORTHOPEDIQUES TOUTES APPLICATIONS | PAVI SCREW - Cupule | Prothèse de hanche. Implant cotyloïdien, sans ciment. TA6V4ELI+Ti+HAP | Acetabulum prosthesis | Classe IIb | Non | oui | non | oui
2003-05-21 | IMPLANTS ORTHOPEDIQUES TOUTES APPLICATIONS | IMPLANTS ORTHOPEDIQUES TOUTES APPLICATIONS | PAVI SCREW -Vis de fixation stérile pour cotyle | Prothèse de hanche. Implant cotyloïdien, sans ciment. TA6V4ELI+Ti+HAP | Acetabulum prosthesis | Classe IIb | Non | oui | non | oui
2003-05-21 | MEDTRONIC SOFAMOR DANEK Inc | SOFAMOR SNC | PRESTIGE ™ | Système de disques cervicaux (C2-C3 à C7-D1). Acier inoxydable. | Prosthesis, spine disc | Classe IIb | Non | non | non
2003-05-21 | MEDTRONIC SOFAMOR DANEK Inc | SOFAMOR SNC | R90™SPACER | Dispositif de fusion. Alliage de titane ou Polyether éther cétone. | Prosthesis, internal, spine, <specify> | Classe IIb | Non | non | non
2003-05-21 | SCIENCE ET MEDECINE | SCIENCE ET MEDECINE | Implant trapézo-métacarpien SONATA | Prothèse de doigt. Implant trapézo-métacarpien SONATA | Prosthesis, digit, internal | Classe IIb | Non | oui | non
2003-05-21 | SOCIETE D'ETUDES DE RECHERCHES ET DE FABRICATION | SOCIETE D'ETUDES DE RECHERCHES ET DE FABRICATION | Armature de soutien en croix NOVAE K | Prothèse de hanche. Armature de soutien en croix. Acier inoxydable. | Acetabular prosthesis supporting device | Classe IIb | Non | non | non | oui
2003-05-21 | SOCIETE D'ETUDES DE RECHERCHES ET DE FABRICATION | SOCIETE D'ETUDES DE RECHERCHES ET DE FABRICATION | CLAV .EVL. R | Prothèse de hanche. Clavette de verouillage. Titane+HAP | Hip prosthesis, internal, femoral component | Classe III | Non | oui | non
2003-05-21 | SOCIETE D'ETUDES DE RECHERCHES ET DE FABRICATION | SOCIETE D'ETUDES DE RECHERCHES ET DE FABRICATION | COPTOS | Prothèse de hanche. Cotyle de reconstruction. Al2O3 +HAC | Acetabulum prosthesis | Classe III | Non | non | non | oui
2003-05-21 | SOCIETE D'ETUDES DE RECHERCHES ET DE FABRICATION | SOCIETE D'ETUDES DE RECHERCHES ET DE FABRICATION | MULTIP | Prothèse de hanche. Cotyle de reconstruction. Al2O3+HAP | Acetabulum prosthesis | Classe III | Non | non | non | oui
2003-05-21 | SOCIETE D'ETUDES DE RECHERCHES ET DE FABRICATION | SOCIETE D'ETUDES DE RECHERCHES ET DE FABRICATION | SAGIT .EVL.R. | Prothèse de hanche. Tige de révision + Clavette de verouillage. Titane+HAP | Hip prosthesis, internal, femoral component | Classe III | Non | oui | non
2003-05-22 | BENOIST GIRARD | STRYKER FRANCE SAS | MUNTING | Prothèse de hanche. Composant fémoral +vis de fixation+plaque de fixation. HAP+ Titane | Hip prosthesis, internal, femoral component | Classe III | Non | non | non | oui
2003-06-02 | BIOCOMPATIBLES UK Ltd | BIOCOMPATIBLES UK Ltd | Bead Block | Microsphères à hydrogel biocompatibles , hydrophiles, non résorbables produites à partir d'alcool de polyvinyle | Unclassified | Classe IIb | Non | oui | non
2003-06-02 | BIOTECHNI | BIOTECHNI | Cotyle à cimenter LUTECIA | Prothèse de hanche. Cotyle à cimenter. UHMWPE+Al2O3 | Acetabular prosthesis supporting device | Classe IIb | Non | non | non
2003-06-02 | BIOTECHNI | BIOTECHNI | Tige fémorale LUTECIA à cimenter | Prothèse de Hanche. Tige fémorale à cimenter. Acier inoxydable. | Hip prosthesis, internal, femoral component | Classe IIb | Non | non | non
2003-06-02 | DRÄGER MEDICAL | DRÄGER MEDICAL | OXYTREND | Oxymétrie de pouls | Patient monitoring system module, pulse oximetry | Classe IIb | Non | non | non
2003-06-02 | EV3 SAS | MediMark Europe | Système X-Caliber ™ | Système pour l'occlusion percutanée de l'appendice auriculaire gauche par cathéter. Implant constitué d'une structure en Nitinol™ et d'une membrane d'occlusion en ePTFE. | Cardiovascular patch, synthetic | Classe III | Non | oui | non | oui
2003-06-02 | FRESENIUS VIAL | FRESENIUS VIAL | Orchestra Base PRIMEA | Station de perfusion | Infusion pump management unit, mobile | Classe IIb | Non | non | non
2003-06-02 | GUIDANT USA | GUIDANT France | CONTAK RENEWAL TR2 CRT-P | Dispositif de stimulation pour resynchronisation cardiaque | Pacemaker, implantable | DMIA | Non | non | non
2003-06-02 | MEDINOL Ltd | W.L. GORE & Associés | NIRxcell™ | Endoprothèse coronaire avec système de mise en place à échange rapide. | Coronary artery stent | Classe III | Non | non | non
2003-06-02 | MEDINOL Ltd | W.L. GORE & Associés | NIRxcell™ Royal | Endoprothèse coronaire avec système de mise en place à échange rapide. | Coronary artery stent | Classe III | Non | non | non
2003-06-02 | MEDIPREMA | MEDIPREMA | Incubateur SATIS | Incubateur fermé pour nouveau-nés à humidification active | Infant incubator, <specify> | Classe IIb | Non | non | non
2003-06-02 | MENICON PHARMA | MENICON PHARMA | MENICARE PLUS | Solution d'entretien pour lentilles de contact | Contact lens solution | Classe IIb | Non | non | non
2003-06-02 | MENICON PHARMA | MENICON PHARMA | MENILAB 0,5 % | Solution d'entretien pour lentilles de contact | Contact lens solution | Classe IIb | Non | non | non
2003-06-02 | MENICON PHARMA | MENICON PHARMA | PROGENT | Solution d'entretien pour lentilles de contact | Contact lens solution | Classe IIb | Non | non | non
2003-06-02 | NEWDEAL | NEWDEAL | VIS DE STABILISATION | Vis d'ostéosynthèse. TA6V ELI | Bone screw, non-biodegradable | Classe IIb | Non | non | non
2003-06-02 | PERCEPTION RAISONNEMENT ACTION EN MEDECINE | PERCEPTION RAISONNEMENT ACTION EN MEDECINE | CADImplant | Système de chirurgie assistée par ordinateur | Robotic surgical navigation system | Classe IIb | Non | non | non | oui
2003-06-02 | PERCEPTION RAISONNEMENT ACTION EN MEDECINE | PERCEPTION RAISONNEMENT ACTION EN MEDECINE | MEDACTA EVOLIS KNEE NAVIGATION SYSTEM | Système de chirurgie assistée par ordinateur | Robotic surgical navigation system | Classe IIb | Non | non | non
2003-06-02 | PERCEPTION RAISONNEMENT ACTION EN MEDECINE | PERCEPTION RAISONNEMENT ACTION EN MEDECINE | SURGETICS ® ORTHO KNEELOGICS DEPUY LCS-UNIVERSAL | Système de chirurgie assistée par ordinateur | Robotic surgical navigation system | Classe IIb | Non | non | non
2003-06-02 | PERCEPTION RAISONNEMENT ACTION EN MEDECINE | PERCEPTION RAISONNEMENT ACTION EN MEDECINE | SURGETICS® ENTACT ENDONASAL | Système de chirurgie assistée par ordinateur | Robotic surgical navigation system | Classe IIb | Non | non | non
2003-06-02 | PERCEPTION RAISONNEMENT ACTION EN MEDECINE | PERCEPTION RAISONNEMENT ACTION EN MEDECINE | SURGETICS® ENTACT ENDONASAL V2 | Système de chirurgie assistée par ordinateur | Robotic surgical navigation system | Classe IIb | Non | non | non
2003-06-02 | PERCEPTION RAISONNEMENT ACTION EN MEDECINE | PERCEPTION RAISONNEMENT ACTION EN MEDECINE | SURGETICS KNEELOGICS BIOMET-MERCK ALPINA | Système de chirurgie assistée par ordinateur | Robotic surgical navigation system | Classe IIb | Non | non | non
2003-06-02 | PERCEPTION RAISONNEMENT ACTION EN MEDECINE | PERCEPTION RAISONNEMENT ACTION EN MEDECINE | SURGETICS KNEELOGICS OXFORD UNI Phase 3 | Système de chirurgie assistée par ordinateur | Robotic surgical navigation system | Classe IIb | Non | non | non
2003-06-02 | PERCEPTION RAISONNEMENT ACTION EN MEDECINE | PERCEPTION RAISONNEMENT ACTION EN MEDECINE | SURGETICS ORTHO KNEELOGICS AMPLITUDE SCORE ® | Système de chirurgie assistée par ordinateur | Robotic surgical navigation system | Classe IIb | Non | non | non
2003-06-02 | PERCEPTION RAISONNEMENT ACTION EN MEDECINE | PERCEPTION RAISONNEMENT ACTION EN MEDECINE | SURGETICS ORTHO KNEELOGICS ESKA-MKS NAVIGATION SYSTEM | Système de chirurgie assistée par ordinateur | Robotic surgical navigation system | Classe IIb | Non | non | non
2003-06-02 | PERCEPTION RAISONNEMENT ACTION EN MEDECINE | PERCEPTION RAISONNEMENT ACTION EN MEDECINE | SURGETICS ORTHO KNEELOGICS PTG ACADEMIA | Système de chirurgie assistée par ordinateur | Robotic surgical navigation system | Classe IIb | Non | non | non
2003-06-02 | PERCEPTION RAISONNEMENT ACTION EN MEDECINE | PERCEPTION RAISONNEMENT ACTION EN MEDECINE | SURGETICS ORTHO KNEELOGICS SURGICOMP ADVANCE MEDIAL PIVOT | Système de chirurgie assistée par ordinateur | Robotic surgical navigation system | Classe IIb | Non | non | non
2003-06-02 | PERCEPTION RAISONNEMENT ACTION EN MEDECINE | PERCEPTION RAISONNEMENT ACTION EN MEDECINE | SURGETICS ORTHO SPINELOGICS GENERALIST | Système de chirurgie assistée par ordinateur | Robotic surgical navigation system | Classe IIb | Non | non | non
2003-06-02 | PERCEPTION RAISONNEMENT ACTION EN MEDECINE | PERCEPTION RAISONNEMENT ACTION EN MEDECINE | TRI CCC NAVIGATION | Système de chirurgie assistée par ordinateur | Robotic surgical navigation system | Classe IIb | Non | non | non
2003-06-02 | PLUS ORTHOPEDICS AG | ENDO PLUS FRANCE | EP-FIT-PLUS ® PE hooded insert | Elément de Prothèse de hanche : Insert en polyéthylène antiluxation | Acetabulum prosthesis | Classe IIb | Non | non | non | oui
2003-06-02 | PLUS ORTHOPEDICS AG | ENDO PLUS FRANCE | EP-FIT-PLUS ® Shell Ti-Plasma | Elément de Prothèse de hanche : cupule Ti-Plasma non cimentée | Acetabulum prosthesis | Classe IIb | Non | non | non | oui
2003-06-02 | PLUS ORTHOPEDICS AG | ENDO PLUS FRANCE | EP-FIT-PLUS ® Shell Ti-Plasma multiholes | Elément de Prothèse de hanche : cupule Ti-Plasma de reprise non cimentée | Acetabulum prosthesis | Classe IIb | Non | non | non | oui
2003-06-02 | PLUS ORTHOPEDICS AG | ENDO PLUS FRANCE | EP-FIT-PLUS ® Shell Ti-Plasma with screw option | Elément de Prothèse de hanche : cupule Ti-Plasma vis en option non cimentée | Acetabulum prosthesis | Classe IIb | Non | non | non | oui
2003-06-02 | PLUS ORTHOPEDICS AG | ENDO PLUS FRANCE | EP-FIT-PLUS ® Shell Ti-Plasma-HA | Elément de Prothèse de hanche : cupule Ti-Plasma /hydroxypatite non cimentée | Acetabulum prosthesis | Classe IIb | Non | non | non | oui
2003-06-02 | PLUS ORTHOPEDICS AG | ENDO PLUS FRANCE | EP-FIT-PLUS ® Shell Ti-Plasma-HA with screw option | Elément de Prothèse de hanche : cupule Ti-Plasma /hydroxypatite vis en option non cimentée | Acetabulum prosthesis | Classe IIb | Non | non | non | oui
2003-06-02 | PLUS ORTHOPEDICS AG | ENDO PLUS FRANCE | EP-FIT-PLUS ® Standard PE insert | Elément de Prothèse de hanche : Insert en polyéthylène | Acetabulum prosthesis | Classe IIb | Non | non | non | oui
2003-06-02 | Siemens Healthcare GmbH | Siemens Healthcare S.A.S | Axiom Aristos FX | Système de radiographie multifonctionnel | Basic diagnostic x-ray system, <specify> | Classe IIb | Non | non | oui
2003-06-02 | TERUMO Cardiovascular Systems Corp. | TERUMO FRANCE | SYSTEM 1 | Système avancé de perfusion | Circulatory assist system, <specify> | Classe IIb | Non | non | non
2003-06-02 | TERUMO EUROPE N.V. | TERUMO EUROPE N.V. | HEARTRAIL | Cathéter Guide | Intravascular guiding catheter | Classe III | Non | non | non
2003-06-02 | THT BIO-SCIENCE | THT BIO-SCIENCE | CONTEX® C8PF - | Bandelette artificielle de renfort gynécologique. Structure non tissée constituée de filaments croisés de polypropylène liés thermiquement. | Mesh, surgical | Classe IIb | Non | non | non | oui
2003-06-02 | THT BIO-SCIENCE | THT BIO-SCIENCE | CYSTO-SWING CS2 + | Prothèse pour correction de la cystocèle. Structure tricotée , à mailles rectangulaires ajourées et bloquées , obtenue à partir de multifilaments de polyester (polyéthylène téréphtalate) imprégnée de polyuréthane poly (éther uréthane) | Mesh, surgical | Classe IIb | Non | non | non | oui
2003-06-02 | THT BIO-SCIENCE | THT BIO-SCIENCE | GYNECOL-BAND ® BARG NT | Bandelette pour correction de l'incontinence urinaire d'effort. Structure composite caractérisée par l'association d'un textile non tissé obtenu à partir de multifilaments de polyester, enduit d'une fine membrane de polyuréthane. | Mesh, surgical | Classe IIb | Non | non | non | oui
2003-06-02 | THT BIO-SCIENCE | THT BIO-SCIENCE | GYNECOL-BAND BARG 2 + | Bandelette pour correction de l'incontinence urinaire d'effort. Structure tricotée, à mailles rectangulaires ajourées et bloquées , obtenue à partir de multifilaments de polyester (PET) imprégnée de poly (éther uréthane) | Mesh, surgical | Classe IIb | Non | non | non | oui
2003-06-02 | THT BIO-SCIENCE | THT BIO-SCIENCE | HI-TEX ® BARG 3D | Bandelette artificielle de renfort gynécologique. Structure tridimensionnelle de type"nid d'abeille" à mailles ajourées et bloquées de 1,5 mm d'épaisseur, obtenue à partir de multifilaments de polyester. | Mesh, surgical | Classe IIb | Non | non | non | oui
2003-06-02 | THT BIO-SCIENCE | THT BIO-SCIENCE | HI-TEX® BARG P8 | Bandelette artificielle de renfort gynécologique. Structure non tissée constituée de filaments croisés de polypropylène liés thermiquement. | Mesh, surgical | Classe IIb | Non | non | non | oui
2003-06-02 | THT BIO-SCIENCE | THT BIO-SCIENCE | HI-TEX BARG 2D | Bandelette artificielle de renfort gynécologique. Structure tricotée à mailles rectangulaires ajourées et bloquées obtenues à partir de multifilaments de polyester (polyéthylène téréphtalate) | Mesh, surgical | Classe IIb | Non | non | non | oui
2003-06-02 | THT BIO-SCIENCE | THT BIO-SCIENCE | PRO-FIX ® BARG 2D | Prothèse pour promonto fixation. Structure tricotée à mailles rectangulaires ajourées et bloquées obtenues à partir de multifilaments de polyester (polyéthylène téréphtalate) | Mesh, surgical | Classe IIb | Non | non | non | oui
2003-06-02 | THT BIO-SCIENCE | THT BIO-SCIENCE | PRO-SWING® PS2 - | Prothèse pour promonto fixation. Structure tricotée à mailles rectangulaires ajourées et bloquées obtenues à partir de multifilaments de polyester . | Mesh, surgical | Classe IIb | Non | non | non
2003-06-02 | THT BIO-SCIENCE | THT BIO-SCIENCE | RECTO-SWING® RS2+ | Prothèse pour correction de la rectocèle. Multifilaments de polyester (polyéthylène téréphtalate) et imprégnée de polyuréthane poly (éther uréthane). | Mesh, surgical | Classe IIb | Non | non | non | oui
2003-06-02 | THT BIO-SCIENCE | THT BIO-SCIENCE | SWING-BAND SBNT - | Bandelette pour correction de l'incontinence urinaire d'effort. Structure composite caractérisée par l'association d'un textile non tissé obtenu à partir de multifilaments de polyester (polyéthylène téréphtalate) et enduit d'une fine membrane de polyuréth | Mesh, surgical | Classe IIb | Non | non | non | oui
2003-06-02 | THT BIO-SCIENCE | THT BIO-SCIENCE | SWING-BAND SB2 + | Bandelette pour correction de l'incontinence urinaire d'effort. Structure tricotée , à mailles rectangulaires ajourées et bloquées, obtenues à partir de multifilaments de polyester (polyéthylène téréphtalate) imprégnée de polyuréthane poly (éther uréthane | Mesh, surgical | Classe IIb | Non | non | non | oui
2003-06-02 | TORNIER - WRIGHT FRANCE | TORNIER - WRIGHT FRANCE | Tige fémorale Linéa 125° | Prothèse de hanche. Tige fémorale . TA6V4 +HAP | Hip prosthesis, internal, femoral component | Classe III | Non | non | non | oui
2003-06-04 | CENTERPULSE ORTHOPEDICS | ZIMMER FRANCE MANUFACTURING | Tige ETOILE Cimentée | Prothèse de hanche. Tige fémorale cimentée. Acier inoxydable | Hip prosthesis, internal, femoral component | Classe IIb | Non | non | non
2003-06-04 | MATHYS AG | ANSPACH / SYNTHES | CLICK'X | Vis transpédiculaires. TiAl6V4 | Bone screw, non-biodegradable | Classe IIb | Non | non | non | oui
2003-06-04 | MATHYS AG | ANSPACH / SYNTHES | Plaques LC-LCP | Plaques de verrouillage à compression. Acier inoxydable . | Fixation plate, fracture-healing, non-biodegradable | Classe IIb | Non | non | non | oui
2003-06-04 | MATHYS AG | ANSPACH / SYNTHES | Plaques LCP | Plaques de verrouillage à compression. Acier inoxydable . | Fixation plate, fracture-healing, non-biodegradable | Classe IIb | Non | non | non | oui
2003-06-04 | MATHYS AG | MATHYS Orthopédie | ARTICULA | Prothèse d'épaule . Tête (Al2O3)- Partie médiane et tige (TiAl6V4) | Total shoulder prosthesis | Classe IIb | Non | oui | non | oui
2003-06-04 | MATHYS AG | MATHYS Orthopédie | Cotyles CCN | Prothèse de hanche . Cotyles (UHMWPE - FeCrNiMnMo) | Hip prosthesis, internal, <specify> | Classe IIb | Non | oui | non | oui
2003-06-04 | MATHYS AG | MATHYS Orthopédie | Cupule ExpanSys | Prothèse de hanche . Cupule | Acetabular prosthesis supporting device | Classe IIb | Non | oui | non | oui
2003-06-04 | MATHYS AG | MATHYS Orthopédie | Insert EXPANSYS | Prothèse de hanche . Insert (UHMWPE - Ti6Al7Nb) | Acetabular prosthesis supporting device | Classe IIb | Non | oui | non | oui
2003-06-04 | MATHYS AG | MATHYS Orthopédie | Tête de Prothèse de Hanche | Prothèse de hanche . Tête fémorale. Co Cr Mo | Hip prosthesis, internal, femoral component | Classe IIb | Non | oui | non
2003-06-04 | MATHYS AG | MATHYS Orthopédie | Tiges CCN | Prothèse de hanche . Tiges | Hip prosthesis, internal, <specify> | Classe IIb | Non | oui | non | oui
2003-06-04 | PERCEPTION RAISONNEMENT ACTION EN MEDECINE | PERCEPTION RAISONNEMENT ACTION EN MEDECINE | SURGETICS ORTHO SPINELOGICS SCIENT'X SCAN LYN'X | Système de chirurgie assistée par ordinateur | Robotic surgical navigation system | Classe IIb | Non | non | non
2003-06-04 | THT BIO-SCIENCE | THT BIO-SCIENCE | CYSTO-FIX BARG 2+ | Prothèse pour correction de cystocèle. Structure tricotée , à mailles rectangulaires ajourées et bloquées , obtenue à partir de multifilaments de polyester (polyéthylène téréphtalate) , imprégnée de polyuréthane poly (éther uréthane) | Mesh, surgical | Classe IIb | Non | non | non | oui
2003-06-04 | THT BIO-SCIENCE | THT BIO-SCIENCE | RECTO-FIX BARG 2+ | Prothèse pour correction de rectocèle. Structure tricotée , à mailles rectangulaires ajourées et bloquées , obtenue à partir de multifilaments de polyester (polyéthylène téréphtalate) , imprégnée de polyuréthane poly (éther uréthane) | Mesh, surgical | Classe IIb | Non | non | non | oui
2003-06-13 | Boston Scientific Corporation | BOSTON SCIENTIFIC | ATLANTIS ™ SR Pro | Cathéter échographique d'imagerie coronarienne. | Intravascular catheters, <specify> | Classe III | Non | oui | non
2003-06-13 | Boston Scientific Corporation | BOSTON SCIENTIFIC | Cutting Balloon Ultra² ™ | Dispositif de dilatation micro chirurgical | Peripheral angioplasty balloon catheter | Classe III | Non | oui | non
2003-06-13 | CORDIS EUROPA N.V. | CORDIS | Endoprothèse artérielle périphérique PALMAZ GENESIS sur système d'implantation CORDIS AMIIA.014 | Endoprothèse artérielle périphérique expansible par ballonnet découpée au laser dans un tube en acier inoxydable 316 L | Stent, vascular | Classe IIb | Non | oui | non
2003-06-13 | Covidien Ireland Limited | TYCO HEALTHCARE France S.A.S | Liga Sure Atlas 20 Cm | Système électro chirurgical de ligature/dissection.x | Electrosurgical diathermy system electrode, <specify> | Classe IIb | Non | non | non
2003-06-13 | EUROS | EUROS | Rachis 5,5 Azur | Dispositif d'ostéosynthèse. Ensemble de liaison tige-tige - Vis pédiculaire vertébrale Azur 5.5 - Tige 5,5mm. TA6V4. | Trans-facet-screw internal spinal fixation system | Classe IIb | Non | non | non
2003-06-13 | KOKEN Co Ltd | LABO D. S.A. | KOKEN ATELOCOLLGEN IMPLANT (K.A.I) | Implant d'Atélocollagène pour injection intradermique | Prosthesis, internal, <specify> | Classe III | BOVINE | non | non
2003-06-13 | LA BROSSE ET DUPONT | LA BROSSE ET DUPONT | Bandes antiseptiques multi-extensibles STERIPAN | Bandes imprégnés d'une solution antiseptique (chlorure de benzalkonium : 960 mg/m²). | Dressing, <specify> | Classe III | Non | non | non
2003-06-13 | LA BROSSE ET DUPONT | LA BROSSE ET DUPONT | Pansements antiseptiques multi-extensibles STERIPAN | Pansements imprégnés d'une solution antiseptique (chlorure de benzalkonium : 960 mg/m²). | Dressing, <specify> | Classe III | Non | non | non | oui
2003-06-13 | LA BROSSE ET DUPONT | LA BROSSE ET DUPONT | Préservatifs transparents, lubrifiés, surface lisse avec réservoir STERIPAN | Préservatifs masculins. (fabriqués à partir d'un latex ce caoutchouc naturel) | Contraceptive, condom, male | Classe IIb | Non | non | non
2003-06-13 | M.E.L.C. | M.E.L.C. | I.A.R.P. | Implant artificiel de réfection de paroi polypropylène | Mesh, surgical | Classe IIb | Non | oui | non | oui
2003-06-13 | PROCYTECH | CENTRALE DES PEELINGS | OUTLINE fine. OUTLINE Ultra. OUTLINE Original. | Bio-composé synthétique lentement résorbable , composé d'un gel légèrement chargé positivement de poly (acrylamid-co-dadma) copolymère. | Prosthesis, internal, <specify> | Classe IIb | Non | non | non | oui
2003-06-13 | SCIENCE ET MEDECINE | SCIENCE ET MEDECINE | Cupule OVALOCK | Prothèse de hanche. Cupule OVALOCK diam 46 | Acetabulum prosthesis | Classe IIb | Non | oui | non
2003-06-13 | SCIENCE ET MEDECINE | SCIENCE ET MEDECINE | Prothèse fémorale SEM IV longue | Prothèse de hanche. Prothèse fémorale | Hip prosthesis, internal, femoral component | Classe IIb | Non | oui | non
2003-06-13 | Small Bone Innovations International | Small Bone Innovations International | Microfix Complet Stérile | Fixateurs externes . | External orthopaedic fixation system, reusable | Classe IIb | Non | oui | non
2003-06-13 | TERUMO CORPORATION | TERUMO FRANCE | RYUJIN ™ | PTCA. Cathéter de dilatation (Echange rapide) | Peripheral angioplasty balloon catheter | Classe III | Non | non | non
2003-06-13 | THT BIO-SCIENCE | THT BIO-SCIENCE | Macro-Swing MS75 TD-TG | Plaque artificielle de réfection de paroi macrosporeuse . Structure non tissée constituée de filaments croisés de polypropylène (PP) liés thermiquement. | Mesh, surgical | Classe IIb | Non | non | non | oui
2003-06-13 | ZIMMER SPINE | ZIMMER SPINE | Implants SHIRAZ Fixation Sacrée | Implants d'ostéosynthèse de la colonne vertébrale. Alliage de titane. | Trans-facet-screw internal spinal fixation system | Classe IIb | Non | non | non | oui
2003-06-19 | BIOMET Deutschland GmbH | BIOMET France | SEPTOCOLL ® E | Compresse de collagène d'origine équine imprégnée d'antibiotiques ( Sulfate de gentamicine et crobéfate de gentamicine) pour la chirurgie septique et aseptique. Implant résorbable. | Bioabsorbable wound dressing | Classe III | EQUINE | oui | non
2003-06-19 | BIOMET Deutschland GmbH | BIOMET France | Topkin ® film + Topkin ® Colle | Film dégradable pour plaies. | Cavity-wound management dressing | Classe IIb | Non | oui | non
2003-06-19 | BIOMET France | BIOMET France | Prothèse de genou ROCC® | Prothèse totale de genou | Knee prosthesis, internal, <specify> | Classe III | Non | oui | non | oui
2003-06-19 | BIOMET France | BIOMET France | Prothèse de poignet du Dr SHERNBERG | Prothèse de poignet. CoCr. Composants revêtus partiellement de titane poreux et de céramique d'hydroxyapatite | Prosthesis, wrist, internal, <specify> | Classe IIb | Non | oui | non
2003-06-19 | BIOMET France | BIOMET France | Prothèse unicompartimentale de genou B.U.K ® | Prothèse de genou. Système de prothèse unicompartimentale. Condyle fémoral (CrCo) et plateau tibial (polyéthylène) | Knee prosthesis, internal, <specify> | Classe IIb | Non | oui | non
2003-06-19 | BIOMET France | BIOMET France | Tige fémorale PERTROCH + | Prothèse de hanche . Tige fémorale. Inox/Acier inoxydable. | Hip prosthesis, internal, femoral component | Classe IIb | Non | oui | non | oui
2003-06-19 | BIOMET U.K., Ltd | BIOMET France | LIVERPOOL® | Prothèse totale de coude . CrCoMo/TiAl6V4 - Acier Inoxydable - UHMWPE | Prosthesis, elbow, internal, <specify> | Classe IIb | Non | oui | non
2003-06-19 | COHESION TECHNOLOGIES Inc | BAXTER SAS | Co Seal Premix 2ml | Enduit chirurgical occlusif . Hydrogel synthétique composé de 2 polyéthylènes glycols synthétiques (PEG) , d'une solution diluée de chlorure d'hydrogène et d'une solution de phosphate de sodium-carbonate de sodium. | Surgical dressing | Classe III | Non | non | non
2003-06-19 | COHESION TECHNOLOGIES Inc | BAXTER SAS | Co Seal Premix 4 ml | Enduit chirurgical occlusif . Hydrogel synthétique composé de 2 polyéthylènes glycols synthétiques (PEG) , d'une solution diluée de chlorure d'hydrogène et d'une solution de phosphate de sodium-carbonate de sodium. | Surgical dressing | Classe III | Non | non | non
2003-06-19 | DePuy France | DePuy France | SPIROFIT PINNACLE COTYLE | Prothèse de hanche . Cupule métallique vissée sans ciment. | Acetabulum prosthesis | Classe III | Non | non | non | oui
2003-06-19 | HOLOGIC, Inc | STEPHANIX | Discovery | Ostéodensitomètre | Bone absorptiometric x-ray system, dual-energy | Classe IIb | Non | non | oui
2003-06-19 | WILLY RÜSCH AG | TELEFLEX Médical | Sonde à ballonnet, type Foley | Sonde pour néo vessie , trois voies | Bladder irrigation kit | Classe IIb | Non | oui | non
2003-06-19 | W.L. GORE & Associates, Inc | W.L. GORE & Associés | GORE-TEX ® | Prothèse vasculaire monobloc | Synthetic vascular graft | Classe IIb | Non | oui | non
2003-06-19 | W.L. GORE & Associates, Inc | W.L. GORE & Associés | GORE-TEX ® INTERING | Prothèse vasculaire monobloc | Synthetic vascular graft | Classe IIb | Non | oui | non
2003-06-21 | H.T.C. | CL MEDICAL | PLAQUE COELIO HTC EXTEX 1515 | Plaque de réfection de paroi | Mesh, surgical | Classe IIb | Non | non | non
2003-06-23 | Aston Medical | Aston Medical | Embase rotatoire cimentée "DEEP-DISH" pour prothèse de genou "SKS® ". | Prothèse de genou. Embase tibiale (Co Cr) | Knee prosthesis, internal, tibial component | Classe IIb | Non | oui | non
2003-06-23 | Aston Medical | Aston Medical | Insert tibial Rotatoire "DEEP-DISH" pour prothèse de genou "SKS® ". | Prothèse de genou. Insert (UHMWPE). | Knee prosthesis, internal, tibial component | Classe IIb | Non | oui | non
2003-06-23 | DePuy Mitek Inc | JOHNSON & JOHNSON MEDICAL SAS | RAPIDLOC*-PDS | Système de réparation méniscale. Implants : Poly (L-Lactide) (PLA) ou PDS (polydioxanone) avec du fil de suture PANACRYL. Poly (L-Lactide ) résorption en 4 ans . | Fixation device, internal, <specify> | Classe III | Non | oui | non
2003-06-23 | FOURNITURES HOSPITALIERES INDUSTRIES | FOURNITURES HOSPITALIERES INDUSTRIES | Clou BEHAC ® | Clou d'ostéosynthèse. Acier Inoxydable | Orthopaedic bone nail, <specify> | Classe IIb | Non | oui | non | oui
2003-06-23 | FOURNITURES HOSPITALIERES INDUSTRIES | FOURNITURES HOSPITALIERES INDUSTRIES | Insert ATLAS® C III - IV | Elément de Prothèse de hanche : Insert (UHMWPE). | Acetabular prosthesis supporting device | Classe III | Non | oui | non | oui
2003-06-23 | FOURNITURES HOSPITALIERES INDUSTRIES | FOURNITURES HOSPITALIERES INDUSTRIES | THEMIS® Unicompartimentale | Prothèse de genou. Prothèse unicompartimentale à cimenter. Composants fémoraux à cimenter (CrCo) -Composants tibiaux à cimenter (UHMWPE). | Unicondylar knee interpositional spacer | Classe IIb | Non | oui | non | oui
2003-06-23 | FOURNITURES HOSPITALIERES INDUSTRIES | FOURNITURES HOSPITALIERES INDUSTRIES | Tige PHARO® | Prothèse de hanche . Tige fémorale à cimenter. Acier Inoxydable. | Hip prosthesis, internal, femoral component | Classe III | Non | oui | non | oui
2003-06-25 | GROUPE LEPINE | GROUPE LEPINE | Tige TARGOS | Prothèse de hanche. Tige de reprise. TA6V4 | Acetabulum prosthesis | Classe III | Non | oui | oui | oui
2003-06-25 | MedNova Ltd | Abbott France (Siège social) | Xact™RX | Stent carotidien. Composé d'un système de largage et d'un stent en nitinol auto-extensible ou dégressif. | Coronary artery stent | Classe III | Non | oui | non | oui
2003-06-25 | SORIN - MICROPORT | SORIN - MICROPORT | ELA RHAPSODY D 2410 | Stimulateur cardiaque double chambre asservi. | Pacemaker, implantable | DMIA | Non | oui | non
2003-06-25 | SORIN - MICROPORT | SORIN - MICROPORT | ELA RHAPSODY DR 2510 | Stimulateur cardiaque double chambre asservi. | Pacemaker, implantable | DMIA | Non | oui | non
2003-06-25 | SORIN - MICROPORT | SORIN - MICROPORT | ELA RHAPSODY DR 2530 | Stimulateur cardiaque double chambre asservi. | Pacemaker, implantable | DMIA | Non | oui | non
2003-06-25 | SORIN - MICROPORT | SORIN - MICROPORT | ELA RHAPSODY S 2130 | Stimulateur cardiaque simple chambre. | Pacemaker, implantable | DMIA | Non | oui | non
2003-06-25 | SORIN - MICROPORT | SORIN - MICROPORT | ELA RHAPSODY SR 2210 | Stimulateur cardiaque simple chambre asservi | Pacemaker, implantable | DMIA | Non | oui | non
2003-06-25 | SORIN - MICROPORT | SORIN - MICROPORT | ELA SYMPHONY D 2450 | Stimulateur cardiaque double chambre asservi | Pacemaker, implantable | DMIA | Non | oui | non
2003-06-25 | SORIN - MICROPORT | SORIN - MICROPORT | SYMPHONY DR 2550 | Stimulateur cardiaque double chambre asservi | Pacemaker, implantable | DMIA | Non | oui | non
2003-06-25 | SORIN - MICROPORT | SORIN - MICROPORT | SYMPHONY VDR 2350 | Stimulateur cardiaque double chambre à sonde auriculo-ventriculaire VDD. | Pacemaker, implantable | DMIA | Non | oui | non
2003-06-26 | ETHICON Endo-Surgery (Europe) GmbH (Division of J&J Medical GmbH) | JOHNSON & JOHNSON MEDICAL SAS | ENDOPATH ® Agrafeuse linéaire coupante endoscopique EZ45 | Agrafeuse linéaire coupante endoscopique EZ45, agrafeuse thoracique linéaire coupante endoscopique EZ 45 , agrafeuse linéaire endoscopique sans couteau EZ 45 et chargeurs | Manual surgical stapler, reusable | Classe III | Non | oui | non
2003-06-26 | ETHICON Endo-Surgery (Europe) GmbH (Division of J&J Medical GmbH) | JOHNSON & JOHNSON MEDICAL SAS | ENDOPATH® Agrafeuses linéaires coupantes endoscopiques ETS, ETS-Flex (articulées) et chargeurs | Agrafeuses linéaires coupantes endoscopiques ETS et ETS-Flex (articulées) et chargeurs | Manual surgical stapler, reusable | Classe III | Non | oui | non
2003-06-26 | ETHICON Endo-Surgery (Europe) GmbH (Division of J&J Medical GmbH) | JOHNSON & JOHNSON MEDICAL SAS | ENDOPATH® Agrafeuses linéaires coupantes et chargeurs ETS45, ETS-Flex 45 , ETS Compact Flex 45 | Agrafeuses linéaires coupantes et chargeurs . | Manual surgical stapler, reusable | Classe III | Non | oui | non
2003-06-26 | ETHICON Endo-Surgery (Europe) GmbH (Division of J&J Medical GmbH) | JOHNSON & JOHNSON MEDICAL SAS | PROXIMATE ® Agrafeuses linéaires rechargeable | Agrafeuse linéaire rechargeable et chargeurs. | Manual surgical stapler, reusable | Classe III | Non | oui | non | oui
2003-06-26 | ETHICON Endo-Surgery (Europe) GmbH (Division of J&J Medical GmbH) | JOHNSON & JOHNSON MEDICAL SAS | PROXIMATE ® Agrafeuses linéaires vasculaires rechargeable | Agrafeuse linéaire vasculaire rechargeable et chargeurs. | Manual surgical stapler, reusable | Classe III | Non | oui | non
2003-06-26 | ETHICON Endo-Surgery (Europe) GmbH (Division of J&J Medical GmbH) | JOHNSON & JOHNSON MEDICAL SAS | PROXIMATE® ACCCESS 55 | Agrafeuses linéaires articulées | Manual surgical stapler, reusable | Classe III | Non | oui | non
2003-06-27 | ETHICON Endo-Surgery (Europe) GmbH (Division of J&J Medical GmbH) | JOHNSON & JOHNSON MEDICAL SAS | PROXIMATE ® Agrafeuse linéaire coupante avec dispositif de sécurité et chargeurs. | Agrafeuse linéaire coupante avec dispositif de sécurité et chargeurs. | Manual surgical stapler, reusable | Classe III | Non | oui | non
2003-06-27 | ETHICON Endo-Surgery (Europe) GmbH (Division of J&J Medical GmbH) | JOHNSON & JOHNSON MEDICAL SAS | PROXIMATE ® Agrafeuses linéaires coupantes | Agrafeuses linéaires coupantes avec dispositif de sécurité, agrafeuse linéaire à quatre rangées avec dispositif de sécurité et chargeurs. | Manual surgical stapler, reusable | Classe III | Non | oui | non
2003-06-27 | ETHICON Endo-Surgery (Europe) GmbH (Division of J&J Medical GmbH) | JOHNSON & JOHNSON MEDICAL SAS | PROXIMATE ® Agrafeuses linéaires coupantes vasculaires | Agrafeuses linéaires coupantes vasculaires avec dispositif de sécurité, agrafeuse linéaire à quatre rangées avec dispositif de sécurité et chargeurs. | Manual surgical stapler, reusable | Classe III | Non | oui | non
2003-07-02 | Angiomed GmbH & Co. Medizintechnik KG | BARD France | Stent vasculaire couvert FLUENCY™ | Stent vasculaire couvert périphérique. Stent auto-expansible en Nitinol, encapsulé en ePTHE , préchargé par un système d'administration flexible "à rétraction". | Coronary artery stent | Classe IIb | Non | non | non
2003-07-02 | Aston Medical | Aston Medical | Fond de Cotyle (Société Génie Médical) | Prothèse de hanche. Fond de cotyle (Inox) | Acetabular prosthesis supporting device | Classe IIb | Non | non | non
2003-07-02 | BIOMET Deutschland GmbH | BIOMET France | MESOFOL ® | Film translucide résorbable pour le traitement et la prévention des adhérences. | Organ anti-adhesion dressing | Classe III | Non | oui | non
2003-07-02 | Boston Scientific Corporation | BOSTON SCIENTIFIC | MATRIX™ Detachable Coils | Coils détachables en alliage de platine et de tungstène recouverts d'un polymére résorbable et fixés à un guide de mise en place en acier inoxydable. | Neurovascular embolization implant | Classe III | Non | non | non
2003-07-02 | CisBio BIOASSAYS | CisBio BIOASSAYS | CURIETRON B'C | Projecteur de sources radioactives | Radionuclide system, therapeutic, <specify> | Classe IIb | Non | non | oui
2003-07-02 | DePuy Mitek Inc | JOHNSON & JOHNSON MEDICAL SAS | DIVIDE | Barrière anti-adhérences résorbables (Cellulose oxydée régénérée) | Organ anti-adhesion dressing | Classe III | Non | oui | non | oui
2003-07-02 | DePuy Mitek Inc | JOHNSON & JOHNSON MEDICAL SAS | MICROFIX Quick Anchor PLus | Système d'ancrage à usage unique prémonté. Ancre (acide poly-lactique). Poignée (Polycarbonate et polyuréthane). Tige (Acier inoxydable). Fil ( Polyester tressé non résorbable). Aiguilles(Acier inoxydable chirurgical) | Ligament anchor | Classe III | Non | oui | non
2003-07-02 | EDWARDS LIFESCIENCES SERVICES GmbH | EDWARDS LIFESCIENCES | INTRO-FLEX™ | Kits avec introducteur à valve hémostatique automatique avec revêtement hépariné AMC THROMBOSHIELD. | Haemostasis valve | Classe III | PORCINE | non | non
2003-07-02 | EDWARDS LIFESCIENCES SERVICES GmbH | EDWARDS LIFESCIENCES | LIFESPAN™ | Prothèse vasculaire périphérique (ePTHE) | Synthetic vascular graft | Classe IIb | Non | non | non | oui
2003-07-02 | EDWARDS LIFESCIENCES SERVICES GmbH | EDWARDS LIFESCIENCES | PreSep™ | Cathéters veineux centraux pour oxymétrie avec ou sans revêtement hépariné AMC THROMBOSHIELD | Central venous catheterization kit | Classe III | PORCINE | non | non | oui
2003-07-02 | EDWARDS LIFESCIENCES SERVICES GmbH | EDWARDS LIFESCIENCES | VANTEX ™ | Cathèters veineux centraux avec traitement antimicrobien avec ou sans revêtement hépariné AMC THROMBOSHIELD | Central venous catheterization kit | Classe III | PORCINE | non | non | oui
2003-07-02 | GROUPE LEPINE | GROUPE LEPINE | ENDOLOCK + . Clou fémoral | Système d'ostéosynthèse. Clou fémoral. Acier inoxydable | Femur nail, sterile | Classe IIb | Non | non | non | oui
2003-07-02 | GROUPE LEPINE | GROUPE LEPINE | Sanortho Implant Anatomique | Prothèse totale de hanche. Tige fémorale sans ciment ( HAC +Titane) ou cimentée (Acier inoxydable). Tête (soit en céramique soit en métal). Cupules (UHMWPE ) | Hip prosthesis, internal, <specify> | Classe IIb | Non | non | non | oui
2003-07-02 | MEDTRONIC Inc | MEDTRONIC France | Cathéter intrathécal 8731 | Cathèter intrathécal. (Silicone radio opaque élastique et fléxible) | Infusion catheter | DMIA | Non | oui | non
2003-07-02 | MEDTRONIC Inc | MEDTRONIC France | DURAN An Core ™ - Anneau pour annuloplastie. | Anneau pour annuloplastie. (polyester) | Cardiac annuloplasty ring | Classe III | Non | oui | non
2003-07-02 | MEDTRONIC Inc | MEDTRONIC France | DURAN An Core ™ - Bande pour annuloplastie. | Bande pour annuloplastie. (polyester) | Cardiac annuloplasty ring | Classe III | Non | oui | non
2003-07-02 | MEDTRONIC Inc | MEDTRONIC France | HANCOCK ® II CINCH™ | Valve aortique | Cardiac valve graft | Classe III | PORCINE | oui | non
2003-07-02 | MEDTRONIC Inc | MEDTRONIC France | MOSAIC® 305 Cinch™ | Valve aortique | Cardiac valve graft | Classe III | PORCINE | oui | non
2003-07-04 | BAXTER SAS | BAXTER SAS | Solution additive T-SOL pour la conservation des plaquettes | Solution additive pour concentré de plaquettes issus d'un mélange de couches leucoplaquettaires et solution additive pour concentré de plaquettes d'aphèrèse. | Unclassified | Classe III | Non | non | non
2003-07-04 | OSYPKA AG | Abbott Medical France SAS | Stimulateur cardiaque externe DDD | Stimulateur cardiaque externe double chambre avec une base de temps auriculaire pour la stimulation cardiaque temporaire de routine | External pacemaker, noninvasive | Classe IIb | Non | non | non
2003-07-04 | W.L. GORE & Associates, Inc | W.L. GORE & Associés | GORE RESOLUT ADAPT LT Regenerative Membrane | Membrane de régénération. | Mesh, surgical | Classe III | Non | non | non
2003-07-08 | DELTEC, Inc | SMITHS Medical France | Pompe à insuline COZMO | Pompe à Insuline | Ambulatory insulin infusion pump reservoir | Classe IIb | Non | non | non
2003-07-08 | DRÄGER MEDICAL | DRÄGER MEDICAL | Colonne multitube | Colonne multitube | Unclassified | Classe IIb | Non | non | non
2003-07-08 | DRÄGER MEDICAL | DRÄGER MEDICAL | Terminal multitube sur bras DVE 400x | Bras avec terminal multitube | Unclassified | Classe IIb | Non | non | non
2003-07-08 | MEMOMETAL TECHNOLOGIES | MEMOMETAL TECHNOLOGIES | ADS® | Agrafe d'arthrodèse à mémoire de forme | Bone staple | Classe IIb | Non | oui | non | oui
2003-07-09 | BIOPLATE Inc | JOHNSON & JOHNSON MEDICAL SAS | Vis auto foreuse | Système de fixation (Titane) | Bone screw, non-biodegradable | Classe IIb | Non | non | non
2003-07-09 | DePuy Mitek Inc | JOHNSON & JOHNSON MEDICAL SAS | PANALOK * RC Loop | Système d'ancrage. Ancre (acide poly-lactique). Fil de suture en Poly (L-lactide/glycolide) PANACRYL* résorbable à long terme ou polyester ETHIBOND* non résorbable. Introducteur (Polyphénylsulfone et acier inoxydable). Aiguilles (Acier inoxydable). | Ligament anchor | Classe III | Non | oui | non
2003-07-09 | DePuy Mitek Inc | JOHNSON & JOHNSON MEDICAL SAS | PANALOK* Loop Anchor | Système d'ancrage. Ancre (acide poly-lactique). Fil de suture en Poly (L-lactide/glycolide) PANACRYL* résorbable à long terme ou polyester ETHIBOND* non résorbable. Introducteur (Polyphénylsulfone et acier inoxydable). Aiguilles (Acier inoxydable).) | Ligament anchor | Classe III | Non | oui | non
2003-07-09 | France Chirurgie Instrumentation | France Chirurgie Instrumentation | Implants scléraux pour le décollement de la rétine | Implants scléraux pour le décollement de la rétine . (Silicone plein ou silicone alvéolaire ou polytétrafluoroéthylène expansé (PTFE e)) | Eyelid weight, implantable | Classe IIb | Non | non | non
2003-07-09 | France Chirurgie Instrumentation | France Chirurgie Instrumentation | Prothèse palpébrale profilée en platine | Prothèse palpébrale profilé en platine. ( Platine d'une pureté de 99,99%) | Eyelid weight, implantable | Classe IIb | Non | non | non
2003-07-09 | France Chirurgie Instrumentation | France Chirurgie Instrumentation | Sondes bicanaliculonasales en vrac non stériles | Sondes bicanaliculonasales en vrac non stériles ( tube en silicone rélié à chacune de ses extrémités à un mandrin métallique malléable) | Lacrimal punctum plug | Classe IIb | Non | non | non
2003-07-09 | GE Medical Systems ISRAEL Ltd. | GE Medical System SCS | Millenium VG Imaging System | Système d'imagerie de médecine nucléaire | X-ray system, diagnostic, <specify> | Classe IIb | Non | non | oui
2003-07-11 | MEDTRONIC Inc | MEDTRONIC France | INSYNC III MARQUIS™ 7279 | Défibrillateur automatique implantable double chambre avec thérapie de resynchronisation cardiaque | Dual-chamber implantable defibrillator | DMIA | Non | oui | non
2003-07-15 | GE Medical Systems ISRAEL Ltd. | GE Medical System SCS | INFINIA | Système d'imagerie en médecine nucléaire | Basic diagnostic x-ray system, <specify> | Classe IIb | Non | non | oui
2003-07-15 | GROUPE LEPINE | GROUPE LEPINE | @ROBAS® | Prothèse de hanche. Cupule sans ciment pour insert alumine . Titane | Hip prosthesis, internal, <specify> | Classe IIb | Non | non | non | oui
2003-07-15 | PHILIPS Systèmes Médicaux | PHILIPS Systèmes Médicaux | Moniteur Patient Philips C3 | Moniteur Patient | Physiologic monitoring system, multi-patient | Classe IIb | Non | non | non
2003-07-15 | SAINT JUDE MEDICAL | Abbott Medical France SAS | Isoflex™ P | Sondes endocavitaires bipolaires à fixation passive et élution de stéroide, isolation polyuréthane avec revêtement Fast Pass™ | Pacemaker/defibrillator lead | DMIA | Non | oui | non
2003-07-15 | SAINT JUDE MEDICAL | Abbott Medical France SAS | QUICK SITE | Sonde de stimulation ventriculaire gauche filo-guidée ou par mandrin, unipolaire, électrode nitrure de titane à élution de stéroide avec revêtement Fast-Pass™ | Pacemaker/defibrillator lead | DMIA | Non | oui | non
2003-07-15 | SAINT JUDE MEDICAL | Abbott Medical France SAS | TENDRIL™ SDX | Sonde de stimulation endocavitaire à élution de stéroide et à fixation active | Pacemaker/defibrillator lead | DMIA | Non | oui | non
2003-07-17 | BARD LIMITED | BARD France | Prothèse DISTAFLO® | Prothèse de pontage pour vaisseaux artèriels périphèriques. Polytétrafluoroéthylène expansé (ePTHE) | Synthetic vascular graft | Classe IIb | Non | non | non
2003-07-22 | ARCADOPHTA | ARCADOPHTA | ARCEOLE C3F8 | Set d'injection pour gaz pour chirurgie ophtalmique. Réservoir unidose pour l'un des gaz suivants (SF6 : Hexafluorure de souffre - C3F8, octafluoropropane). Existe aussi pour C2F6 , hexafluorohexane) | Infusion administration set, <specify> | Classe IIb | Non | non | non
2003-07-22 | ARCADOPHTA | ARCADOPHTA | ARCEOLE SF6 | Set d'injection pour gaz pour chirurgie ophtalmique. Réservoir unidose pour l'un des gaz suivants (SF6 : Hexafluorure de souffre - C3F8, octafluoropropane). Existe aussi pour C2F6 , hexafluorohexane) | Infusion administration set, <specify> | Classe IIb | Non | non | non
2003-07-22 | BAXTER SAS | GAMBRO | ULTRASTERISET | Set composé d'un ULTRAFILTRE + ligens | Intravenous line filter | Classe IIb | Non | oui | non
2003-07-22 | GUIDANT USA | GUIDANT France | EASYTRAK® 3 | Sonde double electrode de stimulation/ détection pour veine coronaire à fixation spirale et élution de stéroïde | Pacemaker/defibrillator lead | DMIA | Non | non | non
2003-07-22 | PHARMACIA Groningen B.V. | PHARMACIA SNC | BAERVELDT ® | Implant de drainage du glaucome | Eye drain | Classe IIb | Non | non | non
2003-07-22 | VELOCIMED Inc | MediMark Europe | Cathéter de perfusion PROXIS™ | Cathéter de perfusion | Atherectomy coronary angioplasty system | Classe III | Non | oui | non | oui
2003-07-22 | VELOCIMED Inc | MediMark Europe | Système de protection embolique PROXIS ™ | Système de protection embolique . | Atherectomy coronary angioplasty system | Classe III | Non | oui | non | oui
2003-07-22 | VITATRON B.V. | VITATRON Sarl | Sonde modèle LV32 | Sonde ventriculaire gauche positionnée à l'aide d'un guide d'angioplastie | Pacemaker/defibrillator lead | DMIA | Non | non | non
2003-07-22 | VITATRON B.V. | VITATRON Sarl | VITATRON CRT 8000 | Stimulateur cardiaque biventriculaire DDDRV. Thérapie de resynchronisation cardiaque avec thérapies de stimulation et d'enregistrements de l'arythmie atriale destinées à la prévention de la fibrillation atriale et du flutter. | Pacemaker, implantable | DMIA | Non | non | non
2003-07-22 | VITATRON B.V. | VITATRON Sarl | VITATRON C10 S | Stimulateur cardiaque numérique simple chambre. | Pacemaker, implantable | DMIA | Non | non | non
2003-07-22 | VITATRON B.V. | VITATRON Sarl | VITATRON C20SR | Stimulateur cardiaque simple chambre asservi | Pacemaker, implantable | DMIA | Non | non | non
2003-07-22 | VITATRON B.V. | VITATRON Sarl | VITATRON C50D | Stimulateur cardiaque double chambre. | Pacemaker, implantable | DMIA | Non | non | non
2003-07-22 | VITATRON B.V. | VITATRON Sarl | VITATRON C60DR | Stimulateur cardiaque numérique double chambre asservi | Pacemaker, implantable | DMIA | Non | non | non
2003-07-22 | W.L. GORE & Associates, Inc | W.L. GORE & Associés | GORE PRECLUDE® MVP-DURA SUBSTITUTE | Substitut de dure mère. | Dura mater graft, cadaveric | Classe III | Non | oui | non
2003-07-23 | ALCON Laboratories, Inc. | Laboratoires ALCON | SILIKON® 1000 | Huile de silicone (Polydiméthylsiloxane purifié) | Aqueous/vitreous humour replacement medium | Classe IIb | Non | oui | non | oui
2003-07-23 | DAVOL Inc | BARD France | Patch VENTRALEX ™ | Patch herniaire. Patch en e PTHE et polypropylène auto-expansibe avec bande de fixation pour la reconstruction des tissus mous. | Mesh, surgical | Classe IIb | Non | oui | non
2003-07-23 | MEDTRONIC Inc | MEDTRONIC France | Pompe programmable SYNCHROMED ® II | Pompe implantable et programmable. Titane . | General-purpose implantable infusion pump, programmable | DMIA | Non | oui | non
2003-07-25 | Aston Medical | Aston Medical | Duoglène pour prothèse d'épaule DUOCENTRIC ® | Duogléne pour prothèse d'épaule, version inversée. INox | Shoulder glenoid fossa prosthesis | Classe IIb | Non | oui | non
2003-07-25 | BARD LIMITED | BARD France | LABSYSTEM™ PRO | Système d'enregistrements electrophysiologiques intracardiaques. | Unclassified | Classe IIb | Non | non | non
2003-07-25 | BIOTECHNI | BIOTECHNI | FORTRESS (Tige fémorale + Cotyle) | Prothèse de hanche. Tige fémorale + Cotyle . TA6V ELI + HA | Hip prosthesis, internal, <specify> | Classe IIb | Non | non | non
2003-07-31 | GUIDANT INC | GUIDANT France | Hi-Torque WHISPER™ DS | Guide orientable avec revétement hydrophile pour utilisation avec les sondes coronaires veineuses | Cardiac catheter guidewire, single-use | DMIA | Non | oui | non
2003-07-31 | GUIDANT INC | GUIDANT France | Hi-Torque WHISPER™ DS CS-J | Guide orientable avec revétement hydrophile pour utilisation avec les sondes coronaires veineuses | Cardiac catheter guidewire, single-use | DMIA | Non | oui | non
2003-07-31 | GUIDANT INC | GUIDANT France | Hi-Torque WHISPER™ EDS | Guide orientable avec revétement hydrophile pour utilisation avec les sondes coronaires veineuses | Cardiac catheter guidewire, single-use | DMIA | Non | oui | non
2003-07-31 | GUIDANT INC | GUIDANT France | Hi-Torque WHISPER™ EDS CS-J | Guide orientable avec revétement hydrophile pour utilisation avec les sondes coronaires veineuses | Cardiac catheter guidewire, single-use | DMIA | Non | oui | non
2003-07-31 | NEURO FRANCE Implants | NEURO FRANCE Implants | W.S.H Percutané SPINE System | Système d'ostéosynthèse vertébrale postérieure percutanée. TA6V4 | Trans-facet-screw internal spinal fixation system | Classe IIb | Non | non | non
2003-07-31 | ORTHOFIX Inc | ORTHOFIX SA | PHYSIO-STIM ® LITE | Stimulateur de croissance des os par impulsions électromagnétiques autonome d'une seule pièce, alimenté par pile , non invasif à faible énergie. | Bone growth electromagnetic stimulator | Classe IIb | Non | non | non
2003-07-31 | SCHILLER MEDICAL | SCHILLER MEDICAL | FRED EASY | Défibrillateur semi -automatique. Dispositif destiné au personnel non médecin. | Automatic external defibrillator | Classe IIb | Non | non | non
2003-07-31 | TECHNOLOGIE MEDICALE | TECHNOLOGIE MEDICALE | REGSON ™ | Dispositif de détente des gaz haute pression et de réglage de débit pour gaz médicaux | Medical gas cylinder regulator | Classe IIb | Non | non | non
2003-08-04 | DEDIENNE SANTE | DEDIENNE SANTE | Plaques de réfection de paroi | Plaques de réfection de paroi. Polypropylène. Produits biocompatibles et non biodégradables. | Mesh, surgical | Classe IIb | Non | oui | non | oui
2003-08-04 | NEWDEAL | NEWDEAL | HINTEGRA® | Prothèse totale de cheville. Implants talaires à plots et Implant talaires et tibiaux de révision. Ti + HAP | Prosthesis, ankle, internal, total | Classe IIb | Non | non | non
2003-08-07 | GYNECARE a Division of Ethicon Inc. | JOHNSON & JOHNSON MEDICAL SAS | THERMACHOICE* III | Sonde à ballonnet en silicone avec circulation de liquide. | Extravascular-circulation hyperthermia system endometrial-ablation catheter | Classe IIb | Non | oui | non
2003-08-07 | NEWCLIP TECHNICS - | NEWCLIP TECHNICS - | Plaque ATLANTIC® -CW | Plaque d'ostéotomie tibiale de soustraction en Inox | Fixation plate, fracture-healing, non-biodegradable | Classe IIb | Non | oui | non
2003-08-07 | PHILIPS Systèmes Médicaux | PHILIPS Systèmes Médicaux | Practix 160 | Equipement à rayonnement X mobile | Basic diagnostic x-ray system, <specify> | Classe IIb | Non | non | oui
2003-08-07 | SIEMENS AG Servo Care System AB | Siemens Healthcare S.A.S | KION I | Station centrale d'anesthèsie | Anaesthesia workstation, general-purpose | Classe IIb | Non | non | non
2003-08-08 | Farma-Derma s.r.l. | HRA Pharma France | CICATRIDINE ® | Ovules vaginaux | Unclassified | Classe IIb | Non | non | non
2003-08-14 | CENTERPULSE ORTHOPEDICS | ZIMMER FRANCE MANUFACTURING | Tige EXAFIT de Révision | Prothèse de hanche. Tige fémorale cimentée. Acier inoxydable. | Hip prosthesis, internal, femoral component | Classe IIb | Non | non | non
2003-08-14 | CROMA | CROMA | Lentilles Intraoculaires A6 | Lentilles intraoculaires possédant une optique en copolymère de HydroxyEthyl MethAcrylate (teneur en eau à l'équilibre de 26%) et des haptiques en Poly Esther Sulfone. | Posterior-chamber intraocular lens, pseudophakic | Classe IIb | Non | oui | non | oui
2003-08-26 | CENTERPULSE ORTHOPEDICS | ZIMMER FRANCE MANUFACTURING | Système Revitan Modulaire (pièce proximale tulipée) | Prothèse de hanche .Tige fémorale (pièce proximale). TiAl7Nb | Hip prosthesis, internal, femoral component | Classe IIb | Non | non | non
2003-08-26 | FOURES | FOURES | MIX 2 | Mélangeur de gaz d'anesthésie | Breathing gas mixer | Classe IIb | Non | non | non
2003-08-26 | FOURES | FOURES | MIX 3 | Mélangeur de gaz d'anesthésie | Breathing gas mixer | Classe IIb | Non | non | non
2003-08-26 | FOURES | FOURES | MIX 4 | Mélangeur de gaz d'anesthésie | Breathing gas mixer | Classe IIb | Non | non | non
2003-08-26 | FOURES | FOURES | MIX 5 | Mélangeur de gaz d'anesthésie | Breathing gas mixer | Classe IIb | Non | non | non
2003-08-26 | FOURES | FOURES | Phoenix D | Pousse-seringues | Infusion pump, <specify> | Classe IIb | Non | non | non | oui
2003-08-26 | FOURES | FOURES | Phoenix D-CP | Pousse-seringues | Infusion pump, <specify> | Classe IIb | Non | non | non | oui
2003-08-26 | FOURES | FOURES | Phoenix M | Pousse-seringues | Infusion pump, <specify> | Classe IIb | Non | non | non | oui
2003-08-26 | FOURES | FOURES | Phoenix M-CP | Pousse-seringues | Infusion pump, <specify> | Classe IIb | Non | non | non | oui
2003-08-26 | FOURES | FOURES | Rampe d'anesthésie | Rampe d'anesthésie | Anaesthesia workstation common gas outlet | Classe IIb | Non | non | non
2003-08-26 | X Technologies Inc | GUIDANT France | FX miniRAIL™ | Cathéter à ballonnet pour dilatation coronaire. | Peripheral angioplasty balloon catheter | Classe III | Non | oui | non | oui
2003-08-27 | CROMA | CROMA | KERATOPROTHESE KERALIA® | Cornée synthétique constituée d'un unique matériau en acrylique hydrophile à 34% de teneur en eau. Sur la périphèrie, un support percé de 24 trous permet la colonisation par le stroma. | Cornea prosthesis | Classe IIb | Non | oui | non | oui
2003-08-27 | JOHNSON & JOHNSON International | JOHNSON & JOHNSON MEDICAL SAS | Treillis ULTRAPRO® | Prothèse fenêtrée, composée à parts approximativement égales de fils de monofilaments résorbables de polyglécaprone 25 et de fils monofilaments non résorbables de polypropyléne . | Mesh, surgical | Classe III | Non | oui | non
2003-08-27 | Stryker Leibinger GmbH Co. KG | STRYKER FRANCE SAS | Système de vis de compression canulées TWIN FIX | Système de vis de compression canulées. Titane | Bone screw, non-biodegradable | Classe IIb | Non | non | non
2003-08-29 | BIOCOMPOSITE LTD | STRYKER FRANCE SAS | Biosteon® Cross Pin | Biorésorbable . HA/PLLA ( Hydroxyhapatite et poly L lactique acide). | Orthopaedic bone pin, non-biodegradable | Classe IIb | Non | non | non
2003-08-29 | EUROSILICONE S.A.S | EUROSILICONE S.A.S | GEL STANDARD | Prothèse mammaire interne. Implants pré-remplis de gel de silicone. | Silicone gel-filled breast implant | Classe IIb | Non | non | non | oui
2003-08-29 | EUROSILICONE S.A.S | EUROSILICONE S.A.S | PARAGEL, forme ronde à à profil bas, surface lisse | Prothèse mammaire interne. Implants pré-remplis de gel de silicone | Silicone gel-filled breast implant | Classe IIb | Non | oui | non
2003-08-29 | EUROSILICONE S.A.S | EUROSILICONE S.A.S | PARAGEL forme ronde à profil haut, surface lisse | Prothèse mammaire interne. Implants pré-remplis de gel de silicone | Silicone gel-filled breast implant | Classe IIb | Non | oui | non
2003-08-29 | MEDTRONIC Inc | MEDTRONIC France | Advantage Supra ™ | Valve cardiaque mécanique à 2 ailettes. | Cardiac valve prosthesis | Classe III | Non | oui | non
2003-09-02 | Aston Medical | Aston Medical | Cols modulaires 6° 10-12 | Prothèse de hanche. Col modulaire (TA6V) pour prothèse de hanche : Reprise RL ® et Geomodular® | Hip prosthesis, internal, <specify> | Classe IIb | Non | oui | non
2003-09-02 | ETHICON, Inc., | JOHNSON & JOHNSON MEDICAL SAS | PROLENE 3D Patch | Treillis de prolypropylène non résorbable synthétique. | Mesh, surgical | Classe IIb | Non | oui | non
2003-09-02 | LDR MEDICAL | LDR MEDICAL | MOBIDISC® | Dispositif pour le remplacement d'un disque intervertébral lombaire. ( Plateaux : Alliage de CoCrMo et revêtement en plasma titane. Noyau en polyéthylène et ailettes en alliage de CoCrMo. | Prosthesis, spine disc | Classe IIb | Non | oui | non
2003-09-02 | PALL MEDICAL | PALL FRANCE | ATSBC1F | Système de filtration Pall haute performance pour la déleucocytation in-process des concentrés plaquettaires obtenus à partir de buffy-coat poolés. | Blood transfusion filter | Classe IIb | Non | non | non
2003-09-02 | PALL MEDICAL | PALL FRANCE | ATSBC1PSF | Système de filtration Pall haute performance pour la déleucocytation in-process des concentrés plaquettaires obtenus à partir de buffy-coat poolés. | Blood transfusion filter | Classe IIb | Non | non | non
2003-09-02 | SPINE SOLUTIONS, INC | SPINE SOLUTIONS | PRODISC ® C | Prothèse de disque cervical. Alliage de CoCr avec revêtement en titane . Encastrement en UHMWPE. | Prosthesis, spine disc | Classe IIb | Non | non | non
2003-09-02 | William Cook Europe ApS | COOK France | V-FLEX PLUS PTX ™ | Endoprothèse coronaire à libération de principe actif (Paclitaxel). | Coronary artery stent | Classe III | Non | non | non
2003-09-03 | EV3 SAS | BARD France | Guide NITREX™ | Guide en nitinol | Intravascular guiding catheter | Classe III | Non | non | non
2003-09-05 | MICROVENTION Inc | MICROVENTION Europe | HydroCoil® 14 | Système d'embolisation (HES) composé d'une spirale en platine implantable fixée à un système de détachement par injection de liquide, appelé poussoir de mise en place. | Neurovascular embolization implant | Classe III | Non | non | non
2003-09-05 | MICROVENTION Inc | MICROVENTION Europe | MicroPlex Coil System (MCS) | Système composé d'une spirale en platine fixée à un système de détachement par injection de liquide, appelé poussoir de mise en place. | Neurovascular embolization implant | Classe III | Non | non | non
2003-09-05 | TERUMO CORPORATION | TERUMO FRANCE | MUSO WIRE | Guide périphérique. | Cardiac catheter guidewire, single-use | Classe III | Non | non | non
2003-09-05 | TERUMO CORPORATION | TERUMO FRANCE | RX MUSO | Cathéter de dilation pour angioplastie percutanée transluminale. | Peripheral angioplasty balloon catheter | Classe III | Non | non | non
2003-09-08 | Cook Medical Europe Ltd. | COOK France | TRI-CLIP | Clip d'hémostase endoscopique | Surgical clip, <specify> | Classe IIb | Non | non | non
2003-09-08 | ITEM (Implants, technologie et médecine) | ITEM (Implants, technologie et médecine) | PROTHESE TRAPEZO-METACARPIENNE DE KAPANDJI | Prothèse cardan souple de l'articulation Trapézo-Métacarpienne | Prosthesis, digit, internal | Classe IIb | Non | non | non | oui
2003-09-08 | ITEM (Implants, technologie et médecine) | ITEM (Implants, technologie et médecine) | SPATIAL® | Fixateur interne de rachis. Alliage de titane. | Trans-facet-screw internal spinal fixation system | Classe IIb | Non | non | non
2003-09-08 | ITEM (Implants, technologie et médecine) | ITEM (Implants, technologie et médecine) | TCTU | Tendon conformateur pour la reconstruction en 2 temps des tendons fléchisseurs ou extenseurs de la main | Prosthesis, tendon | Classe IIb | Non | non | non | oui
2003-09-09 | CROMA | CROMA | HYDRAFILL Grade 1 | Solution stérile, apyrogène et physiologique d'acide hyaluronique réticulé (18 mg) . Une seringue contient 0,6 ml de Hydra Fill grade I. | Prosthesis, internal, <specify> | Classe III | Non | oui | non | oui
2003-09-09 | CROMA | CROMA | HYDRAFILL Grade 2-FORMALIVE 26 | Solution stérile, apyrogène et physiologique d'acide hyaluronique réticulé (18 mg) . Une seringue contient 0,6 ml de Hydra Fill grade I. | Prosthesis, internal, <specify> | Classe III | Non | oui | non | oui
2003-09-09 | CROMA | CROMA | HYDRAFILL Grade 3-FORMALIVE 32 | Solution stérile, apyrogène et physiologique d'acide hyaluronique réticulé (18 mg) . Une seringue contient 0,6 ml de Hydra Fill grade I. | Prosthesis, internal, <specify> | Classe III | Non | oui | non | oui
2003-09-09 | CROMA | CROMA | HYDRAFILL SoftLine™ | Solution stérile, apyrogène et physiologique d'acide hyaluronique réticulé (18 mg) . Une seringue contient 0,6 ml de Hydra Fill grade I. | Prosthesis, internal, <specify> | Classe III | Non | oui | non | oui
2003-09-09 | CROMA | CROMA | HYDRAFILL SoftLine™ MAX | Solution stérile, apyrogène et physiologique d'acide hyaluronique réticulé (18 mg) . Une seringue contient 0,6 ml de Hydra Fill grade I. | Prosthesis, internal, <specify> | Classe III | Non | oui | non | oui
2003-09-09 | GUIDANT USA | GUIDANT France | EASYTRAK® IS-1 | Sondes pour veine coronaire, unipolaires de stimulation/détection à élution de stéroide. | Pacemaker/defibrillator lead | DMIA | Non | non | non
2003-09-09 | MEDTRONIC SOFAMOR DANEK | SOFAMOR SNC | MSD Wire System | Système conçu pour corriger et stabiliser en chirurgie le rachis jusqu'au développement d'une fusion solide de celui-ci. Acier inoxydable | Trans-facet-screw internal spinal fixation system | Classe IIb | Non | non | non
2003-09-15 | DEDIENNE SANTE | FH Orthopedics | ST GENIX | Prothèse de hanche, cotyle double mobilité (métal back + insert ) | Acetabulum prosthesis | Classe III | Non | oui | non
2003-09-15 | DePuy France | DePuy France | EUROMETRIC tige fémorale | Prothèse de hanche. Tige fémorale sans ciment . HAC | Hip prosthesis, internal, femoral component | Classe III | Non | non | non | oui
2003-09-15 | FOURNITURES HOSPITALIERES INDUSTRIES | FOURNITURES HOSPITALIERES INDUSTRIES | Clou EPIFISA | Clou d'ostéosynthèse. Alliage de titane. | Orthopaedic bone nail, <specify> | Classe IIb | Non | oui | non | oui
2003-09-15 | FOURNITURES HOSPITALIERES INDUSTRIES | FOURNITURES HOSPITALIERES INDUSTRIES | Fixateur externe FING-UP + fiches | Fixateur externe de doigt. Attelle composée de 2 plaques radiotransparentes en polycarbonate, articulées autour d'un axe central. | External orthopaedic fixation system, reusable | Classe IIb | Non | oui | non | oui
2003-09-15 | FOURNITURES HOSPITALIERES INDUSTRIES | FOURNITURES HOSPITALIERES INDUSTRIES | Plaque du Dr LECESTRE | Plaque humérale en Inox. Plaque préformée et anatomique. Existe en droite et en gauche avec 4 longueurs disponibles, 7, 9, 11 et 13 trous. | Fixation plate, fracture-healing, non-biodegradable | Classe IIb | Non | non | non | oui
2003-09-15 | FOURNITURES HOSPITALIERES INDUSTRIES | FOURNITURES HOSPITALIERES INDUSTRIES | Plaque LAURENCON-LECESTRE | Plaque de clavicule. Plaque préformée et anatomique. Existe en droite et en gauche avec 2 longueurs disponibles, 3 trous ou 4 trous. Inox. | Fixation plate, fracture-healing, non-biodegradable | Classe IIb | Non | non | non | oui
2003-09-15 | FOURNITURES HOSPITALIERES INDUSTRIES | FOURNITURES HOSPITALIERES INDUSTRIES | Tête ALUMINE | Elément de Prothèse de hanche : Tête fémorale en alumine. | Hip prosthesis, internal, femoral component | Classe III | Non | oui | non
2003-09-15 | FOURNITURES HOSPITALIERES INDUSTRIES | FOURNITURES HOSPITALIERES INDUSTRIES | Tige LUER CONE TIP | Prothèse de hanche. Tige fémorale à cimenter. Inox + UHMWPE | Hip prosthesis, internal, femoral component | Classe III | Non | oui | non | oui
2003-09-15 | FOURNITURES HOSPITALIERES INDUSTRIES | FOURNITURES HOSPITALIERES INDUSTRIES | Vis IN SITU | Vis corticales en Inox | Bone screw, non-biodegradable | Classe IIb | Non | oui | non | oui
2003-09-15 | GUIDANT USA | GUIDANT France | CONTAK® RANEWAL™4 | Défibrillateur et resynchronisateur cardiaque. | Single-chamber implantable defibrillator | DMIA | Non | non | non
2003-09-15 | HEXACATH France | HEXACATH France | BORA PLUS | Cathéter de dilatation pour APTC avec revêtement hydrophile | Perfusing coronary angioplasty balloon catheter | Classe III | Non | oui | non | oui
2003-09-15 | SPINEVISION SAS | SPINEVISION SAS | Système UNI-T™ | Vis implantables conçues pour la correction et la stabilisation chirurgicale du rachis pendant le développement d'une fusion osseuse solide. Utilisées par voie postèrieure au niveau thoracique , lombaire ou sacré. Titane. | Bone screw, non-biodegradable | Classe IIb | Non | non | non
2003-09-15 | W.L. GORE & Associates, Inc | W.L. GORE & Associés | DUALMESH® EMERGE PLUS | Dispositif en polytétrafluoroéthylène expansé avec agents préventifs antimicrobiens. | Mesh, surgical | Classe IIb | Non | non | non
2003-09-16 | GROUPE LEPINE | GROUPE LEPINE | Systèmes d'ancrage "PHS-MISS-VHS" | Systèmes d'ostéosynthèse. MISS (système vis/plaque avec canon ). PHS (vis/plaque traditionelle) et NHS (Clou). Alliage de titane et acier inoxydable. | Fixation device, internal, <specify> | Classe IIb | Non | non | non | oui
2003-09-16 | MATHYS AG | ANSPACH / SYNTHES | Plaque calcanéenne LCP | Plaque calcanéenne . Acier inoxydable. | Fixation plate, fracture-healing, non-biodegradable | Classe IIb | Non | non | non | oui
2003-09-16 | MATHYS AG | MATHYS Orthopédie | BALANSYS™ | Prothèse totale de genou constituée par : prothèse tibiales (UHMWPE) : modulaire, congruente et mobile. Embase tibiale (CoCrMo) avec ou sans ciment pour insert mobile et pour insert fixe. Prothèse fémorale droite ou gauche. | Knee prosthesis, internal, total | Classe IIb | Non | oui | non
2003-09-17 | EUROSILICONE S.A.S | EUROSILICONE S.A.S | GLUTEUS, forme anatomique , surface lisse | Gamme d'implants fessiers pré-remplis de gel de silicone | Prosthesis, internal, <specify> | Classe IIb | Non | oui | non
2003-09-17 | EUROSILICONE S.A.S | EUROSILICONE S.A.S | GLUTEUS, forme anatomique, surface "cristalline | Gamme d'implants fessiers pré-remplis de gel de silicone | Prosthesis, internal, <specify> | Classe IIb | Non | oui | non
2003-09-17 | EUROSILICONE S.A.S | EUROSILICONE S.A.S | GLUTEUS, forme ronde, surface "cristalline" | Gamme d'implants fessiers pré-remplis de gel de silicone | Prosthesis, internal, <specify> | Classe IIb | Non | oui | non
2003-09-17 | EUROSILICONE S.A.S | EUROSILICONE S.A.S | GLUTEUS, forme ronde, surface lisse | Gamme d'implants fessiers pré-remplis de gel de silicone | Prosthesis, internal, <specify> | Classe IIb | Non | oui | non
2003-09-17 | EUROSILICONE S.A.S | EUROSILICONE S.A.S | Implant Testiculaire lisse | Gamme d'implants testiculaires | Testicle prosthesis | Classe IIb | Non | oui | non
2003-09-17 | EUROSILICONE S.A.S | EUROSILICONE S.A.S | Implant Testiculaire texturé "sculpturale" | Gamme d'implants testiculaires | Testicle prosthesis | Classe IIb | Non | oui | non | oui
2003-09-18 | SOFRADIM Production | SOFRADIM Production | PREVADH® | Kit de prévention des adhérences Composé d'un film monocouche ou d'un film biface et d'un kit d'émulsion. | Organ anti-adhesion dressing | Classe III | PORCINE | oui | non | oui
2003-09-19 | MICROPORT | SORIN BIOMEDICA CARDIO S.p.A. | Bicarbon OVERLINE | Valve cardiaque mécanique à doubles ailettes. Ailettes en carbone pyrolitique déposé sur graphite. Cage en alliage de titane et Carbofilm™, anneau de suture :support en résine acétalique , polyéthylène téréphtalé et Carbofilm™ | Cardiac valve prosthesis | Classe III | Non | oui | non
2003-09-22 | CORDIS Corporation | CORDIS | ANGIOGUARD RX | Système de capture d'emboles à guide. | Cardiac catheter guidewire, single-use | Classe III | Non | oui | non
2003-09-22 | SCIENCE ET MEDECINE | SCIENCE ET MEDECINE | Vis perforée compressive | Vis d'ostéosynthèse. Vis perforée compressive diam 4.5 x long 32 | Bone screw, non-biodegradable | Classe IIb | Non | oui | non
2003-09-23 | SPINEVISION SAS | SPINEVISION SAS | Système PLUS ™ - Vis multi-axiales | Vis multi-axiales implantables , en alliage de titane ou en acier inoxydable destinées à immobiliser et stabiliser des vertébres. Utilisées par voie postérieure au niveau thoracique, lombaire et sacré. | Bone screw, non-biodegradable | Classe IIb | Non | non | non
2003-09-24 | Boston Scientific Corporation | BOSTON SCIENTIFIC | NEUROFORM 2™ | Système de stent de mise en place miniature. | Stent, <specify> | Classe III | Non | non | non
2003-09-24 | DEDIENNE SANTE | DEDIENNE SANTE | TRICCC | Prothèse totale de genou à plateau mobile rotatoire (condyle + insert + embase tibiale) | Knee prosthesis, internal, total | Classe III | Non | oui | non
2003-09-24 | GYNECARE a Division of Ethicon Inc. | JOHNSON & JOHNSON MEDICAL SAS | GYNECARE TVT avec Guides Abdominaux | Soutien sans tension pour cure d'incontinence urinaire avec guides abdominaux. Dispositif en polypropylène recouvert d'une gaine de plastique avec 2 aiguilles en acier inoxydable aux extrémités (stérile) . Introducteur en acier inoxydable (non stérile). | Mesh, surgical | Classe IIb | Non | oui | non
2003-09-25 | FOURNITURES HOSPITALIERES INDUSTRIES | FOURNITURES HOSPITALIERES INDUSTRIES | ATLAS® MS | Prothèse de hanche . Cotyle . Alliage de titane +HAP | Acetabulum prosthesis | Classe III | Non | oui | non | oui
2003-09-29 | DEDIENNE SANTE | DEDIENNE SANTE | Prothèse totale de genou IDA | Prothèse totale de genou Postéro-Stabilisée. Co Cr+ PEHD | Knee prosthesis, internal, total | Classe IIb | Non | oui | non | oui
2003-09-29 | POLYTECH HEALTH & AESTHETICS GmbH | POLYTECH HEALTH & AESTHETICS GmbH | Implants pour l'augmentation ou correction du contour | Implants testiculaires, pour le visage, des mollets, fessiers, pectoraux. Implants en silicone avec enveloppe en mousse de micropolyuréthane . | Prosthesis, internal, <specify> | Classe IIb | Non | non | non
2003-09-30 | B. Braun Melsungen AG | B. BRAUN MEDICAL | SeQuent® | Cathéter à échange rapide pour PTCA. Acier inoxydable. | Perfusing coronary angioplasty balloon catheter | Classe III | Non | oui | non
2003-09-30 | INTEGRA LIFESCIENCES CORPORATION | INTEGRA LIFESCIENCES CORPORATION | NEURAGEN™ nerve guide | Manchon pour nerf. Implant résorbable destiné à réparer les nerfs périphériques sectionnés . | Prosthesis, nerve sheath | Classe III | BOVINE | oui | non
2003-10-02 | Drägerwerk AG & Co. KGaA | DRÄGER MEDICAL | AGILA | Bras plafonnier | General utility supply system, ceiling-mounted | Classe IIb | Non | non | non
2003-10-02 | Drägerwerk AG & Co. KGaA | DRÄGER MEDICAL | MOVITA | Bras plafonnier | General utility supply system, ceiling-mounted | Classe IIb | Non | non | non
2003-10-02 | ENDOMED INC. | EDWARDS LIFESCIENCES | Endoprothèse Aortique Thoracique Endofit™ | Endoprothèse aortique thoracique.Constituée de 2 parois en polytétrafluoroéthylène expansé renfermant des stents en nitinol. | Synthetic vascular graft | Classe IIb | Non | non | non
2003-10-02 | MICROPORT | SORIN BIOMEDICA CARDIO S.p.A. | Valve Biologique PERICARBON FREEDOM STENTLESS™ | Valve cardiaque Péricardique Bio-Prothétique. Evolution de la valve Pericarbon™ More avec armature | Cardiac valve graft | Classe III | BOVINE | oui | non
2003-10-02 | MICROPORT | SORIN BIOMEDICA CARDIO S.p.A. | Valve Biologique PERICARBON MORE™ | Valve cardiaque péricardique à profil bas. Disponible en 2 modéles : aortique et mitral .Support intégralement revêtu de tissu de polyesther recouvert de Carbofilm™ . | Cardiac valve graft | Classe III | BOVINE | oui | non
2003-10-03 | AIR LIQUIDE Medical Systems | AIR LIQUIDE Medical Systems | OSIRIS 3 | Respirateur de transport | Ventilator, <specify> | Classe IIb | Non | non | non
2003-10-03 | NEWDEAL | NEWDEAL | Agrafe à mémoire de forme | Agrafe compressive à mémoire de forme | Bone staple | Classe IIb | Non | non | non
2003-10-06 | GROUPE LEPINE | GROUPE LEPINE | Système de hanche : INSTITUTION | Prothèse totale de hanche. Alliage de titane / Acier inoxydable/CoCr/Polyéthylène | Hip prosthesis, internal, total | Classe IIb | Non | non | non | oui
2003-10-09 | GLOBAL D | GLOBAL D | CARCITEK | Dispositifs médicaux utilisés pour la réalisation d'ostéosynthèses, de reconstructions en chirurgie maxillo-faciale | Craniofacial bone screw, non-biodegradable | Classe IIb | Non | non | non
2003-10-09 | GLOBAL D | GLOBAL D | GRAFTEK | Dispositifs médicaux utilisés pour la réalisation d'ostéosynthèses, de reconstructions en chirurgie maxillo-faciale | Fixation device, internal, <specify> | Classe IIb | Non | non | non
2003-10-09 | GLOBAL D | GLOBAL D | MICROTEK | Dispositifs médicaux utilisés pour la réalisation d'ostéosynthèses, de reconstructions en chirurgie maxillo-faciale | Craniofacial bone screw, non-biodegradable | Classe IIb | Non | non | non
2003-10-09 | GLOBAL D | GLOBAL D | MINITEK | Dispositifs médicaux utilisés pour la réalisation d'ostéosynthèses, de reconstructions en chirurgis maxillo-faciale | Craniofacial bone screw, non-biodegradable | Classe IIb | Non | non | non
2003-10-09 | GLOBAL D | GLOBAL D | NEUROTEK | Dispositifs médicaux utilisés pour la réalisation d'ostéosynthèses, de reconstructions en chirurgie maxillo-faciale | Fixation device, internal, <specify> | Classe IIb | Non | non | non
2003-10-09 | GLOBAL D | GLOBAL D | ORTRAUTEK | Dispositifs médicaux utilisés pour la réalisation d'ostéosynthèses, de reconstructions en chirurgie maxillo-faciale | Craniofacial bone screw, non-biodegradable | Classe IIb | Non | non | non
2003-10-09 | IMPLANTS INDUSTRIE | IMPLANTS INDUSTRIE | Arrow - Prothèse d'épaule anatomique à sceller | Prothèse d'épaule anatomique (tige humérale + tête centré ou excentrée + glène 4 plots) | Prosthesis, shoulder, internal, <specify> | Classe IIb | Non | oui | non
2003-10-09 | IMPLANTS INDUSTRIE | IMPLANTS INDUSTRIE | Embase de gléne sans ciment ARROW | Prothèse d'épaule. Embase de gléne sans ciment (Titane+ HAP). | Shoulder glenoid fossa prosthesis | Classe III | Non | oui | non
2003-10-09 | IMPLANTS INDUSTRIE | IMPLANTS INDUSTRIE | SYNERGIA (Condyle tricomportemental à sceller) | Prothèse de genou. Condyle tricompartimental postéro-stabilisé à sceller(CoCr) | Knee prosthesis, internal, <specify> | Classe IIb | Non | oui | non
2003-10-09 | IMPLANTS INDUSTRIE | IMPLANTS INDUSTRIE | SYNERGIA (Embase tibiale à sceller ) | Prothèse de genou. Embase tibiale tricompartimentale à sceller (TA6V). | Knee prosthesis, internal, <specify> | Classe IIb | Non | oui | non
2003-10-09 | ZIMMER SPINE | ZIMMER SPINE | Implants WALLIS | Implant de non fusion et de stabilisation de la colonne vertébrale destiné à être inséré dans les espaces inter-épineux. (titane, tantale , poly-ester-éther-cétone) . | Prosthesis, internal, spine, <specify> | Classe IIb | Non | non | non
2003-10-13 | IMPLANTS INDUSTRIE | IMPLANTS INDUSTRIE | SYNERGIA (Condyle tricompartimental sans ciment) | Prothèse de genou. Condyle tricompartimental sans ciment (CoCr/Titane poreux/ Hydroxyapatite) | Knee prosthesis, internal, <specify> | Classe III | Non | oui | non
2003-10-13 | IMPLANTS INDUSTRIE | IMPLANTS INDUSTRIE | SYNERGIA (Embase tibiale sans ciment) | Prothèse de genou. Embase tibiale sans ciment TA6V ELI +Titane poreux + Hydroxyapatite). | Knee prosthesis, internal, <specify> | Classe III | Non | oui | non
2003-10-13 | MEDICALEX FRANCEMED | MEDICALEX FRANCEMED | C.P.C. (Cage plaque cervicale) | Plaque - cage pour le rachis. Titane recouvert d'hydroxyapatite. | Spinal fusion cage, sterile | Classe IIb | Non | non | non
2003-10-15 | PULMONETICS SYSTEMS® Inc | MediMark Europe | Respirateurs de la série LTV ® de Pulmonetic Systems ® | Respirateur transportable. | Transport ventilator | Classe IIb | Non | oui | non
2003-10-15 | SAINT JUDE MEDICAL | Abbott Medical France SAS | Angio-Seal™ STS PLUS | Système de fermeture vasculaire. Comprend le dispositif Angio Seal (éponge de collagène résorbable et ancre en polymère résorbable reliés par une suture résorbable), un introducteur, un localisateur d'artériectomie et un fil guide. | Suture, absorbable | Classe III | BOVINE | oui | non
2003-10-15 | SAINT JUDE MEDICAL | Abbott Medical France SAS | IDENTITY™ADx | Stimulateurs avec AF Suppression ™et système de stimulation AUTOCAPTURE ™. Dispositifs implantables multiprogrammables. | Pacemaker, implantable | DMIA | Non | oui | non
2003-10-15 | SAINT JUDE MEDICAL | Abbott Medical France SAS | Verity™ ADx ( 6 modèles) | Stimulateurs cardiaques implantables avec système de stimulation AUTOCAPTURE™. Dispositifs implantables et multiprogrammables. | Pacemaker, implantable | DMIA | Non | oui | non
2003-10-15 | Sudimplant | Sudimplant | Gamme T.B.R.® ide@CONIC | Implants dentaires. (Impants et vis de couverture en Alliage de titane. Calcinable en Altuglass. Bague de surcoulée en or paladié. M.C. B en alliage de titane et zircone. Cavalier en acier ou en or). | Dental implant, <specify> | Classe IIb | Non | non | non
2003-10-17 | CORDIS NEUROVASCULAR INC. | CORDIS | ORBIT DCS TRUFILL | Coil détachable | Neurovascular embolization implant | Classe III | Non | oui | non
2003-10-17 | MEDTRONIC Inc | MEDTRONIC France | AURORA™ | Endoprothèse iliaque auto-extensible en nitinol auto extensible prémontée . | Coronary artery stent | Classe IIb | Non | oui | non
2003-10-17 | Siemens Healthcare GmbH | Siemens Healthcare S.A.S | Somatom Emotion 6 | Scanner | X-ray system, diagnostic, <specify> | Classe IIb | Non | non | oui
2003-10-17 | Siemens Healthcare GmbH | Siemens Healthcare S.A.S | Somatom Sensation Cardiac | Scanner | X-ray system, diagnostic, <specify> | Classe IIb | Non | non | oui
2003-10-22 | GROUPE LEPINE | GROUPE LEPINE | Vis dentaire PERRIAT | Vis dentaire non stérile. Alliage de titane. | Bone screw, non-biodegradable | Classe IIb | Non | non | non | oui
2003-10-22 | LORAD Corporation | STEPHANIX | MULTICARE PLATINUM | Table de stéréotaxie | Mammographic x-ray system, <specify> | Classe IIb | Non | non | oui
2003-10-24 | FRESENIUS KABI AG | FRESENIUS MEDICAL CARE FRANCE | FX 8 | Dialyseurs capillaires de basse perméabilité | Haemodialysis dialyser, <specify> | Classe IIb | Non | non | non
2003-10-24 | FRESENIUS KABI AG | FRESENIUS MEDICAL CARE FRANCE | FX10 | Dialyseurs capillaires de basse perméabilité | Haemodialysis dialyser, <specify> | Classe IIb | Non | non | non
2003-10-24 | IMPLANTS ORTHOPEDIQUES TOUTES APPLICATIONS | IMPLANTS ORTHOPEDIQUES TOUTES APPLICATIONS | Anneau de soutien PAVI avec vis de fixation stérile pour cotyle. | Prothèse de hanche. Anneau de soutien plus vis de fixation pour cotyle. TA6V+T40+HAP | Acetabular prosthesis supporting device | Classe IIb | Non | non | non | oui
2003-10-24 | RESORBA Medical GmbH | RESORBA Medical GmbH | GentaFleece | Eponge hémostatique résorbable de collagène d'origine équine avec protection antibiotique (Sulfate de gentamicine) | Haemostatic sponges | Classe III | EQUINE | non | non
2003-10-24 | RESORBA Medical GmbH | RESORBA Medical GmbH | TissuCone E | Cone de collagène stérile résorbable pour hémostase locale. | Dressing, <specify> | Classe III | EQUINE | non | non
2003-10-24 | RESORBA Medical GmbH | RESORBA Medical GmbH | TissuFleece E | Compresse de collagène d'origine équine hémostatique | Compress, <specify> | Classe III | EQUINE | non | non
2003-10-24 | RESORBA Medical GmbH | RESORBA Medical GmbH | TissuFoil E | Voile de collagène d'origine équine. | Compress, <specify> | Classe III | EQUINE | non | non
2003-10-24 | RESORBA Medical GmbH | RESORBA Medical GmbH | TissuFoil E Forte | Voile de collagène d'origine équine. | Compress, <specify> | Classe III | EQUINE | oui | non
2003-10-28 | MENTOR | PORGES | Implant pénien gonflable Excel™ avec revêtement RESIST ™ | Gamme de 6 tailles (10, 12, 14, 16, 18 et 20 cm) d'implants péniens gonflables . | Inflatable penile prosthesis | Classe IIb | Non | non | non
2003-10-29 | CENTERPULSE ORTHOPEDICS | ZIMMER FRANCE MANUFACTURING | Tige MINIMA | Prothèse de hanche . Tige cimentée . Acier inoxydable. | Hip prosthesis, internal, femoral component | Classe IIb | Non | non | non
2003-10-29 | JEIL MEDICAL CORPORATION | GLOBAL D | Plaques du système LEFORTE | Gamme de plaques pour ostéosynthèse en alliage de titane. | Fixation device, internal, <specify> | Classe IIb | Non | non | non | oui
2003-10-29 | JEIL MEDICAL CORPORATION | GLOBAL D | Vis du système LEFORTE | Gamme de vis pour ostéosynthèse en alliage de titane. | Fixation device, internal, <specify> | Classe IIb | Non | non | non | oui
2003-10-29 | SAINT JUDE MEDICAL | Abbott Medical France SAS | IDENTITY™Adx VDR | Stimulateur cardiaque implantable VDDR avec système de stimulation AUTOCAPTURE ™. Conçu pour fonctionner exclusivement avec la sonde AV unique bifurquée Modèle 1368 (système de stimulation Identity Adx VDR) | Pacemaker, implantable | DMIA | Non | oui | non
2003-10-30 | Drägerwerk AG & Co. KGaA | DRÄGER MEDICAL | ZEUS | Plate forme d'anesthèsie. | Anaesthesia workstation, general-purpose | Classe IIb | Non | non | non
2003-10-31 | EDWARDS LIFESCIENCES SERVICES GmbH | EDWARDS LIFESCIENCES | Filtre artériel Embol-X™ | Filtre artériel pour retour de sang artériel oxygéné lors de CEC | Filter, heart-lung bypass unit, haemoconcentration | Classe III | PORCINE | non | non | oui
2003-10-31 | GEISTLICH PHARMA AG | GEISTLICH PHARMA AG | Ostéo-Gide ® | Membrane barrière adhésive résorbable en chirurgie rachidienne | Organ anti-adhesion dressing | Classe III | PORCINE | non | non
2003-10-31 | SANATMETAL Kft | IMPLANTS SERVICE ORTHOPEDIE | Clou Tibial TWX | Clou tibial. Modèles en Inox, en titane ou en titane anodisé | Tibia nail, sterile | Classe IIb | Non | non | non
2003-10-31 | Small Bone Innovations International | Small Bone Innovations International | MEMOFIX agrafe à mémoire de forme bicorticale | Agrafe à mémoire de forme. Nitinol. | Bone staple | Classe IIb | Non | oui | non
2003-10-31 | STRYKER INSTRUMENTS | STRYKER FRANCE SAS | Sonde DEKOMPRESSOR | Sonde de dissectomie jetable , à usage unique . | Arterial flushing cannula | Classe IIb | Non | non | non
2003-11-03 | LINDE France SA | LINDE France SA | Coffret CRAR | Coffret de Reprise d'Alarmes de Réseaux | Alarm, medical gas supply system | Classe IIb | Non | non | non | oui
2003-11-03 | LINDE France SA | LINDE France SA | VISIOSTAR | Coffret de surveillance des réseaux des fluides médicaux et coffret d'alimentation Power Back. | Alarm, medical gas supply system | Classe IIb | Non | non | non
2003-11-03 | MEDICA | MEDICA | OLpur™ MD 190 | Appareil d'hémofiltration | Haemodialysis dialyser, <specify> | Classe IIb | Non | non | non
2003-11-03 | PHILIPS Systèmes Médicaux | PHILIPS Systèmes Médicaux | Bucky Diagnost FS | Statif monté au sol mobile. Colonne se déplaçant sur des rails utilisés en radiologie. | Utility supply system, <specify> | Classe IIb | Non | non | oui
2003-11-04 | SCIENCE ET MEDECINE | SCIENCE ET MEDECINE | Butée cotyloïdienne SEM IV | Prothèse de hanche. Butée cotyloïdienne de cupule à cimenter SEM IV diam 28 | Acetabulum prosthesis | Classe IIb | Non | oui | non
2003-11-04 | SCIENCE ET MEDECINE | SCIENCE ET MEDECINE | Insert Bicouche asymétrique OVALIS | Prothèse de hanche. Insert Bicouche asymétrique de cupule OVALIS | Acetabulum prosthesis | Classe IIb | Non | oui | non
2003-11-05 | SPINEVISION SAS | SPINEVISION SAS | Connecteur latéral Système PLUS ™ | Connecteur latéral pour chirurgie du rachis en titane destiné à immobiliser et stabiliser des vertébres . Utilisé par voie postérieure au niveau thoracique, lombaire et sacré. | Trans-facet-screw internal spinal fixation system | Classe IIb | Non | non | non
2003-11-12 | CENTERPULSE ORTHOPEDICS | ZIMMER FRANCE MANUFACTURING | Adaptateur pour tête fémorale | Prothèse de hanche. Adaptateur pour tête fémorale. CoCrMo | Hip prosthesis, internal, femoral component | Classe IIb | Non | non | non | oui
2003-11-12 | FRESENIUS KABI AG | FRESENIUS MEDICAL CARE FRANCE | MultiFiltrate et Kit de consommables nécessaires pour son utilisation | Moniteur d'épuration extra-rénale avec kit de consommables nécessaire pour son utilisation : hémofiltre capillaire pour épuration extra-rénale continue, tubulures pour système de dialyse et lignes à sang pour traitement en aigu. | Haemodialysis dialysate | Classe IIb | Non | non | non
2003-11-12 | ORTHOPEDIE BIOMECA LOCOMOTION | ORTHOPEDIE BIOMECA LOCOMOTION | Système HDN | Système composé de mini-plaques en titane implantable T40 et de mini-vis en TA6V implantable. | Internal orthopaedic fixation system, plate/screw, non-biodegradable | Classe IIb | Non | non | non | oui
2003-11-12 | PHILIPS Systèmes Médicaux | PHILIPS Systèmes Médicaux | GEMINI | Système intégré de tomodensitomètrie radiodiagnostique et de tomographie à émission de positrons. | X-ray system, diagnostic, <specify> | Classe IIb | Non | non | oui
2003-11-13 | CROMA | CROMA | JUVEDERM 30 HV | Implant injectable pour le comblement des rides moyennes ou profondes. Solution stérile, apyrogène et physiologique d'acide hyaluronique d'origine non animale. | Prosthesis, internal, <specify> | Classe IIb | Non | oui | non | oui
2003-11-14 | COUSIN BIOTECH | MEDTRONIC France | DIAM PROSTHESIS | Dispositif pour la stabilisation de l'apophyse articulaire et pour le support discal. Silicone + téréphtalate de polyéthylène (polyesther) + titane. | Trans-facet-screw internal spinal fixation system | Classe IIb | Non | oui | non
2003-11-14 | France Chirurgie Instrumentation | France Chirurgie Instrumentation | Billes biocéramiques | Billes en biocéramiques. Dispositif en céramique (AL2O3) poreuse | Orbital rim prosthesis | Classe IIb | Non | non | non
2003-11-14 | France Chirurgie Instrumentation | France Chirurgie Instrumentation | Roue pour Indentation Sclérale | Roues pour indentation scérale | Scleral shell | Classe IIb | Non | non | non
2003-11-14 | France Chirurgie Instrumentation | France Chirurgie Instrumentation | Sondes Bicanaliculaires Autostables | Sondes bicanaliculaires autostables. Constituées d'un tube en silicone souplle et hydrophile avec à chaque extrémité une "ancre" en silicone avec des brabches flexibles. Avec dilatateur à usage unique | Lacrimal punctum plug | Classe IIb | Non | non | non
2003-11-14 | MEDTRONIC SOFAMOR DANEK Inc | SOFAMOR SNC | BRYAN Cervical Disc Prosthesis | Prothèse de disque cervical et accessoires stériles à usage unique. Noyau en polyuréthane conçu pour se loger entre deux surfaces en alliage de Titane (T6A4V) | Prosthesis, spine disc | Classe IIb | Non | non | non
2003-11-14 | MEDTRONIC SOFAMOR DANEK Inc | SOFAMOR SNC | CORNERSTONE-SR ™ Cage System | Implants de fusion. Cages PEEK (Polyéther-éther-cétone) de hauteurs, largeurs et formes différentes pouvant être insérées entre 2 corps vertébraux du rachis cervical. | Trans-facet-screw internal spinal fixation system | Classe IIb | Non | non | non
2003-11-14 | MEDTRONIC SOFAMOR DANEK Inc | SOFAMOR SNC | VERTE STACK™ SPINAL SYSTEM | Dispositif de remplacement d'un corps vertébral. Cages PEEK-OPTIMA (Polyéther-éther-cétone) | Vertebral body prosthesis, sterile | Classe IIb | Non | non | non
2003-11-18 | BALT EXTRUSION | BALT EXTRUSION | LEO | Stent en nitinol autoexpansible à usage intracérébral | Neurovascular embolization implant | Classe III | Non | oui | non | oui
2003-11-18 | CORDIS EUROPA N.V. | CORDIS | CYPHER SELECT™ Sirolimus-eluting Stent | Endoprothèse coronaire à libération de sirolimus | Coronary artery stent | Classe III | BACTERIENNE | oui | non
2003-11-18 | NEWDEAL | NEWDEAL | Vis et contre vis à corticale | Implant d'ostéosynthèse. Vis et contre vis à corticale.Titane | Bone screw, non-biodegradable | Classe IIb | Non | non | non | oui
2003-11-25 | BIORTHEX INC | BIORTHEX INC | ACTIPORE™ PLFx | Implant de colonne cervicale (ACF) et implant de colonne lombaire (PLFx). Nitinol | Trans-facet-screw internal spinal fixation system | Classe IIb | Non | non | non
2003-11-25 | BIORTHEX INC | BIORTHEX INC | ACTIPORE™ACF | Implant de colonne cervicale (ACF) et implant de colonne lombaire (PLFx). Nitinol | Trans-facet-screw internal spinal fixation system | Classe IIb | Non | non | non
2003-11-25 | BIOTECHNI | BIOTECHNI | APOGEE (insert double mobilité pour cotyle) | Prothèse de hanche. Insert double mobilité pour cotyle. UHMWPE + Al2O3 | Acetabulum prosthesis | Classe IIb | Non | non | non
2003-11-25 | BIOTECHNI | BIOTECHNI | Système de plaques radius distales. | Système de plaques radius distales comprenant : plaques radius distales droite et gauche, vis à spongieux et vis canulées à spongieux. TA6V | Fixation plate, fracture-healing, non-biodegradable | Classe IIb | Non | non | non
2003-11-25 | BIOTECHNI | FH Orthopedics | Tige fémorale de reconstruction modulaire TTHR | Prothèse de hanche. Tige fémorale de reconstruction modulaire. TA6V+HAP | Hip prosthesis, internal, femoral component | Classe IIb | Non | oui | non
2003-11-25 | Boston Scientific Corporation | BOSTON SCIENTIFIC | PT²™ Guide Wire | Guide orientable | Intravascular guiding catheter | Classe III | Non | non | non | oui
2003-11-25 | FRESENIUS KABI AG | FRESENIUS MEDICAL CARE FRANCE | SMARTBAG® | Concentré acide pour hémodialyse au bicarbonate | Haemodialysis tubing set, single-use | Classe IIb | Non | non | non
2003-11-25 | INTERVASCULAR | INTERVASCULAR | HEMACAROTID PATCH HEPARIN | Patch vasculaire tricoté en polyesther Ultra Thin (paroi mince) enduits de collagène d'origine bovine avec fixation d'héparine. | Cardiovascular patch, synthetic material | Classe III | BOVINE,PORCINE | oui | non
2003-11-25 | INTERVASCULAR | INTERVASCULAR | HEMAPATCH SILVER | Patch vasculaire antimicrobien tricoté en polyesther ultra thin (paroi mince) enduit de collagène d'origine bovine et d'acétate d'argent. | Cardiovascular patch, synthetic material | Classe III | BOVINE | oui | non
2003-11-25 | Laboratoire ATO ZIZINE | Laboratoire ATO ZIZINE | GELATYL | Eponge hémostatique résorbable stérile à usage dentaire ( à base de gélatine d'origine porcine) | Haemostatic sponges | Classe III | PORCINE | non | non | oui
2003-11-25 | Laboratoire SEPTODONT | Laboratoire SEPTODONT | GELOPACK | Eponge hémostatique résorbable stérile à usage dentaire (à base de gélatine d'origine porcine) | Haemostatic sponges | Classe III | PORCINE | non | non | oui
2003-11-25 | LABORATOIRES BIODICA | LABORATOIRES BIODICA | HEMOGEL | Eponge hémostatique résorbable stérile à usage dentaire (à base de gélatine porcine) | Haemostatic sponges | Classe III | Non | non | non
2003-11-25 | MEDTRONIC Inc | MEDTRONIC France | Cathéter à ballonnet SPRINTER RX | Cathéter de dilatation à ballonnet à échange rapide pour angioplastie coronaire transluminale percutanée (ACTP). | Perfusing coronary angioplasty balloon catheter | Classe III | Non | oui | non
2003-11-25 | PHILIPS Systèmes Médicaux | PHILIPS Systèmes Médicaux | Integris Allura Flat Detector (versions C et F) | Système monoplan utilisé pour les procèdures de diagnostics cardiovasculaires et interventionnelles équipé d'un bras en G Poly Diagnost fixé au sol (version F) ou au plafond (version C) et d'un système d'imagerie numérique. | Fluoroscopic x-ray system, angiography, <specify> | Classe IIb | Non | non | oui
2003-11-25 | PORGES | PORGES | Tuteur urétéral double crosse en BIOSOFT® Duo | Tuteur urétéral double crosse | Ureteral stent | Classe IIb | Non | non | non
2003-11-25 | SAINT JUDE MEDICAL | Abbott Medical France SAS | SJM Epic™Supra Valve | Bioprothèse valvulaire cardiaque porcine supra annulaire | Cardiac valve graft | Classe III | BOVINE,PORCINE | oui | non
2003-11-25 | SOCIETE D'ETUDES DE RECHERCHES ET DE FABRICATION | SOCIETE D'ETUDES DE RECHERCHES ET DE FABRICATION | TSF | Prothèse de hanche. Tige trochantéro-diaphysaire cimentée. Acier inoxydable | Hip prosthesis, internal, femoral component | Classe III | Non | non | non | oui
2003-11-25 | SPINEVISION SAS | SPINEVISION SAS | SPACE VISION™ ACIF | Cage de fusion intrasomatique cervicale par voie antérieure en PEEK OPTIMA ® 5 (Polyéther-éther-cétone). Set constitué de cages de différentes hauteurs, largeurs et profondeurs et d'un ancilaire spécifique à leur implanation. | Trans-facet-screw internal spinal fixation system | Classe IIb | Non | non | non
2003-11-27 | Covidien LLC | Future Medical Systems | E-Z TAC Implant | Implant biorésorbable pour le rattachement des tissus mous. Composé d’un copolymère résorbable (polyester dérivé d’acide lactique et d’acides glycoliques ) | Fixation device, internal, <specify> | Classe III | Non | non | non
2003-11-27 | Covidien LLC | Future Medical Systems | POLISORB SOFT TISSUE ANCHOR SYSTEM | Implant biorésorbable pour le ratachement des tissus mous. Composé d’un copolymère résorbable (polyester dérivé d’acide lactique et d’acides glycoliques ) | Fixation device, internal, <specify> | Classe III | Non | non | non
2003-11-27 | EXACTECH Inc. | MediMark Europe | Tête fémorale Exatech en Alumine BIOLOX® forte | Prothèse de hanche. Tête fémorale en céramique d' alumine BIOLOX® forte | Hip prosthesis, internal, femoral component | Classe IIb | Non | oui | non
2003-11-27 | SOFRADIM Production | SOFRADIM Production | URETEX® TO | Implant pour incontinence urinaire féminine. Constitué d'un introducteur trans-obturateur en acier inoxydable et d'une bandelette implantable en polypropylène insérée dans une gaine de protection téflonée munie de tubes guides de couleur de chaque coté. | Female-incontinence urethral pad | Classe IIb | Non | oui | non
2003-12-01 | Small Bone Innovations International | Small Bone Innovations International | Tige fémorale SATIS | Prothèse de hanche. Tige fémorale sans ciment. TA6V ELI recouvert d'une bicouche titane et hydroxyapatite | Hip prosthesis, internal, femoral component | Classe IIb | Non | oui | non
2003-12-02 | ALCIS | ALCIS | Electrodes de coagulation | Electrodes de coagulation | Electrosurgical diathermy system electrode, <specify> | Classe IIb | Non | non | non
2003-12-02 | SMITH & NEPHEW Orthopaedics AG | SMITH & NEPHEW Orthopaedics AG | QUADRILATER | Prothèse de hanche. Anneau de soutien -fond de cotyle. Titane | Acetabulum prosthesis | Classe III | Non | oui | non
2003-12-03 | GUIDANT Corporation | GUIDANT France | ABSOLUTE ™ | Endoprothèse auto expansible périphèrique comprenant une endoprothèse auto expansible (nickel et titane) , prémontée sur un système de mise en place de type co-axial. | Stent, vascular | Classe IIb | Non | oui | non | oui
2003-12-03 | TERUMO CORPORATION | TERUMO FRANCE | TSUNAMI PERIPHERAL | Stent périphèrique constitué d'une endoprothèse expansible par un ballon prémontée sur celui-ci un ballon à l'extrémité distale d'un cathèter à échange rapide (cathèter de pose). | Stent, vascular | Classe III | Non | non | non
2003-12-03 | William Cook Europe ApS | COOK France | Zenith TX1 | Endoprothèse vasculaire | Stent, vascular | Classe III | Non | non | non
2003-12-04 | W.L. GORE & Associates, Inc | W.L. GORE & Associés | GORE SEAMGUARD® | Matériau biorésorbable de renforcement des lignes de suture. Copolymère synthétique biorésorbable de poly(glycolide et carbonate de triméthylène) | Suture, absorbable | Classe III | Non | non | non
2003-12-04 | Wright Medical Technology Inc. | Wright Medical EMEA | Tige COLLEGIA CONE 12-14 | Prothèse de hanche . Tige fémorale. Titane + HAP | Hip prosthesis, internal, femoral component | Classe IIb | Non | oui | non
2003-12-05 | ZIMMER SPINE | ZIMMER SPINE | SHIRAZ- JAVA HOOKS | Système d'ostéosynthèse vertébral. Crochets lamellaires, thoraciques et pédiculaires en alliage de titane. Tiges et dominos en alliage de titane. | Prosthesis, internal, spine, <specify> | Classe IIb | Non | non | non
2003-12-08 | Aston Medical | Aston Medical | SKS (Embase rotatoire version sans ciment pour prothèse de genou) | Prothèse de genou. Embase rotatoire sans ciment. CoCr+ Plasma Titane+ HAP | Knee prosthesis, internal, tibial component | Classe IIb | Non | oui | non
2003-12-08 | Aston Medical | Aston Medical | Tige fémorale cimentée BHS-IFS® | Prothèse de hanche. Tige fémorale cimentée . Inox. | Hip prosthesis, internal, femoral component | Classe IIb | Non | oui | non | oui
2003-12-08 | BIOTECH International | BIOTECH International | BIS | Implant dentaire cylindrique 2 temps chirurgicale. | Dental implant, endosseous, partially-embedded | Classe IIb | Non | oui | non
2003-12-08 | CAHOUET | CAHOUET | NOVAFLOW | Débit filtre à orifices calibrés | Flowmeter, gas, <specify> | Classe IIb | Non | non | non
2003-12-08 | IMPLANTS ORTHOPEDIQUES TOUTES APPLICATIONS | IMPLANTS ORTHOPEDIQUES TOUTES APPLICATIONS | Insert polyéthylène à rebord plat PAVI | Prothèse de hanche. Insert de cotyle en polymère massif (UHMWPE) | Acetabulum prosthesis | Classe IIb | Non | non | non | oui
2003-12-08 | MEDTRONIC Inc | MEDTRONIC France | EXPONENT RX | Endoprothèse carotidienne auto extensible en nitinol. | Coronary artery stent | Classe III | Non | oui | non
2003-12-08 | PETERS Surgical | PETERS Surgical | PRORING-NBAND | Anneau pour gastroplastie verticale calibrée par laparoscopie | Prosthesis, internal, band, gastroplasty | Classe IIb | Non | non | non
2003-12-08 | PETERS Surgical | PETERS Surgical | SILIBAND | Anneau pour gastroplastie verticale calibrée par laparotomie. Silicone implantable opaque aux rayons X. | Prosthesis, internal, band, gastroplasty | Classe IIb | Non | non | non
2003-12-09 | Laboratoires URGO | Laboratoires URGO | PANGEN | Compresses hémostatiques de contact, résorbables. | Compress, <specify> | Classe III | BOVINE | oui | non | oui
2003-12-11 | CENTERPULSE ORTHOPEDICS | ZIMMER FRANCE MANUFACTURING | Tige Alloclassic Offset | Prothèse de hanche. Tige fémorale. Alliage de titane | Hip prosthesis, internal, femoral component | Classe IIb | Non | non | non
2003-12-11 | EV3 Inc. | MediMark Europe | Cathéter à ballonnet Rx ™ pour ATP ev 3® | Cathèter à ballonnet à échange rapide pour angioplastie transluminale percutanée (ATP) | Peripheral angioplasty balloon catheter | Classe III | Non | oui | non | oui
2003-12-11 | EV3 Inc. | MediMark Europe | Cathéters à ballonnet de 0,018 in. et 0,035 in pour ATP ev3® | Cathéters à ballonnet pour angioplastie transluminale percutanée (PTA) | Peripheral angioplasty balloon catheter | Classe III | Non | oui | non | oui
2003-12-12 | CENTERPULSE ORTHOPEDICS | ZIMMER FRANCE MANUFACTURING | UNIPACER KNEE SYSTEM | Prothèse de genou. Cale d'interposition unicondylienne.CoCr | Knee prosthesis, internal, patellar component | Classe IIb | Non | non | non
2003-12-12 | GE Hualun Medical System CO.Ltd | GE Medical System SCS | PROTEUS XR-a | Appareil de radiographie à rayons X | Basic diagnostic x-ray system, <specify> | Classe IIb | Non | non | oui
2003-12-12 | MATHYS AG | ANSPACH / SYNTHES | DFN. Clou pour fémur distal | Clou centromedullaire avec système de verrouillage classique | Femur nail, sterile | Classe IIb | Non | non | non | oui
2003-12-12 | MATHYS AG | MATHYS Orthopédie | Tige TWINSYS cimentée | Tige cimentée | Hip prosthesis, internal, femoral component | Classe IIb | Non | oui | non
2003-12-12 | SCIENT'X | SCIENT'X | ADONYS | Cages lombaires postérieures. Polymère PEEK. | Spinal fusion cage, sterile | Classe IIb | Non | non | non
2003-12-17 | Angiomed GmbH & Co. Medizintechnik KG | BARD France | LUMINEXX™ 3 | Stent vasculaire périphèrique. Destiné à maintenir la perméabilité des artères fémorales et iliaques. Nitinol | Coronary artery stent | Classe IIb | Non | non | non
2003-12-18 | GROUPE LEPINE | GROUPE LEPINE | ACTUAL (Prothèse totale de hanche) | Prothèse totale de hanche. TA6V ELI/HAC/Al2o3/UHMWPE/Acier inoxydable. | Hip prosthesis, internal, total | Classe III | Non | non | non | oui
2003-12-18 | GROUPE LEPINE | GROUPE LEPINE | NEW WAVE HAP | Prothèse de genou. CoCrMo/HAP | Knee prosthesis, internal, total | Classe IIb | Non | oui | non | oui
2004-01-05 | Boston Scientific Corporation | BOSTON SCIENTIFIC | ADVANTAGE™ SYSTEM | Bandelette pour l'incontinence urinaire en tricot de polypropylène avec dispositif de mise en place | Mesh, surgical | Classe IIb | Non | non | non | oui
2004-01-05 | Boston Scientific Corporation | BOSTON SCIENTIFIC | Liberté™ Monorail™ Coronary Stent System | Stent coronaire. Acier inoxydable. | Coronary artery stent | Classe III | Non | non | non
2004-01-05 | DePuy Mitek Inc | JOHNSON & JOHNSON MEDICAL SAS | Minilok Quickanchor Plus preloaded with ETHIBOND suture - PANACRYL suture | Ensemble d'insertion / ancrage : ancre (acide poly-lactique) pré-chargé à usage unique, conçu pour faciliter la distribution et l'implantation du dispositif d'ancrage dans l'os. | Ligament anchor | Classe III | Non | oui | non
2004-01-05 | PROMEDON EUROPE | TELEFLEX Médical | Safyre VS | Kit pour le traitement de l'incontinence urinaire. Bandelette : treillis central en polypropylène prolongé par 2 branches en polydiméthyisiloxane. | Mesh, surgical | Classe IIb | Non | oui | non | oui
2004-01-05 | PROMEDON EUROPE | TELEFLEX Médical | Safyre-T | Kit pour le traitement de l'incontinence urinaire. Bandelette : treillis central en polypropylène prolongé par 2 branches en polydiméthyisiloxane. | Mesh, surgical | Classe IIb | Non | oui | non | oui
2004-01-05 | SCHILLER AG | SCHILLER MEDICAL | ALGUS LCM | Moniteur patient | Patient monitoring system module, multifunction | Classe IIb | Non | non | non
2004-01-05 | SCHILLER AG | SCHILLER MEDICAL | ARGUS LCM PLUS | Moniteur patient | Patient monitoring system module, multifunction | Classe IIb | Non | non | non
2004-01-07 | BIOMET France | BIOMET France | I.S.S. | Stabilisateur inter épineux. Alliage de titane. | Prosthesis, internal, spine, <specify> | Classe IIb | Non | oui | non
2004-01-07 | DePuy Mitek Inc | JOHNSON & JOHNSON MEDICAL SAS | Ancre Micro Quickanchor Plus | Système d'ancrage, dispositif prémonté, comportant l'assemblage ancre (alliage NiTi et titane) / introducteur jetable, conçu pour faciliter le positionnement et la mise en place de l'ancre micro dans l'os | Ligament anchor | Classe IIb | Non | oui | non
2004-01-07 | EUROS | EUROS | Embases CrCo Monobloc | Prothèse de genou . Embases tibiales. CoCr + Polyéthylène. | Knee prosthesis, internal, tibial component | Classe III | Non | oui | non
2004-01-08 | BIOMET France | BIOMET France | ANDIGO IPD | Prothèse interphalangienne constituée d'une pièce phalangienne proximale et d'une pièce phalangienne distale. CoCr-HA. Une implantation ionique d'azote est réalisée sur les surfaces articulaires. | Prosthesis, digit, internal | Classe IIb | Non | oui | non
2004-01-08 | BIOMET France | BIOMET France | SHARK | Cage lombaire intersomatique. PEEK (Poly ether ether cétone) | Spinal fusion cage, sterile | Classe IIb | Non | oui | non
2004-01-09 | Aston Medical | Aston Medical | Tige Fémorale TREGOR® | Prothèse de hanche. Tiges fémorales.TA6V4+Plasma Titane+HAP | Hip prosthesis, internal, femoral component | Classe IIb | Non | oui | non | oui
2004-01-09 | B. BRAUN MEDICAL | B. BRAUN MEDICAL | Concentré acide pour hémodialyse SW - Concentré bicarbonate pour hémodialyse | Concentré acide pour hémodialyse SW - Concentré bicarbonate pour hémodialyse | Haemodialysis dialysate | Classe IIb | Non | oui | non
2004-01-09 | Eckert & Ziegler BEBIG GmbH | Eckert & Ziegler BEBIG GmbH | Grains d'iode IsoSeed® I25.S06 | Sources utilisées en curiethérapie implantables (iode) . Restent dans le corps après la fin de l'effet thérapeutique, c'est à dire la fin de la radioactivité. | Brachytherapy source, <specify> | DMIA | Non | oui | oui
2004-01-09 | Eckert & Ziegler BEBIG GmbH | Eckert & Ziegler BEBIG GmbH | Grains d'iode IsoSeed® I25.S16 | Sources scellées de curiethérapie. Chaque IsoSeed® I-125 contient une céramique de forme cylindrique remplie d'une combinaison radioactive d'Iode 125 enfermée dans un petit tube de titane soudé au laser. | Brachytherapy source, <specify> | Classe IIb | Non | non | oui
2004-01-09 | Eckert & Ziegler BEBIG GmbH | Eckert & Ziegler BEBIG GmbH | Ruthénium-106 Applicateurs ophtalmiques | Matériaux radioactifs sous formes de source scéllée (ruthénium 106) composés d'une capsule en argent pur et d' un emetteur de rayons béta ayant une 1/2vie radioactive de 368,2 jours et une energie maximale de 3,54 MeV. | Brachytherapy source, <specify> | Classe IIb | Non | non | oui
2004-01-09 | ETHICON Sarl | JOHNSON & JOHNSON MEDICAL SAS | GYNECARE TVT*-O (TVT Obturateur) | Dispositif sans tension contre les incontinences . | Mesh, surgical | Classe IIb | Non | oui | non
2004-01-09 | EV3 Inc. | MediMark Europe | PROTEGE™ GPS™ Self-Expanding Nitinol Stent (Biliary System) | Endoprothèse auto-expansible en Nitinol et dispositif d'introduction Protégé® GPS™ (système biliaire) | Biliary stent | Classe IIb | Non | oui | non
2004-01-09 | EV3 Inc. | MediMark Europe | PROTEGE™ GPS™ Self-Expanding Nitinol Stent (Système périphérique) | Stent artèriel périphérique auto-expansible en Nitinol. | Coronary artery stent | Classe IIb | Non | oui | non
2004-01-09 | GAMBRO INDUSTRIES | BAXTER SAS | SET PRISMA M100 PRE SET | Set composé d'un HEMOFILTRE / DIALYSEUR + lignes | Haemofiltration system | Classe IIb | Non | oui | non | oui
2004-01-09 | LABORATOIRES GENEVRIER SAS | LABORATOIRES GENEVRIER SAS | Ialuset plus® compresse | Pansement à base d'acide hyaluronique et de sulfadiazine argentique | Dressing, <specify> | Classe III | Non | oui | non
2004-01-09 | LABORATOIRES GENEVRIER SAS | LABORATOIRES GENEVRIER SAS | Ialuset plus® crème | Pansement à base d'acide hyaluronique et de sulfadiazine argentique | Dressing, <specify> | Classe III | Non | non | non
2004-01-09 | PEROUSE PLASTIE | PEROUSE PLASTIE | Perthese® ESTHEA Profil haut et Profil bas | Prothèses Mammaires Internes remplies de gel de silicone. | Silicone gel-filled breast implant | Classe III | Non | non | non
2004-01-09 | PHILIPS Systèmes Médicaux | PHILIPS Systèmes Médicaux | IntelliVue MP40 | Moniteur patient associant fonctions de monitorage des patients et fonctions de gestion des données | Patient monitoring system module, multifunction | Classe IIb | Non | non | non
2004-01-09 | PHILIPS Systèmes Médicaux | PHILIPS Systèmes Médicaux | IntelliVue MP50 | Moniteur patient associant fonctions de monitorage des patients et fonctions de gestion des données | Patient monitoring system module, multifunction | Classe IIb | Non | non | non
2004-01-09 | SYNERGIE INGENIERIE MEDICALE | SYNERGIE INGENIERIE MEDICALE | Subiton quirurgico G - Subiton quirurgico GUN G | Ciment acrylique radio opaque stérile pour fixation osseuse contenant de la gentamicyne. | Orthopaedic cement, non-medicated | Classe III | Non | non | non
2004-01-09 | SYNERGIE INGENIERIE MEDICALE | SYNERGIE INGENIERIE MEDICALE | Subiton quirurgico RO - Subiton quirurgico GUN | Ciment acrylique radio opaque stérile pour fixation osseuse. | Orthopaedic cement, non-medicated | Classe IIb | Non | non | non
2004-01-13 | BIOTECH International | BIOTECH International | Xtremities XS | Gamme de plaques, cupules et vis pour l'ostéosynthèse des petits fragments. Plaques en Titane/PEEK Optima et Cupules en PEEK Optima | Fixation plate, fracture-healing, non-biodegradable | Classe IIb | Non | oui | non
2004-01-13 | MEDOS International Sàrl | JOHNSON & JOHNSON MEDICAL SAS | Valve HAKIM programmable | Systèmes de dérivation à valve programmable et programmateur de valve . Dispositif implantable | Hydrocephalic shunt | Classe III | Non | non | non
2004-01-19 | BARD LIMITED | BARD France | Labsystem™ PRO EP Version 1.1 | Système d'enregistrement | Patient monitoring system module, multifunction | Classe IIb | Non | non | non
2004-01-19 | BIOSENSE WEBSTER Inc | CORDIS | QWIKSTAR™ DS | Cathéter de diagnostic et d'ablation. | Hyperthermia system catheter, <specify> | Classe III | Non | oui | non
2004-01-19 | EVOLUTIS | EVOLUTIS | Cotyle sans ciment S'PRESS | Implant orthopédique articulaire | Acetabulum prosthesis | Classe IIb | Non | oui | non | oui
2004-01-19 | EVOLUTIS | EVOLUTIS | Plaque de traumatologie - Plaque épiphysaire | Implant orthopédique de fixation temporaire interne. | Fixation plate, fracture-healing, non-biodegradable | Classe IIb | Non | oui | non | oui
2004-01-19 | EVOLUTIS | EVOLUTIS | Tige fémorale ESQUISSE à cimenter | Prothèse de hanche. Tige fémorale | Hip prosthesis, internal, femoral component | Classe III | Non | oui | non | oui
2004-01-19 | EVOLUTIS | EVOLUTIS | Tige fémorale HAC OPALE | Prothèse de hanche. Tige fémorale | Hip prosthesis, internal, femoral component | Classe III | Non | oui | non | oui
2004-01-19 | EVOLUTIS | EVOLUTIS | Vis de traumatologie | Implant orthopédique de fixation interne temporaire. | Bone screw, non-biodegradable | Classe IIb | Non | oui | non
2004-01-19 | EV3 Inc. | MediMark Europe | PARAMOUNT™ Stent System (Peripheral or biliary) | Endoprothèse périphérique expansible par ballonnet et système d'introduction. Acier inoxydable. | Stent, vascular | Classe IIb | Non | oui | non
2004-01-19 | EV3 SAS | MediMark Europe | IntraCoil™ Self Expanding Peripheral Stent (vascular or bronchial) | Endoprothèse vasculaire périphèrique et bronchique. Alliage nickel-titane (Nitinol). | Neurovascular embolization implant | Classe IIb | Non | oui | non | oui
2004-01-19 | GROUPE LEPINE | GROUPE LEPINE | COTYLE B2C | Prothèse de hanche . Noyau de Cotyle en Polyéthylène et cupule en alliage de titane +HAP. | Acetabulum prosthesis | Classe IIb | Non | non | non | oui
2004-01-19 | PHILIPS Systèmes Médicaux | PHILIPS Systèmes Médicaux | Brilliance™ CT6 | Système avancé de tomographie assistée par ordinateur à rotation continue | CT system table, powered | Classe IIb | Non | non | oui
2004-01-19 | PHILIPS Systèmes Médicaux | PHILIPS Systèmes Médicaux | Brilliance™ C10 | Système avancé de tomographie assistée par ordinateur à rotation continue | CT system table, powered | Classe IIb | Non | non | oui
2004-01-19 | PHILIPS Systèmes Médicaux | PHILIPS Systèmes Médicaux | Brilliance™ C16 | Système avancé de tomographie assistée par ordinateur à rotation continue | CT system table, powered | Classe IIb | Non | non | oui
2004-01-21 | PROSTEEL | PROSTEEL | JMP | Système rachidien (plaque / vis / liaison transverse). Thoracique bas (Th 9 à Th 12) & Lombaire (L1-L5) par voie postérieure et cervical (C2-C7) par voie postérieuere . Alliage de titane . | Trans-facet-screw internal spinal fixation system | Classe IIb | Non | non | non | oui
2004-01-21 | ResMed Paris | ResMed Paris | ELISEE 350 | Ventilateur pulmonaire pour soins critiques | Ventilator, <specify> | Classe IIb | Non | non | non | oui
2004-01-21 | SORIN - MICROPORT | SORIN - MICROPORT | ALTO 2 MSP 627 | Défibrillateur cardioverteur implantable. Défibrillateur cardioverteur implantable . 3 modes de stimulations : double chambre inhibée avec synchronisation AV, double chambre inhibée et ventriculaire inhibée . | Single-chamber implantable defibrillator | DMIA | Non | oui | non
2004-01-26 | MEDTRONIC Inc | MEDTRONIC France | Cathéter d'aspiration Export | Cathéter d'aspiration. | Angioplasty catheter, <specify> | Classe III | Non | oui | non
2004-01-29 | GE Medical System SCS | GE Medical System SCS | SENOGRAPHE DS | Système de mammographie numérique. | Stationary mammographic x-ray system, digital | Classe IIb | Non | non | oui
2004-01-29 | SANATMETAL Kft | IMPLANTS SERVICE ORTHOPEDIE | Clou huméral AR | Clou huméral. Inox | Humerus nail, sterile | Classe IIb | Non | non | non
2004-01-31 | NEWCLIP TECHNICS - | NEWCLIP TECHNICS - | Vis à spongieuse en inox | Vis d'ostéosynthèse en inox | Bone screw, non-biodegradable | Classe IIb | Non | oui | non
2004-02-02 | DRÄGER MEDICAL SYSTEMS, Inc | DRÄGER MEDICAL | Delta | Moniteur patient adulte, enfant et néonatal. | Physiologic monitoring system, single-patient | Classe IIb | Non | non | non
2004-02-02 | DRÄGER MEDICAL SYSTEMS, Inc | DRÄGER MEDICAL | Delta XL | Moniteur patient adulte, enfant et néonatal. | Physiologic monitoring system, single-patient | Classe IIb | Non | non | non
2004-02-02 | DRÄGER MEDICAL SYSTEMS, Inc | DRÄGER MEDICAL | KAPPA | Moniteur patient adulte, enfant et néonatal. | Physiologic monitoring system, single-patient | Classe IIb | Non | non | non
2004-02-02 | DRÄGER MEDICAL SYSTEMS, Inc | DRÄGER MEDICAL | Série GAMMA INFINITY | Moniteur patient adulte, enfant et néonatal. | Transportable physiologic monitoring system | Classe IIb | Non | non | non
2004-02-02 | EDWARDS LIFESCIENCES SERVICES GmbH | EDWARDS LIFESCIENCES | Bioprothèse péricardique PERIMOUNT™ Plus | Valve péricardique bovine à trois feuillets, modèle mitrale | Cardiac valve graft | Classe III | BOVINE | non | non
2004-02-02 | TFM International | TFM France | SYSRAD Système d'information en Radiothérapie | Système d'information pour les centres de radiothérapie. | Physician-practice-management information system | Classe IIb | Non | non | non
2004-02-09 | ALCON Laboratories, Inc. | Laboratoires ALCON | OPTI-SOAK Solution avec la formule de UNIQUE PH Solution multi-fonctions | Produit d'entretien des lentilles de contact rigides perméables aux gaz | Contact lens case | Classe IIb | Non | oui | non
2004-02-09 | ATS (Applicazion Tecnologie speciali SRL) | PRIMAX | HIRIS Rad | Système d'acquisition d'images numériques en mode radiographie et utilisant un détecteur à l'état solide de grandes dimensions. | Basic diagnostic x-ray system, <specify> | Classe IIb | Non | non | oui
2004-02-09 | Coapt Systems, Inc. | Médecine et Forme | Endotine™ Forehead 3.0 | Implant de fixation biorésorbable à usage unique | Prosthesis, internal, <specify> | Classe III | Non | non | non
2004-02-09 | Coapt Systems, Inc. | Médecine et Forme | Endotine™ Forehead 3.5 | Implant de fixation biorésorbable à usage unique | Prosthesis, internal, <specify> | Classe III | Non | non | non
2004-02-09 | CORDIS Corporation | CORDIS | PRECISE™ RX | Système d'insertion d'endoprothèse en nitinol conçu pour les artères carotides. | Stent, vascular | Classe III | Non | oui | non
2004-02-09 | FOURNITURES HOSPITALIERES INDUSTRIES | FOURNITURES HOSPITALIERES INDUSTRIES | Clou TELEGRAPH titane | Clou huméral d'ostéosynthèse. 2 gammes , une en acier inoxydable et une en alliage de titane. | Humerus nail, sterile | Classe IIb | Non | oui | non
2004-02-09 | LABORATOIRE MARQUE VERTE | LABORATOIRE MARQUE VERTE | ABSOPHARMA Pansement mousse | Pansement mousse. Imprégné d'une solution antiseptique de chlorure de benzalkonium | Dressing, antimicrobial | Classe III | Non | non | non | oui
2004-02-09 | MECALL S.R.L. | PRIMAX | EIDOS 3000 | Système de radiographie polyvalent conçu pour être intégré avec un système d'imagerie numérique et un générateur à rayons X | Basic diagnostic x-ray system, <specify> | Classe IIb | Non | non | oui
2004-02-09 | NMT MEDICAL, Inc | MediMark Europe | Système Cardio SEAL® Rapid transport™ | Dispositifs d'occlusion Septale | Cardiovascular patch, synthetic | Classe III | Non | oui | non
2004-02-09 | NMT MEDICAL, Inc | MediMark Europe | Système STARFlex® Rapid Transport™ | Dispositifs d'occlusion Septale | Cardiovascular patch, synthetic | Classe III | Non | oui | non
2004-02-09 | POLYMEKON s.r.l. | Médecine et Forme | Bio Alcamid BODY | Endoprothèse des tissus mous injectable visant à corriger par remplissage des dépressions congénitales ou acquises de différents volumes. | Prosthesis, internal, <specify> | Classe IIb | Non | non | non | oui
2004-02-09 | POLYMEKON s.r.l. | Médecine et Forme | Bio Alcamid FACE | Endoprothèse des tissus mous injectable visant à corriger par remplissage des dépressions congénitales ou acquises de différents volumes. | Prosthesis, internal, <specify> | Classe IIb | Non | non | non | oui
2004-02-09 | POLYMEKON s.r.l. | Médecine et Forme | Bio Alcamid LIPS | Endoprothèse des tissus mous injectable visant à corriger par remplissage des dépressions congénitales ou acquises de différents volumes. | unclassified | Classe IIb | Non | non | non | oui
2004-02-09 | POLYMEKON s.r.l. | Médecine et Forme | BIOINBLUE | Gel polymérique d'alcool polyvinylique pour la correction des déficits en tissus mous | Prosthesis, internal, <specify> | Classe III | Non | non | non
2004-02-09 | Small Bone Innovations International | Small Bone Innovations International | Implant DCI Dynamic Cervical Implant | Implant cervical en alliage de titane. | Trans-facet-screw internal spinal fixation system | Classe IIb | Non | non | non
2004-02-09 | STRYKER SPINE | STRYKER FRANCE SAS | OASYS | Système de fusion rachidienne | Fixation device, <specify> | Classe IIb | Non | non | non | oui
2004-02-09 | STRYKER SPINE | STRYKER FRANCE SAS | TRIO | Dispositif de fixation rachidienne conçu pour une fixation postérieure. Tiges lisses, vis et connecteurs décalés en alliage de titane. | Trans-facet-screw internal spinal fixation system | Classe IIb | Non | non | non
2004-02-09 | TECHNIX SPA | GE Medical System SCS | TMX | Unité portative radiographique | Diagnostic x-ray system generator, stationary | Classe IIb | Non | non | oui
2004-02-09 | TECHNIX SPA | GE Medical System SCS | TMX+ | Unité portative radiographique | Diagnostic x-ray system generator, stationary | Classe IIb | Non | non | oui
2004-02-09 | TORNIER Inc | TORNIER Inc | Latitude | Prothèse totale de coude. Composants huméraux (alliage CoCr) Composants radiaux et cubitaux (Alliage CoCr et Polyéthyléne à très haut poids moléculaire). | Prosthesis, elbow, internal, <specify> | Classe IIb | Non | oui | non
2004-02-10 | Small Bone Innovations International | Small Bone Innovations International | Cupule cimentée ELEKTRA | Prothèse trapézo métacarpienne. Cupule cimentée. CrCo | Prosthesis, internal, joint, <specify> | Classe IIb | Non | oui | non
2004-02-10 | Small Bone Innovations International | Small Bone Innovations International | Cupule impactée bimatière ELEKTRA | Prothèse trapézo métacarpienne. Cupule impactée bimatière - TA6V ELI revêtu HAP + Insert CrCo | Prosthesis, digit, internal | Classe IIb | Non | oui | non
2004-02-10 | Small Bone Innovations International | Small Bone Innovations International | Cupule vissée bimatière ELEKTRA | Prothèse trapézo métacarpienne. Cupule vissée bimatière - Titane revêtu HAP + Insert CrCo | Prosthesis, digit, internal | Classe IIb | Non | oui | non
2004-02-18 | ACROSTAK | CID Vascular | Ballon C.T.O. | Cathéter d'Angioplastie Percutanée Transluminale des Coronaires (APTC) avec enrobage "Hydrolubric" | Angioplasty catheter, <specify> | Classe III | Non | oui | non
2004-02-18 | EV3 Sunnyvale, Inc. | MediMark Europe | Kit de gaine transeptale PLAATO™ | Système d'accès endovasculaire percutané. Cathèter simple lumière muni d'une extrémité distale atraumatique et d'une valve d'hémostase en extrémité proximale. | Cardiac catheter, <specify> | Classe III | Non | oui | non | oui
2004-02-18 | EV3 Sunnyvale, Inc. | MediMark Europe | PLAATO™ LAA OCCLUSION SYSTEM | Système pour l'occlusion percutanée de l'appendice auriculaire gauche par cathéter. Implant constitué d'une structure en Nitinol™ et d'une membrane d'occlusion en ePTFE. | Cardiovascular patch, synthetic | Classe III | Non | oui | non | oui
2004-02-18 | FOURNITURES HOSPITALIERES INDUSTRIES | FOURNITURES HOSPITALIERES INDUSTRIES | Insert alumine ATLAS® AL | Elément de Prothèse de hanche : Insert de cotyle composé de polyéthylène à très haut poids moléculaire et de céramique d'alumine. | Acetabulum prosthesis | Classe III | Non | oui | non | oui
2004-02-18 | POLY IMPLANT PROTHESES | POLY IMPLANT PROTHESES | Implant mammaire recouvert de titane pré-rempli de gel de silicone | Implants mammaires recouverts de titane pré-remplis de gel haute cohésivité. | Silicone gel-filled breast implant | Classe III | Non | oui | non | oui
2004-02-18 | SAINT JUDE MEDICAL | Abbott Medical France SAS | Valve sous-coronaire TORONTO ROOT™ | Valve aortique. | Cardiac valve graft | Classe III | PORCINE | oui | non
2004-02-18 | SCIENCE ET MEDECINE | SCIENCE ET MEDECINE | Plaque FEIR-SEM INTER | Plaques d'ostéosynthèse du poignet. | Fixation plate, fracture-healing, non-biodegradable | Classe IIb | Non | oui | non
2004-02-18 | SPINEVISION SAS | SPINEVISION SAS | Système C3™ ACPS | Système de plaques cervicales antèrieures implantables. Alliages de titane. | Trans-facet-screw internal spinal fixation system | Classe IIb | Non | non | non
2004-02-20 | Codman & Shurtleff, Inc | JOHNSON & JOHNSON MEDICAL SAS | Valves HAKIM™ (de précision et programmables ) avec dispositif SIPHONGUARD ™ et réservoir | Valves avec réservoir comprenant une valve profilée à embase plate et conçues pour empécher un drainage excessif du LCR des ventricules du cerveau | Hydrocephalic shunt | Classe III | Non | non | non
2004-02-20 | ONUX Medical, Inc | ASPIDE Medical | Système de fixation SALUTE | Instrument chirurgical réutilisable avec cartouche jetable intégrée pour placer des attaches en acier inoxydable. | Fixation device, internal, <specify> | Classe IIb | Non | non | non | oui
2004-02-20 | SYMBIOS Orthopédie | SYMBIOS Orthopédie | SPS MODULAR | Prothèse de hanche. Tige fémorale anatomique à col modulaire. Alliage de titane. | Hip prosthesis, internal, femoral component | Classe III | Non | non | non
2004-02-23 | CODMAN SARL | JOHNSON & JOHNSON MEDICAL SAS | Valves avec réservoir HAKIM ™ (de précision et programmables) | Valves avec réservoir comprenant une valve profilée à embase plate et concues pour drainer le LCR des ventricules du cerveau | Hydrocephalic shunt | Classe III | Non | non | non
2004-02-24 | Drägerwerk AG & Co. KGaA | DRÄGER MEDICAL | Option Smatcare - AL | Système expert à base de connaissances médicales pour l'automatisation des protocoles cliniques pour le ventilateur EVITA XL | Ventilator application software | Classe IIb | Non | non | non
2004-02-24 | IMPLANTS ORTHOPEDIQUES TOUTES APPLICATIONS | IMPLANTS ORTHOPEDIQUES TOUTES APPLICATIONS | ENDURANCE | Prothèse totale de genou (version à cimenter et sans ciment).Rotule et surface rotatoire ( UHMWPE) et Composants fémoral et tibial (CoCrMo). | Knee prosthesis, internal, total | Classe IIb | Non | non | non | oui
2004-02-25 | Boston Scientific Corporation | BOSTON SCIENTIFIC | EndoVive™ ™ Direct PEJ Kits | Kit de jéjunostomie endoscopique percutanée (PEJ) | Jejunostomy tube | Classe IIb | Non | oui | non
2004-02-25 | Boston Scientific Corporation | BOSTON SCIENTIFIC | EndoVive™ Standard PEG Kits | Kit de gastrostomie endoscopique percutanée | Gastrostomy tube | Classe IIb | Non | oui | non
2004-02-25 | LABORATOIRES BIODICA | LABORATOIRES BIODICA | R.T.R. cône (Biodica) | Substitut osseux stérile résorbable en phosphate tricalcique B + collagène | Synthetic bone graft | Classe III | BOVINE | non | non | oui
2004-02-25 | LABORATOIRES BIODICA | LABORATOIRES BIODICA | R.T.R. seringue (Biodica) | Subsitut osseux stérile résorbable en phosphate tricalcique B | Synthetic bone graft | Classe III | Non | non | non | oui
2004-02-26 | BIOSEARCH MEDICAL PRODUCTS INC | BARD France | HYDRODUCT™ | Tuteurs biliaires : endoprothèses à revêtement hydrophile conçues pour un placement endoscopique | Biliary stent | Classe IIb | Non | non | non
2004-02-26 | EUROSILICONE S.A.S | EUROSILICONE S.A.S | Prothèses mammaires "PARAGEL" . Formes anatomiques avec surface Cristalline" | Prothèses mammaires internes pré-remplies de gel de silicone | Silicone gel-filled breast implant | Classe III | Non | oui | non
2004-02-26 | EUROSILICONE S.A.S | EUROSILICONE S.A.S | Prothèses mammaires PARAGEL . Formes rondes avec surface lisse | Prothèses mammaires internes pré-remplies de gel de silicone. | Silicone gel-filled breast implant | Classe III | Non | oui | non
2004-02-26 | EUROSILICONE S.A.S | EUROSILICONE S.A.S | Prothèses mammaires PARAGEL. Formes rondes avec surface "Cristalline". | Prothèses mammaires internes pré-remplies de gel de silicone | Silicone gel-filled breast implant | Classe III | Non | oui | non
2004-02-26 | EUROSILICONE S.A.S | EUROSILICONE S.A.S | Prothèses mammaires PARAGEL. Formes rondes avec surface "Sculpturale". | Prothèses mammaires internes pré-remplies de gel de silicone | Silicone gel-filled breast implant | Classe III | Non | oui | non | oui
2004-02-26 | FRESENIUS KABI AG | FRESENIUS MEDICAL CARE FRANCE | FX 60M | Dialyseurs capillaires de moyenne perméabilité | Haemodialysis dialyser, <specify> | Classe IIb | Non | non | non
2004-02-26 | FRESENIUS KABI AG | FRESENIUS MEDICAL CARE FRANCE | FX 80M | Dialyseurs capillaires de moyenne perméabilité | Haemodialysis dialyser, <specify> | Classe IIb | Non | non | non
2004-02-26 | GAMBRO INDUSTRIES | BAXTER SAS | SET PRISMAFLEX M60 et M100 | Set composé d'un HEMOFILTRE / DIALYSEUR + lignes | Haemofiltration system | Classe IIb | Non | oui | non
2004-02-26 | Laboratoire ATO ZIZINE | Laboratoire ATO ZIZINE | R.T.R. cône | Substitut osseux stérile résorbable en phosphate tricalcique B+collagène | Synthetic bone graft | Classe III | BOVINE | non | non | oui
2004-02-26 | Laboratoire ATO ZIZINE | Laboratoire ATO ZIZINE | R.T.R. seringue | Substitut osseux stérile résorbable en phosphate tricalcique B | Synthetic bone graft | Classe III | Non | non | non | oui
2004-02-26 | Laboratoire SEPTODONT | Laboratoire SEPTODONT | R.T.R. cône | Substitut osseux stérile résorbable en phosphate tricalcique B+collagène | Synthetic bone graft | Classe III | BOVINE | non | non | oui
2004-02-26 | Laboratoire SEPTODONT | Laboratoire SEPTODONT | R.T.R. seringue | Substitut osseux stérile résorbable en phosphate tricalcique B | Synthetic bone graft | Classe III | Non | non | non | oui
2004-02-26 | Siemens Healthcare GmbH | Siemens Healthcare S.A.S | Axion Sensis Lite | Système d'enregistrement destiné à être utilisé pour les études électrophysiologiques et hémodynamiques dans le cadre des salles de cathétérisme. | Patient monitoring system module, multifunction | Classe IIb | Non | non | non
2004-03-04 | BIOPLATE Inc | JOHNSON & JOHNSON MEDICAL SAS | Kit Stérile BIOPLATE : READY PACK | Système de fixation (Plaques et vis) en titane. | Fixation plate, fracture-healing, non-biodegradable | Classe IIb | Non | non | non
2004-03-04 | EVOLUTIS | EVOLUTIS | Cotyle HAC CAPTIV ELS (famille H59) | Implant orthopédique articulaire | Acetabulum prosthesis | Classe III | Non | oui | non | oui
2004-03-04 | EVOLUTIS | EVOLUTIS | Tige fémorale HACTIV à Collerette (famille H49) | Implant orthopédique articulaire | Hip prosthesis, internal, femoral component | Classe III | Non | oui | non
2004-03-04 | GUIDANT Corporation | GUIDANT France | MULTI-LINK FRONTIER™ | Système d'endoprothèse de bifurcation coronaire. Endoprothèse en acier inoydable 316L pré-montée + Ballonnets et marqueurs radio opaques. | Coronary artery stent | Classe III | Non | oui | non | oui
2004-03-04 | TELEFLEX Medical | TELEFLEX Médical | Auto Endo 5 Hem-O-LOK | Applicateur endoscopique automatique de clips de ligature en polymère non résorbables. 5 mm Hem-O-lok | Surgical clip applier, <specify> | Classe IIb | Non | oui | non
2004-03-04 | TELEFLEX Medical | TELEFLEX Médical | Clips Hem-O-LOK | Clips de ligature en polymère non résorbable. | Suturing clip | Classe IIb | Non | oui | non
2004-03-04 | VITALITEC International | VITALITEC International | Pack acier monofil (suture chirurgicale non résorbable) | Fil de suture en acier inoxydable. | Suture, <specify> | Classe IIb | Non | non | non
2004-03-04 | WORTHAM Laboratories, Inc | ASSUT EUROPE France | FAST ACT | Agent hémostatique | Dressing, <specify> | Classe III | BOVINE | non | non
2004-03-05 | Angiomed GmbH & Co. Medizintechnik KG | BARD France | Stent biliaire 6F Bard® LUMINEXX™ 3 | Endoprothèse et système d'administration biliaire au nitinol par voie transhépatique | Biliary stent | Classe IIb | Non | non | non
2004-03-10 | BIOMET France | BIOMET France | Plaque d'ostéosynthèse 2FP | Plaque d'ostéosynthèse en acier inoxydable. Vis d'ancrage et vis de stabilisation en acier inoxydable. | Fixation plate, fracture-healing, non-biodegradable | Classe IIb | Non | oui | non | oui
2004-03-10 | BIOMET France | BIOMET France | S.E.S. | Prothèse d'épaule. Alliage de titane . Alliage CoCr. UHMWPE et Acier inoxydable | Total shoulder prosthesis | Classe IIb | Non | oui | non
2004-03-10 | CENTERPULSE ORTHOPEDICS | ZIMMER FRANCE MANUFACTURING | Insert Alloclassic CSF Durasul D 32 | Prothèse de hanche. Insert de Cotyle non cimenté. UHMWPE | Acetabular prosthesis supporting device | Classe IIb | Non | non | non
2004-03-10 | EUROSILICONE S.A.S | EUROSILICONE S.A.S | GEL STANDARD | Prothèse mammaire interne. Implant mammaire pré rempli de gel de silicone | Silicone gel-filled breast implant | Classe III | Non | oui | non | oui
2004-03-10 | EUROSILICONE S.A.S | EUROSILICONE S.A.S | Implant mammaire GONFLABLE | Prothèse mammaire interne. Implant pré rempli de gel de silicone | Silicone gel-filled breast implant | Classe III | Non | oui | non | oui
2004-03-10 | GE Medical Systems LLC | GE Medical System SCS | Discovery LS PET-CT Imaging System | Tomodensitomètre PET et CT combinés | Multi-directional tomography x-ray system | Classe IIb | Non | non | oui
2004-03-10 | GE Medical Systems LLC | GE Medical System SCS | Discovery ST PET-CT | Tomodensitomètre PET et CT combinés | Multi-directional tomography x-ray system | Classe IIb | Non | non | oui
2004-03-10 | MATHYS AG | ANSPACH / SYNTHES | Plaque LCP pour tibia distal médial | Plaque LCP pour tibia distal médial. Acier Inoxydable ou Alliage de titane | Fixation plate, fracture-healing, non-biodegradable | Classe IIb | Non | non | non | oui
2004-03-10 | MATHYS AG | ANSPACH / SYNTHES | PLIVIOS ChronOS | Cage inter-somatique pré remplie de substituts osseux. | Trans-facet-screw internal spinal fixation system | Classe III | Non | non | non | oui
2004-03-10 | MATHYS AG | MATHYS Orthopédie | Cupules mobiles | Prothèse de hanche. Cupules mobiles.FeCrNiMoMn + Bague en UHMWPE | Acetabulum prosthesis | Classe IIb | Non | oui | non
2004-03-10 | MATHYS AG | MATHYS Orthopédie | Insert MACROFIT | Prothèse de hanche. Cotyle non cimenté en titane | Acetabulum prosthesis | Classe IIb | Non | oui | non | oui
2004-03-10 | MATHYS AG | MATHYS Orthopédie | PLIVIOS | Cage inter-somatique. PEEK (Polyéther-éther-cétone) | Trans-facet-screw internal spinal fixation system | Classe IIb | Non | non | non | oui
2004-03-10 | MEDICAL PRODUCTS INTERNATIONAL | FH Orthopedics | Prothèse de poignet AVANTA | Prothèse de poignet . Pièce radiale en chrome cobalt. Vis et pièce carpienne en chrome cobalt et bille carpienne en UHMWPE | Total wrist prosthesis | Classe IIb | Non | non | non | oui
2004-03-10 | NEWDEAL | NEWDEAL | CALCANEA® | Dispositif d'ostéosynthèse. Plaque de calcanéum + Vis de blocage et vis orientable. Alliage de titane. | Fixation device, internal, <specify> | Classe IIb | Non | non | non | oui
2004-03-10 | SYMBIOS Orthopédie | SYMBIOS Orthopédie | Cupule C2M | Prothèse de hanche . Cupule et noyau. Inox et UHMWPE. | Acetabulum prosthesis | Classe III | Non | non | non
2004-03-10 | SYMBIOS Orthopédie | SYMBIOS Orthopédie | Cupule C2M PF | Prothèse de hanche . Cupule et noyau. Inox et UHMWPE. | Acetabulum prosthesis | Classe III | Non | non | non
2004-03-10 | SYMBIOS Orthopédie | SYMBIOS Orthopédie | Noyau C2M | Prothèse de hanche . Cupule et noyau. Inox et UHMWPE. | Acetabulum prosthesis | Classe III | Non | non | non
2004-03-11 | PHILIPS Systèmes Médicaux | PHILIPS Systèmes Médicaux | Capteurs SpO2 | Capteurs réutilisables | Blood gas monitor transcutaneous sensor | Classe IIb | Non | non | non
2004-03-11 | PHILIPS Systèmes Médicaux | PHILIPS Systèmes Médicaux | Heartstart MRx | Moniteur/Défibrillateur. | Defibrillator, <specify> | Classe IIb | Non | non | non
2004-03-11 | W.L. GORE & Associates, Inc | W.L. GORE & Associés | Endoprothèse thoracique et introducteur GORE TAG | Endoprothèse thoracique. Tube en ePTHE renforcé par un film en EPTHE-FEP soutenu par une armature auto-déployable (stent) en nitinol | Coronary artery stent | Classe IIb | Non | non | non
2004-03-16 | GE Medical System SCS | GE Medical System SCS | ADVANTX LC | Système de radiodiagnostic. | X-ray system, diagnostic, <specify> | Classe IIb | Non | non | oui
2004-03-16 | GE Medical System SCS | GE Medical System SCS | ADVANTX LCA | Système de radiodiagnostic. | X-ray system, diagnostic, <specify> | Classe IIb | Non | non | oui
2004-03-16 | GE Medical System SCS | GE Medical System SCS | ADVANTX LVCV+ | Système de radiodiagnostic. | X-ray system, diagnostic, <specify> | Classe IIb | Non | non | oui
2004-03-16 | GE Medical System SCS | GE Medical System SCS | Innova 2000 Système d'imagerie cardiovasculaire | Système d'imagerie cardiovasculaire | X-ray system, <specify> | Classe IIb | Non | non | oui
2004-03-16 | GE Medical System SCS | GE Medical System SCS | Innova 2000S Système d'imagerie cardiovasculaire | Système d'imagerie cardiovasculaire | X-ray system, <specify> | Classe IIb | Non | non | oui
2004-03-16 | GE Medical System SCS | GE Medical System SCS | INNOVA 4100 Système d'imagerie angiographique | Système d'imagerie angiographique | X-ray system, <specify> | Classe IIb | Non | non | oui
2004-03-16 | ZIMMER SPINE | ZIMMER SPINE | Cages FIDJI Lombaires | Cages lombaires intersomatiques en PEEK . Marqueurs en Tantale | Spinal fusion cage, sterile | Classe IIb | Non | non | non
2004-03-17 | ZIMMER SPINE | ZIMMER SPINE | SHIRAZ UNIVERSAL CLAMP | Implants d'ostéosynthèse de la colonne vertébrale. Tête et vis de blocage en alliage de titane. Tresse et coutures en polyesther. Rigidificateur de tresse en T40 | Clamp, surgical, <specify> | Classe IIb | Non | oui | non
2004-03-18 | Groupe SEBBIN | Groupe SEBBIN | Implants mammaires de forme ronde, gonflables | Implants mammaires gonflables. | Saline-filled breast implant | Classe III | Non | oui | non
2004-03-18 | SPINEVISION SAS | SPINEVISION SAS | SPACEVISION™ PLIF | Cage intersomatique lombaire postérieure. PEEK OPTIMA® | Spinal fusion cage, sterile | Classe IIb | Non | oui | non
2004-03-23 | U & I CORPORATION | S-SENSE | OPTIMA SPINAL SYSTEM | Fixation interne pour la chirurgie du rachis. Alliage de titane. | Trans-facet-screw internal spinal fixation system | Classe IIb | Non | non | non | oui
2004-03-25 | Aston Medical | Aston Medical | Prothèse de hanche Trochantéro-diaphysaire Live® (tige, tête, embase, vis) | Prothèse de hanche. Tige cimentée, embase, vis et tête fémorale en Inox. | Hip prosthesis, internal, femoral component | Classe IIb | Non | oui | non | oui
2004-03-25 | GE Medical System SCS | GE Medical System SCS | JEDI 100 VASC 1T | Générateur utilisé dans le tomodensitomètre LighSpeed 16, Générateur utilisé dans le système de Radiodagnostic Famille Vasculaire INNOVA 4100 | X-ray system generator, <specify> | Classe IIb | Non | non | oui
2004-03-25 | GE Medical System SCS | GE Medical System SCS | JEDI 60 DC | Générateur utilisé dans le tomodensitomètre LighSpeed 16, Générateur utilisé dans le système de Radiodagnostic Famille Vasculaire INNOVA 4100 | X-ray system generator, <specify> | Classe IIb | Non | non | oui
2004-03-25 | HELIOSCOPIE | HELIOSCOPIE | HELIOGAST | Anneau gastrique ajustable HELIOGAST | Prosthesis, internal, band, gastroplasty | Classe IIb | Non | oui | non
2004-03-25 | SAINT JUDE MEDICAL | Abbott Medical France SAS | ATLAS™ + HF, modèle V-341 | Cardioverteur Défibrillateur implantable avec stimulation bi-ventriculaire | Single-chamber implantable defibrillator | DMIA | Non | oui | non
2004-03-26 | BIOMET U.K., Ltd | BIOMET France | Prothèse de genou RHK | Prothèse totale de genou. CoCr/Ti . UHMWPE | Knee prosthesis, internal, total | Classe IIb | Non | oui | non
2004-03-26 | GE Healthcare Japan Corporation | GE Medical System SCS | HiSpeed | Tomodensimomètres | Full-body CT system | Classe IIb | Non | non | oui
2004-03-26 | GE Healthcare Japan Corporation | GE Medical System SCS | HiSpeed QX-i | Tomodensimomètre | Full-body CT system | Classe IIb | Non | non | oui
2004-03-26 | GE Healthcare Japan Corporation | GE Medical System SCS | LighSpeed 16 | Tomodensimomètre | Full-body CT system | Classe IIb | Non | non | oui
2004-03-26 | GE Hualun Medical System CO.Ltd | GE Medical System SCS | HiSpeed CT-e | Tomodensitomètres | Full-body CT system | Classe IIb | Non | non | oui
2004-03-26 | GE Hualun Medical System CO.Ltd | GE Medical System SCS | HiSpeed CT-e Dual | Tomodensitomètres | Full-body CT system | Classe IIb | Non | non | oui
2004-03-26 | GE Hualun Medical System CO.Ltd | GE Medical System SCS | HiSpeed CT-e Dual Plus | Tomodensitomètres | Full-body CT system | Classe IIb | Non | non | oui
2004-03-26 | GE Hualun Medical System CO.Ltd | GE Medical System SCS | HiSpeed CT-e Plus | Tomodensitomètres | Full-body CT system | Classe IIb | Non | non | oui
2004-03-26 | GE Medical System SCS | GE Medical System SCS | Delta DS Stéréotaxy | Systèmes de radiodiagnotic famille "Mammographe" | Mammographic x-ray system stereotactic unit | Classe IIb | Non | non | oui
2004-03-26 | GE Medical Systems LLC | GE Medical System SCS | LighSpeed Plus-Plus Mobile | Tomodensimomètre | Full-body CT system | Classe IIb | Non | non | oui
2004-03-26 | GE Medical Systems LLC | GE Medical System SCS | LighSpeed Pro 16 CT System | Tomodensimomètre | Full-body CT system | Classe IIb | Non | non | oui
2004-03-26 | GE Medical Systems LLC | GE Medical System SCS | LighSpeed Qxi | Tomodensimomètres | Full-body CT system | Classe IIb | Non | non | oui
2004-03-26 | GE Medical Systems LLC | GE Medical System SCS | LighSpeed RT CT System | Tomodensimomètre | Full-body CT system | Classe IIb | Non | non | oui
2004-03-26 | GE Medical Systems LLC | GE Medical System SCS | LighSpeed Ultra-Ultra Mobile | Tomodensimomètre | Full-body CT system | Classe IIb | Non | non | oui
2004-03-26 | GE Medical Systems LLC | GE Medical System SCS | LighSpeed 16-16 Mobile | Tomodensimomètre | Full-body CT system | Classe IIb | Non | non | oui
2004-03-26 | PERCEPTION RAISONNEMENT ACTION EN MEDECINE | PERCEPTION RAISONNEMENT ACTION EN MEDECINE | CERAGYR | Chirurgie assistée par ordinateur | Robotic surgical navigation system | Classe IIb | Non | non | non
2004-03-26 | PERCEPTION RAISONNEMENT ACTION EN MEDECINE | PERCEPTION RAISONNEMENT ACTION EN MEDECINE | CERAVISION GENOU | Chirurgie assistée par ordinateur | Robotic surgical navigation system | Classe IIb | Non | non | non
2004-03-26 | PERCEPTION RAISONNEMENT ACTION EN MEDECINE | PERCEPTION RAISONNEMENT ACTION EN MEDECINE | HIPLOGICS UNIVERSAL | Chirurgie assistée par ordinateur | Robotic surgical navigation system | Classe IIb | Non | non | non
2004-03-26 | PERCEPTION RAISONNEMENT ACTION EN MEDECINE | PERCEPTION RAISONNEMENT ACTION EN MEDECINE | HIPPILOT® | Chirurgie assistée par ordinateur | Robotic surgical navigation system | Classe IIb | Non | non | non
2004-03-26 | PERCEPTION RAISONNEMENT ACTION EN MEDECINE | PERCEPTION RAISONNEMENT ACTION EN MEDECINE | KNEELOGICS IMPLANTCAST CCI | Chirurgie assistée par ordinateur | Robotic surgical navigation system | Classe IIb | Non | non | non
2004-03-26 | PERCEPTION RAISONNEMENT ACTION EN MEDECINE | PERCEPTION RAISONNEMENT ACTION EN MEDECINE | KNEELOGICS MATHYS BALANSYS | Chirurgie assistée par ordinateur | Robotic surgical navigation system | Classe IIb | Non | non | non
2004-03-26 | PERCEPTION RAISONNEMENT ACTION EN MEDECINE | PERCEPTION RAISONNEMENT ACTION EN MEDECINE | KneeLogics SURGICOMP Advance Medial Pivot | Chirurgie assistée par ordinateur | Robotic surgical navigation system | Classe IIb | Non | non | non
2004-03-26 | PERCEPTION RAISONNEMENT ACTION EN MEDECINE | PERCEPTION RAISONNEMENT ACTION EN MEDECINE | KNEELOGICS ZIMMER NEXGEN | Chirurgie assistée par ordinateur | Robotic surgical navigation system | Classe IIb | Non | non | non
2004-03-26 | PERCEPTION RAISONNEMENT ACTION EN MEDECINE | PERCEPTION RAISONNEMENT ACTION EN MEDECINE | Système de Navigation HIPLOGICS ESKA | Chirurgie assistée par ordinateur | Robotic surgical navigation system | Classe IIb | Non | non | non
2004-03-26 | SCIENCE ET MEDECINE | SCIENCE ET MEDECINE | Fond de cotyle STADIUM | Prothèse de hanche. Fond de cotyle STADIUM offset + 16 | Acetabular prosthesis supporting device | Classe IIb | Non | oui | non
2004-03-31 | Aston Medical | Aston Medical | Insert tibial rotatoire "Deep-dish" épaisseur 16 pour PTG SKS® | Prothèse du genou. Insert tibial rotatoire pour prothèse de genou SKS. Polyéthyléne (UHMWPE) | Knee prosthesis, internal, tibial component | Classe IIb | Non | oui | non
2004-03-31 | DOLPHIN MEDICAL Pte. Ltd. | NOVADIEM MEDICAL | Capteur d'oxymétrie générique DOLPHIN MEDICAL | Capteur d'oxymétrie | Blood gas monitor transcutaneous sensor | Classe IIb | Non | non | non
2004-03-31 | FRESENIUS KABI AG | FRESENIUS MEDICAL CARE FRANCE | SK-F 219-0 | Concentré acide pour hémodialyse au bicarbonate. | Haemodialysis dialysate | Classe IIb | Non | non | non
2004-03-31 | GUIDANT Corporation | GUIDANT France | HERCULINK PLUS™ | Système d'endoprothèse périphérique en acier inoxydable. | Stent, vascular | Classe IIb | Non | oui | non | oui
2004-03-31 | GUIDANT USA | GUIDANT France | EASYTRAK 2® IS-1 | Sonde de stimulation cardiaque implantable à élution de stéroide. | Pacemaker/defibrillator lead | DMIA | Non | non | non
2004-03-31 | HOLOGIC, Inc | STEPHANIX | QDR EXPLORER™ | Ostéodensitomètre | Bone absorptiometric x-ray system, dual-energy | Classe IIb | Non | non | oui
2004-03-31 | IMPLANTS ORTHOPEDIQUES TOUTES APPLICATIONS | IMPLANTS ORTHOPEDIQUES TOUTES APPLICATIONS | Cotyle à cimenter PAVI | Implant stérile pour prothèse de hanche. Alliage de titane | Acetabulum prosthesis | Classe IIb | Non | non | non | oui
2004-03-31 | MATHYS AG | ANSPACH / SYNTHES | Cage intervertébrale SYNEX™ | Cage intervertébrale | Spinal fusion cage, sterile | Classe IIb | Non | non | non | oui
2004-03-31 | MATHYS AG | ANSPACH / SYNTHES | Système DCS® | Plaques de stabilisation trochantérienne verrouillables. Acier inoxydable. | Fixation plate, fracture-healing, non-biodegradable | Classe IIb | Non | non | non | oui
2004-03-31 | MATHYS AG | ANSPACH / SYNTHES | Système DHS® | Plaques de stabilisation trochantérienne verrouillables. Acier inoxydable. | Fixation plate, fracture-healing, non-biodegradable | Classe IIb | Non | non | non | oui
2004-03-31 | MATHYS AG | ANSPACH / SYNTHES | Vis perforée 6.5 mm | Vis canulée en acier inoxydable. | Bone screw, non-biodegradable | Classe IIb | Non | non | non | oui
2004-03-31 | Siemens Healthcare GmbH | Siemens Healthcare S.A.S | Axiom Artis (d)FC-(d)BC | matériel de radiologie générale | Fluoroscopic x-ray system, angiography, <specify> | Classe IIb | Non | non | oui | oui
2004-03-31 | Siemens Healthcare GmbH | Siemens Healthcare S.A.S | Axiom Artis FA-BA | matériel de radiologie générale | Fluoroscopic x-ray system, angiography, <specify> | Classe IIb | Non | non | oui | oui
2004-03-31 | Siemens Healthcare GmbH | Siemens Healthcare S.A.S | Axiom Artis TA-TC | matériel de radiologie générale | Fluoroscopic x-ray system, angiography, <specify> | Classe IIb | Non | non | oui
2004-03-31 | Synovis Surgical Innovation, A Division of Synovis Life Technologies, Inc | Synovis Surgical Innovation, A Division of Synovis Life Technologies, Inc | Verital® Collagen Matrix | Matrice de collagène d'origine bovine. | Mesh, surgical | Classe III | BOVINE | non | non | oui
2004-03-31 | VITATRON B.V. | VITATRON Sarl | Gamme VITATRON Série C | Stimulateurs cardiaques. Modèle C10S (Numérique simple chambre) . Modèle C20 SR (Numérique simple chambre asservi). Modèle C60 DR (Numérique double chambre asservi). Modèle C50D (Numérique double chambre). | Pacemaker, implantable | DMIA | Non | non | non
2004-04-05 | GROUPE LEPINE | GROUPE LEPINE | @ROSIS : cupule sans ciment | Prothèse totale de hanche. Cupule sans ciment UHMWPE avec insert en polyethylene | Acetabulum prosthesis | Classe IIb | Non | non | non | oui
2004-04-05 | GUIDANT Corporation | GUIDANT France | VOYAGER™ OTW | Cathèter de dilatation coronaire | Perfusing coronary angioplasty balloon catheter | Classe III | Non | oui | non | oui
2004-04-07 | ALLTRACEL PHARMA Ltd | Laboratoires Juva Santé | Stoppe le saignement - Laboratoires Mercurochrome | Spray hémostatique pour adultes et enfants . Sel de calcium/ Sodium de cellulose oxydée | Dressing, <specify> | Classe IIb | Non | non | non
2004-04-07 | Aston Medical | Aston Medical | Prothèse du genou uni "U.K.S®" | Prothèse de genou. Condyles fémoral et tibial (CoCr+Plasma Titane+HAP) , embase et insert (UHMWPE) . | Knee prosthesis, internal, total | Classe IIb | Non | oui | non | oui
2004-04-07 | Bard Electrophysiology Division - CR Bard Inc | BARD France | Electrode de diagnostic TANGO™ | Sonde électrosystolique diagnostique | Intracardiac electrode | Classe III | Non | non | non
2004-04-07 | Best Medical Belgium Inc | Best Medical Belgium Inc | GAMMACELL 3000 Elan | Irradiateur de sang à grande chambre avec lecteur de codes-barres . Césium 137 | Accelerator system, <specify> | Classe IIb | Non | non | oui
2004-04-07 | FUJI LATEX | Laboratoires Juva Santé | Excellence - Intimy | Préservatif masculin en latex purifié. | Contraceptive, condom, male | Classe IIb | Non | non | non | oui
2004-04-07 | Groupe SEBBIN | Groupe SEBBIN | Implant mammaire de forme ronde, pré-remplis de gel haute cohésion | Implants mammaires de forme ronde, pré remplis de gel de silicone haute cohésion avec enveloppe texturée ou enveloppe lisse | Silicone gel-filled breast implant | Classe III | Non | oui | non
2004-04-07 | Groupe SEBBIN | Groupe SEBBIN | Implants glutéaux | Implant glutéal de forme ronde pré rempli de gel de silicone avec enveloppe texturée ou enveloppe lisse. | Prosthesis, internal, <specify> | Classe IIb | Non | oui | non
2004-04-07 | Groupe SEBBIN | Groupe SEBBIN | Implants mammaires de forme ronde, pré-remplis de gel de silicone | Implants mammaires de forme ronde pré remplis de gel de silicone, enveloppe texturée (LS90. LS 91 et LS 94) ou enveloppe lisse (LS50, LS 51, LS52) | Silicone gel-filled breast implant | Classe III | Non | oui | non
2004-04-07 | MEDTRONIC SOFAMOR DANEK Inc | SOFAMOR SNC | Spinal Staple System | Système d'agrafes pour le rachis. Nitinol. | Bone staple | Classe IIb | Non | non | non
2004-04-07 | PLEASURE LATEX | Laboratoires Juva Santé | Sexy Fruits - Intimy | Préservatif masculin. | Contraceptive, condom, male | Classe IIb | Non | non | non
2004-04-07 | SOLEKO s.p.a. | Laboratoires Juva Santé | Solution lentilles de contact souples, rigides multifonctions, saline - Laboratoires Mercurochrome | Solution lentilles de contact souple multifonctions. | Contact lens solution | Classe IIb | Non | non | non | oui
2004-04-07 | Tecnilatex SA | Laboratoires Juva Santé | Intimy - 12 Préservatifs Effet retardant | Préservatifs Effet retardant - Préservatifs Arôme Fraise - Préservatifs texturé | Contraceptive, condom, male | Classe III | Non | non | non | oui
2004-04-07 | Tecnilatex SA | Laboratoires Juva Santé | Intimy - 12 préservatifs Sexy Kit | Préservatifs Effet retardant - Préservatifs Arôme Fraise - Préservatifs texturé | Contraceptive, condom, male | Classe III | Non | non | non | oui
2004-04-07 | Tecnilatex SA | Laboratoires Juva Santé | Préservatifs - Grande taille x12 | Préservatifs | Contraceptive, condom, male | Classe IIb | Non | non | non | oui
2004-04-07 | Tecnilatex SA | Laboratoires Juva Santé | Préservatifs - Intimy x12 ou 24 | Préservatifs | Contraceptive, condom, male | Classe IIb | Non | non | non | oui
2004-04-07 | Tecnilatex SA | Laboratoires Juva Santé | Préservatifs - Préso x12 | Préservatifs | Contraceptive, condom, male | Classe IIb | Non | non | non | oui
2004-04-07 | Tecnilatex SA | Laboratoires Juva Santé | Préservatifs - Texturé x12 | Préservatifs | Contraceptive, condom, male | Classe IIb | Non | non | non | oui
2004-04-07 | Tecnilatex SA | Laboratoires Juva Santé | Préservatifs - Ultrafins x12 | Préservatifs | Contraceptive, condom, male | Classe IIb | Non | non | non | oui
2004-04-07 | Tecnilatex SA | Laboratoires Juva Santé | SEDA SAFE | Préservatif masculin. Boites de 12. | Contraceptive, condom, male | Classe IIb | Non | non | non | oui
2004-04-07 | Tecnilatex SA | Laboratoires Juva Santé | Solution lentilles de contact souples, rigides - Multifonctions Plus - Laboratoires Mercurochrome | Solution lentilles de contact multifonctions Plus. Lentilles souples ou rigides | Contact lens solution | Classe IIb | Non | non | non | oui
2004-04-08 | DRÄGER MEDICAL Systems, Inc | DRÄGER MEDICAL | FABIUS Tiro | Machine d'anesthésie par inhalation destinée à une utilisation en salles d'opération, d'induction et de réveil. Peut être alimenté en O2, N2o et air à partir d'un système central d'alimentation en gaz médicaux ou de bouteilles installées sur l'appareil. | Anaesthesia workstation, general-purpose | Classe IIb | Non | non | non
2004-04-08 | MEDTRONIC Inc | MEDTRONIC France | Catheter de diagnostic ENCIRCLR AL | Cathéter de cartographie circulaire, à diamètre réglable | Catheter, <specify> | Classe III | Non | oui | non
2004-04-08 | Small Bone Innovations International | Small Bone Innovations International | Prothèse de poignet - FIXANO S.A.S. | Prothèse de poignet . Implant radial : TA6V-ELI revêtu de T40 - Implants capital droit et capital gauche :TA6V-ELI revêtu de T40 - Insert en polyéthylène haute densité. | Total wrist prosthesis | Classe IIb | Non | oui | non
2004-04-09 | ACMI Corporation | PORGES | Classic Double PigTail avec revêtement hydrophile | Stent urétéral.TECOFLEX ® | Ureteral stent | Classe IIb | Non | non | non
2004-04-09 | ACMI Corporation | PORGES | Stent urétéral Double-J® à bouts fermés | Stent urétéral en silicone. | Ureteral stent | Classe IIb | Non | non | non
2004-04-09 | ACMI Corporation | PORGES | Stent urétéral en silicone Classic | Stent urétéral en silicone. | Ureteral stent | Classe IIb | Non | non | non
2004-04-09 | ACMI Corporation | PORGES | Stent urétéral Tractfinder® à bouts fermés | Stent urétéral en silicone. | Ureteral stent | Classe IIb | Non | non | non
2004-04-09 | ACMI Corporation | PORGES | Stent urétéraux LithoStent™ | Stent urétéral . TECOFLEX ® . | Ureteral stent | Classe IIb | Non | non | non
2004-04-09 | SOLEKO s.p.a. | Laboratoires Juva Santé | Solution lentilles de contact -DSolution saline-Laboratoires Mercurochrome | Solution saline pour lentilles de contact. | Contact lens solution | Classe IIb | Non | non | non | oui
2004-04-13 | DePuy Mitek Inc | JOHNSON & JOHNSON MEDICAL SAS | ANCRE SPIRALOK (avec fil Ethibond® et fil Panacryl®) | Dispositif d'ancrage de fils de suture, résorbable, avec fils tressés | Ligament anchor | Classe III | Non | oui | non
2004-04-13 | MEDICALEX FRANCEMED | MEDICALEX FRANCEMED | Piques Plaques | Pique Plaque. Dispositif d'ostéosynthèse/ostéotomie en Inox 316L. | Fixation plate, fracture-healing, non-biodegradable | Classe IIb | Non | non | non
2004-04-13 | MEDTRONIC Inc | MEDTRONIC France | Cathéter d'ablation RF INHANCR II | Cathéter d'ablation endocavitaire orientable | Ablative cardiac catheter | Classe III | Non | oui | non
2004-04-13 | NMT MEDICAL, Inc | MediMark Europe | Transeptal Sheath Set NMT | Ensemble de gaine transseptale NMT | Cardiac catheter, <specify> | Classe III | Non | oui | non
2004-04-14 | HELIOSCOPIE | HELIOSCOPIE | HELIOSPHERE | Système ballon intra-gastrique temporaire non chirurgical pour le traitement de l'obésité | Appetite-suppression gastric balloon | Classe IIb | Non | non | non
2004-04-15 | BIOMEDICA PHARMA - PRODUCKTE GmbH | BIOMEDICA PHARMA - PRODUCKTE GmbH | FORMOLINE L112 | Adsorbant lipidique destiné à soutenir un traitement visant un excès de poids, le maintien d'un poids corporel acquis, une diminution de son taux de cholestérol et de LDL. | Unclassified | Classe III | CRUSTACES | non | non
2004-04-15 | BIOMEDICA PHARMA - PRODUCKTE GmbH | BIOMEDICA PHARMA - PRODUCKTE GmbH | LIPOREFORM L112 | Adsorbant lipidique destiné à soutenir un traitement visant un excès de poids, le maintien d'un poids corporel acquis, une diminution de son taux de cholestérol et de LDL. | Unclassified | Classe III | CRUSTACES | non | non
2004-04-16 | Codman & Shurtleff, Inc | JOHNSON & JOHNSON MEDICAL SAS | Brides d'ancrage de rechange pour cathéter Flex Tip Plus® | Agraphes de rechange en silicone radio opaque, spécifiquement conçues pour être utilisées avec le cathéter intrarachidien Flex Tip Plus. | Bone staple | Classe IIb | Non | non | non
2004-04-16 | Codman & Shurtleff, Inc | JOHNSON & JOHNSON MEDICAL SAS | Connecteur pour cathéter Flex Tip Plus® | Connecteur de rechange avec manchon antitraction à utilser avec le cathéter intrarachidien FlexTip PLus ® . Connecteur en titane, manchon en silicone comportant un marqueur radio-opaque en sulfate de baryum. | Catheter connector, general-purpose | Classe IIb | Non | non | non
2004-04-16 | DePuy Mitek Inc | JOHNSON & JOHNSON MEDICAL SAS | BIO-INTRAFIX - Chevilles Tibiales | Vis Coniques Tibiales et Chevilles Tibiales. Implants résorbables. Fabriqués à partir d'un composite de polymère d'acide polyactique résorbable (PLA) et de phosphate tricalcique (TCP). | Bone screw, non-biodegradable | Classe III | Non | oui | non
2004-04-16 | DePuy Mitek Inc | JOHNSON & JOHNSON MEDICAL SAS | BIO-INTRAFIX - Vis Coniques Tibiales | Vis Coniques Tibiales. Implants résorbables. Fabriqués à partir d'un composite de polymère d'acide polyactique résorbable (PLA) et de phosphate tricalcique (TCP). | Bone screw, non-biodegradable | Classe III | Non | oui | non
2004-04-16 | MEDTRONIC Inc | MEDTRONIC France | ENPULSE D | Stimulateur cardiaque implantable double chambre multiprogrammable | Pacemaker, implantable | DMIA | Non | oui | non
2004-04-16 | MEDTRONIC Inc | MEDTRONIC France | ENPULSE DR | Stimulateur cardiaque implantable double chambre à fréquence asservie. | Pacemaker, implantable | DMIA | Non | oui | non
2004-04-16 | MEDTRONIC Inc | MEDTRONIC France | ENPULSE SR | Stimulateur cardiaque implantable simple chambre à fréquence asservie | Pacemaker, implantable | DMIA | Non | oui | non
2004-04-16 | MEDTRONIC Inc | MEDTRONIC France | ENPULSE VDD | Stimulateur cardiaque implantable double chambre monosonde | Pacemaker, implantable | DMIA | Non | oui | non
2004-04-16 | PHILIPS Systèmes Médicaux | PHILIPS Systèmes Médicaux | MultiDiagnost Eleva | Système multifonction utilisé à la fois pour la scopie et l'imagerie numériques | X-ray system generator, <specify> | Classe IIb | Non | non | oui
2004-04-21 | NEWDEAL | NEWDEAL | PROTHESE METATARSO-PHALANGIENNE | Prothèse métatarso phalangienne. Composant métatarsien (CoCr avec double revêtement , titane poreux et HAP) Composant phalangien (Alliage de titane). Patin intermédiaire (UHMWPE) | Prosthesis, internal, joint, <specify> | Classe IIb | Non | non | non
2004-04-21 | ResMed Paris | ResMed Paris | ELISEE 250 | Ventilateur pulmonaire pour soins critiques | Ventilator, <specify> | Classe IIb | Non | non | non | oui
2004-04-23 | AESCULAP AG | B. BRAUN MEDICAL | HISTOACRYL® INTERNAL | Colle tissulaire en enbucrilate pour la thérapie par sclérosation. | Adhesive, <specify> | Classe IIb | Non | oui | non | oui
2004-04-23 | Angiomed GmbH & Co. Medizintechnik KG | BARD France | CONFORMEXX ™ | Stent carotiden .Stent auto expansible en nitinol préchargé sur un système d'administration souple. | Coronary artery stent | Classe III | Non | non | non
2004-04-23 | EUROSURGICAL | EUROSURGICAL | ORIA LORDOTIC SPACER | Cages vertébrales . PEEK | Trans-facet-screw internal spinal fixation system | Classe IIb | Non | non | non
2004-04-23 | EUROSURGICAL | EUROSURGICAL | ORIA TOP CLIP | Tiges en alliage de titane fixées sur la colonne vertébrale à l'aide de vis pédiculaires | Trans-facet-screw internal spinal fixation system | Classe IIb | Non | non | non
2004-04-23 | EUROSURGICAL | EUROSURGICAL | ORIA ZENITH | Plaques vertébrales en alliage de titane. | Trans-facet-screw internal spinal fixation system | Classe IIb | Non | non | non
2004-04-29 | DePuy CMW | DePuy France | BIOSTOP G | Obturateur diaphysaire biorésorbable. | Orthopaedic cement restrictor | Classe III | PORCINE | non | non
2004-04-29 | DePuy France | DePuy France | GYROS | Prothèse de hanche . Cotyle fémoral | Acetabulum prosthesis | Classe III | Non | non | non
2004-04-29 | DePuy France | DePuy France | METAFIT | Implant métatarso-phalagien | Prosthesis, internal, joint, <specify> | Classe III | Non | non | non | oui
2004-04-29 | TRANSLUMINA GmbH | TRANSLUMINA GmbH | Yukon DES Coronary STent System | Stent coronaire pré monté | Coronary artery stent | Classe III | Non | non | non
2004-04-30 | Laboratoires Polivé | Laboratoires Polivé | Tricostéril Doigts | Pansements adhésifs antiseptiques décorés et simples | Dressing, antimicrobial | Classe III | Non | non | non
2004-04-30 | Laboratoires Polivé | Laboratoires Polivé | Tricostéril Les Bosanimos | Pansements adhésifs antiseptiques décorés et simples | Dressing, antimicrobial | Classe III | Non | non | non
2004-04-30 | OLYMPUS France | OLYMPUS France | SURGMASTER UES-40 | Unité électrochirurgicale | Orthopaedic cement restrictor | Classe IIb | Non | non | non
2004-04-30 | POLYTECH HEALTH & AESTHETICS GmbH | POLYTECH HEALTH & AESTHETICS GmbH | IMPLANTS MAMMAIRES LISSES | Gamme d'implants mammaires pré remplis de gel de silicone. | Silicone gel-filled breast implant | Classe III | Non | non | non
2004-04-30 | POLYTECH HEALTH & AESTHETICS GmbH | POLYTECH HEALTH & AESTHETICS GmbH | IMPLANTS MAMMAIRES TEXTURES | Gamme d'implants mammaires internes pré remplis de gel de silicone. Implants mammaires texturés à base ovale, Implants mammaires texturés à base ronde et implants mammaires texturés à double lumière à base ronde ou à base labiée postérieure. | Silicone gel-filled breast implant | Classe III | Non | non | non |  | https://www.ansm.sante.fr/content/download/158907/2083221/version/1/file/DPS_IMT_04042019.pdf
2004-04-30 | POLYTECH HEALTH & AESTHETICS GmbH | POLYTECH HEALTH & AESTHETICS GmbH | Implants mammaires texturés à double lumière | Gamme d'implants mammaires internes pré remplis de gel de silicone. Implants mammaires texturés à base ovale, Implants mammaires texturés à base ronde et implants mammaires texturés à double lumière à base ronde ou à base labiée postérieure. | Silicone gel-filled breast implant | Classe III | Non | non | non |  | https://www.ansm.sante.fr/content/download/158907/2083221/version/1/file/DPS_IMT_04042019.pdf
2004-04-30 | Siemens Healthcare GmbH | Siemens Healthcare S.A.S | Oncor Avant-garde | Accélérateur linéaire | Linear accelerator system | Classe IIb | Non | non | oui
2004-04-30 | SIEMENS Medical Solutions USA, Inc | Siemens Healthcare S.A.S | ARTISTE | Accélérateur linéaire numérique | Linear accelerator system | Classe IIb | Non | non | oui
2004-05-04 | CROMA | CROMA | JUVELIFT® | Solution à base de 1,35 % d'acide hyaluronique pour l'amélioration de l'hydratation et de l'élasticité cutanée | Prosthesis, internal, <specify> | Classe IIb | Non | oui | non | oui
2004-05-04 | CROMA | CROMA | NEOVISC® | Solution viscoélastique pour usage intra-oculaire à base de hyaluronate de sodium et d'hypromellose. | Prosthesis, internal, <specify> | Classe IIb | Non | oui | non | oui
2004-05-04 | CROMA | CROMA | URONEAL | Gel stérile, apyrogène et physiologique d'acide réticulé d'origine bactérienne, indiquée pour la viscosupplémentation à usage uro-génital. | Prosthesis, internal, <specify> | Classe IIb | Non | oui | non | oui
2004-05-04 | EUROS | EUROS | Cage PIC Intersomatique Postérieure | Cage intersomatique postèrieure . PEEK | Trans-facet-screw internal spinal fixation system | Classe IIb | Non | oui | non
2004-05-05 | ALARA Inc | FH Orthopedics | METRISCAN ™ | Système de table, autonome, d'évaluation de la densitométrie osseuse . | Bone absorptiometric x-ray system, dual-energy | Classe IIb | Non | oui | oui | oui
2004-05-05 | FERROSAN A/S | JOHNSON & JOHNSON MEDICAL SAS | SPONGOSTAN® | Poudre ou éponge de gélatine résorbable | Haemostatic sponges | Classe III | PORCINE | oui | non
2004-05-06 | HOWMEDICA Osteonics Corp. | STRYKER FRANCE SAS | SYMAX - Tige fémorale V40-Hydroxyapatite | Prothèse de hanche. Tige fémorale en alliage de titane recouvert d'Hydroxyapatite | Hip prosthesis, internal, femoral component | Classe III | Non | oui | non
2004-05-06 | TERUMO Cardiovascular Systems Corp. | TERUMO FRANCE | Khuri System | Système de monitorage du pH myocardique. | Patient monitoring system module, <specify> | Classe IIb | Non | non | non
2004-05-07 | FOURNITURES HOSPITALIERES INDUSTRIES | FOURNITURES HOSPITALIERES INDUSTRIES | PHARO® - Tête Céphalique excentrée 12-14 | Prothèse de hanche. Tête céphalique unipolaire en acier inoxydable. | Hip prosthesis, internal, femoral component | Classe IIb | Non | oui | non
2004-05-07 | FOURNITURES HOSPITALIERES INDUSTRIES | FOURNITURES HOSPITALIERES INDUSTRIES | PHARO® - Tête Céphalique unipolaire cône 12-14 | Prothèse de hanche. Tête céphalique unipolaire en acier inoxydable. | Hip prosthesis, internal, femoral component | Classe IIb | Non | oui | non
2004-05-11 | B. BRAUN MEDICAL | B. BRAUN MEDICAL | Celsite® | Chambre implantable. Existe pour 4 localisations :veineuse, artèrielle, intrathécale et péritonéale. | Infusion/injection port, implantable | Classe III | Non | oui | non
2004-05-11 | B. BRAUN MEDICAL | B. BRAUN MEDICAL | Celsite® Discreet | Chambre implantable. Existe pour 4 localisations :veineuse, artèrielle, intrathécale et péritonéale. | Infusion/injection port, implantable | Classe III | Non | oui | non
2004-05-11 | IntraLase Corp. | Meditech Strategic Consultants B.V. | IntraLase® FS Laser | Laser chirurgical ophtalmique. | Laser, <specify> | Classe III | Non | non | non | oui
2004-05-12 | GE IMATRON | GE Medical System SCS | Espeed EBT Scanner | Scanner | Bone absorptiometric x-ray system, dual-energy | Classe IIb | Non | non | oui
2004-05-12 | HELIOSCOPIE | HELIOSCOPIE | HELIOSITE | Chambre à cathéter implantable | Infusion/injection port/catheter, implantable | Classe III | Non | non | non
2004-05-18 | Aston Medical | Aston Medical | Support de Glene à fixation renforcée pour prothèse Epaule DUOCENTRIC® | Prothèse d'épaule. Support de gléne à fixation renforcée pour prothèse d'épaule duocentric®. Inox +HAP | Shoulder glenoid fossa prosthesis | Classe IIb | Non | oui | non | oui
2004-05-18 | GROUPE LEPINE | GROUPE LEPINE | Cotyle de reconstruction INTEGRA | Prothèse de hanche. Cotyle de révision et cotyle (alliage de titane) et insert double articulation (Z2CND17-13) . Noyau double articulation (UHMWPE) et vis de fixation en alliage de titane. | Acetabulum prosthesis | Classe III | Non | oui | non
2004-05-18 | RUSCH France | TELEFLEX Médical | Supracath Silicone taille 41 cm. Set de ponction suspubien | Drains sus pubien | Stoma drainage catheter | Classe IIb | Non | oui | non
2004-05-18 | RUSCH France | TELEFLEX Médical | Supraflex Silicone 51 cm. Set de ponction suspubien | Drains sus pubien | Stoma drainage catheter | Classe IIb | Non | oui | non
2004-05-18 | Tissue Science Laboratories plc | BARD France | PelviLace™ | Système de soutien biourétral. | Mesh, surgical | Classe III | PORCINE | oui | non
2004-05-18 | Tissue Science Laboratories plc | BARD France | PelviSoft™ Bard® | Implant collagène acellulaire BioMesh. | Mesh, surgical | Classe III | PORCINE | oui | non
2004-05-19 | Fisher & Paykel Healthcare Ltd | Fisher & Paykel Healthcare | Humidificateur chauffant pour oxygénothérapie - MR810AFU | Humidificateur chauffant pour oxygénothérapie. | Heated inspiratory line humidifier | Classe IIa | Non | non | non
2004-05-19 | Fisher & Paykel Healthcare Ltd | Fisher & Paykel Healthcare | Système de régulation thermique pour nouveau-nés CosyCot | Mode manuel avec matelas, support de lit, support de lit hauteur fixe ou variable, crocher pour accessoires, proclive/déclive, rails de fixation, éclairage intégré, support tuyaux ventilation dans les montants latéraux, chrono APGAR | Infant incubator, <specify> | Classe IIb | Non | non | non
2004-05-24 | EUROS | EUROS | Plaque cervicale P.E.A.C.E. | Plaque cervicale. Alliage de titane. | Trans-facet-screw internal spinal fixation system | Classe IIb | Non | oui | non
2004-05-24 | EUROS | EUROS | Tige fémorale standard PLM | Prothèse de hanche.Tige fémorale sans ciment en alliage de titane + HAP ou tige fémorale en inox à cimenter . | Hip prosthesis, internal, femoral component | Classe III | Non | oui | non
2004-05-24 | EUROS | EUROS | Vis cervicales P.E.A.C.E. | Vis cervicales. Alliage de titane. | Trans-facet-screw internal spinal fixation system | Classe IIb | Non | oui | non
2004-05-24 | SEDIFA Laboratoires | SEDIFA Laboratoires | CONJONCTYL® | Solution stérile injectable. Monométhyltrisilanol orthoxybenzoate de sodium et chlorure de sodium. | Prosthesis, internal, <specify> | Classe III | Non | non | non
2004-05-25 | EUROS | EUROS | Vis pédiculaires monobloc AZUR | Vis pédiculaire vertébrale. Alliage de titane | Bone screw, non-biodegradable | Classe IIb | Non | non | non
2004-05-27 | Aston Medical | Aston Medical | Insert huméral rétentif pour prothèse épaule DUOCENTRIC® | Prothèse orthopédique d'épaule. Insert huméral rétentif pour prothèse d'épaule . UHMWPE. | Prosthesis, shoulder, internal, humeral component | Classe IIb | Non | oui | non
2004-05-27 | Boston Scientific Corporation | BOSTON SCIENTIFIC | SENTINOL™ | Stent vasculaire périphèrique en nitinol. | Stent, vascular | Classe IIb | Non | oui | non
2004-06-01 | ACMI Corporation | PORGES | Tuteur urétéral double crosse LITHOSTENT® | Stents urétéraux en Tecoflex. | Urethral stent, long-term | Classe IIb | Non | non | non
2004-06-01 | ACMI Corporation | PORGES | Tuteur urétéral double crosse QUADRACOIL® | Stents urétéraux en Tecoflex. | Urethral stent, long-term | Classe IIb | Non | non | non
2004-06-01 | ACMI Corporation | PORGES | Tuteur urétéral double crosse TECOFLEX® | Stents urétéraux en Tecoflex. | Urethral stent, long-term | Classe IIb | Non | non | non
2004-06-01 | COLOPLAST A/S | Laboratoires COLOPLAST | Alione Charbon | Pansement absorbant pour plaies maladorantes | Dressing, gas-diffusive | Classe IIb | Non | oui | non
2004-06-01 | GALIL MEDICAL Ltd | GE HEALTHCARE SAS | CRYO HIT™ | Système de cryothérapie | Mechanical general cryosurgical system | Classe IIb | Non | non | non
2004-06-01 | GALIL MEDICAL Ltd | GE HEALTHCARE SAS | SeedNet™ | Système de cryothérapie | Mechanical general cryosurgical system | Classe IIb | Non | non | non
2004-06-01 | GALIL MEDICAL Ltd | GE HEALTHCARE SAS | SeedNet Gold™ | Système de cryothérapie | Mechanical general cryosurgical system | Classe IIb | Non | non | non
2004-06-01 | GUIDANT INC | GUIDANT France | VITALITY AVT™ | Défibrillateur cardioverteur implantable. | Defibrillator, implantable, <specify> | DMIA | Non | oui | non
2004-06-01 | PHILIPS Systèmes Médicaux | PHILIPS Systèmes Médicaux | OmniDiagnost Eleva | Système de radiographie multifonctionnel | Basic diagnostic x-ray system, <specify> | Classe IIb | Non | non | oui
2004-06-01 | SAINT JUDE MEDICAL | Abbott Medical France SAS | Verity™ ADx XL VDR | Stimulateur cardiaque implantable double chambre. | Pacemaker, implantable | DMIA | Non | oui | non
2004-06-01 | VITATRON B.V. | VITATRON Sarl | VITATRON Série T | Gamme composée de 2 stimulateurs cardiaques numériques double chambre asservi et d'un stimulateur cardiaque simple chambre. | Pacemaker, implantable | DMIA | Non | oui | non
2004-06-08 | BIOMATLANTE | BAXTER SAS | TRICOS | Substitut osseux résorbable. 60% hydroxyapatite et 40% béta-calcium phosphate . | Synthetic bone graft | Classe III | Non | oui | non
2004-06-08 | Occam international BV | Occam international BV | CALLISTO | Système d'endoprothèse coronaire expansible par ballonnet. Acier inoxydable 316 L. | Coronary artery stent | Classe III | Non | non | non
2004-06-08 | Occam international BV | Occam international BV | CONCERTO | Cathéter à guide intégré, semi-extensible, de perfusion et d'angioplastie coronaire transluminale percutanée. | Perfusing coronary angioplasty balloon catheter | Classe III | Non | oui | non
2004-06-08 | Occam international BV | Occam international BV | LYNX | Système d'endoprothèse coronaire expansible par ballonnet . Acier inoxydable 316 L. | Coronary artery stent | Classe III | Non | non | non
2004-06-08 | Occam international BV | Occam international BV | NERO | Cathéter à échange rapide semi compliant pour Angioplastie Coronaire Transluminale Percutanée . | Perfusing coronary angioplasty balloon catheter | Classe III | Non | non | non
2004-06-08 | Occam international BV | Occam international BV | NEXUS I (ONTO SENSO) | Système d'endoprothèse coronaire expansible par ballonnet. Acier inoxydable 316 L | Coronary artery stent | Classe III | Non | non | non
2004-06-08 | Occam international BV | Occam international BV | NEXUS II (ONTO SENSO) | Système d'endoprothèse coronaire expansible par ballonnet. Acier inoxydable 316 L | Coronary artery stent | Classe III | Non | non | non
2004-06-08 | Occam international BV | Occam international BV | TRANSITO | Guide orientable pour cathéters recouvert de PTHE. | Cardiac catheter guidewire, single-use | Classe III | Non | non | non
2004-06-08 | Occam international BV | Occam international BV | VIGOR | Cathéter à échange rapide semi compliant pour angioplastie coronaire transluminale percutanée. | Perfusing coronary angioplasty balloon catheter | Classe III | Non | non | non
2004-06-10 | CR Bard Inc | BARD France | Tuteur urétéral double crosse InLay Optima™ Multi-longueurs | Tuteur urétéral | Ureteral stent | Classe IIb | Non | oui | non
2004-06-10 | MEDTRONIC Inc | MEDTRONIC France | INSYNC SENTRY 7298 | Défibrillateur automatique implantable double chambre avec thérapie de resynchronisation cardiaque et surveillance de la surcharge pulmonaire OptiVol | Pacemaker, implantable | DMIA | Non | oui | non
2004-06-10 | MEDTRONIC Inc | MEDTRONIC France | INTRINSIC ™ 30 | Défibrillateur automatique implantable double chambre multiprogrammable. | Pacemaker, implantable | DMIA | Non | oui | non
2004-06-10 | MEDTRONIC Inc | MEDTRONIC France | INTRINSINC™ Modèle 7288 | Défibrillateur automatique implantable double chambre multiprogrammable. | Pacemaker, implantable | DMIA | Non | oui | non
2004-06-10 | MEDTRONIC Inc | MEDTRONIC France | Medtronic Facilitator Catheter | Cathéter de retrait pour filtre carotidien | Catheter, <specify> | Classe III | Non | oui | non
2004-06-10 | MEDTRONIC Inc | MEDTRONIC France | Medtronic Interceptor Plus Carotid Filter System | Système de filtre carotidien | Filter, <specify> | Classe III | Non | oui | non
2004-06-10 | 2DM | 2DM | Tige HELMED HAP T9 à T15 | Prothèse de hanche. Tige fémorale en alliage de titane +HAP. | Hip prosthesis, internal, femoral component | Classe III | Non | oui | non
2004-06-15 | INTEGRA Neurosciences Implants | INTEGRA Neurosciences Implants | BURR HOLE VALVE | Systéme de valve et de dérivation pour le traitement de l'hydrocéphalie | Hydrocephalic shunt | Classe III | Non | oui | non | oui
2004-06-15 | INTEGRA Neurosciences Implants | INTEGRA Neurosciences Implants | Cathéter ventriculaire (VC-1) | Cathéter ventriculaire | Hydrocephalic shunt | Classe III | Non | oui | non | oui
2004-06-15 | INTEGRA Neurosciences Implants | INTEGRA Neurosciences Implants | Contour-Flex™ valve and shunt systems | Systèmes de valve et de dérivation. | Hydrocephalic shunt | Classe III | Non | oui | non | oui
2004-06-15 | INTEGRA Neurosciences Implants | INTEGRA Neurosciences Implants | Peritoneal catheter (PC-1) | Catheter péritonéal | Hydrocephalic shunt | Classe III | Non | oui | non | oui
2004-06-15 | INTEGRA Neurosciences Implants | INTEGRA Neurosciences Implants | SHUNTS SYSTEMS | Systéme de valve et de dérivation pour le traitement de l'hydrocéphalie | Hydrocephalic shunt | Classe III | Non | oui | non | oui
2004-06-15 | MEDTRONIC Inc | MEDTRONIC France | Bridge Assurant | Endoprothèse périphérique à ballonnet gonflable - Système porteur pour indication iliaque. Acier inoxydable | Coronary artery stent | Classe IIb | Non | oui | non
2004-06-15 | SCIENCE ET MEDECINE | SCIENCE ET MEDECINE | Insert mobile bicouche | Prothèse de hanche. Insert mobile bicouche diam 28 | Acetabulum prosthesis | Classe IIb | Non | oui | non
2004-06-15 | STRYKER Trauma AG | STRYKER FRANCE SAS | HOFFMANN II Micro | Système modulaire de fixation externe permettant la réduction de fracture ou la correction post-opératoire de l'alignement des fragments dans les trois plans | External orthopaedic fixation system, reusable | Classe IIb | Non | non | non
2004-06-15 | TORNIER - WRIGHT FRANCE | TORNIER - WRIGHT FRANCE | Prothèse de genou HLS Noetos charnière | Prothèse totale de genou. UHMWPE + CoCr | Knee prosthesis, internal, total | Classe IIb | Non | oui | non
2004-06-16 | BIOCOMPATIBLES UK Ltd | BIOCOMPATIBLES UK Ltd | GelSpheres | Microsphères à hydrogel biocompatibles, hydrophiles, non résorbables et étalonnées avec précision. | Neurovascular embolization implant | Classe IIb | Non | non | non
2004-06-16 | EV3 Inc. | MediMark Europe | AMPLATZ GOOSE NECK® (Snare kit and Microsnare kit) | Kit contenant une anse et un cathèter à anse . Anse constituée d'un câble en Nitinol et d'une boucle en tungstène plaqué or. | Intravascular catheter-snare | Classe III | Non | oui | non
2004-06-16 | JOKA KATHETERTECHNIK | GAMBRO | Kits de cathéters GamCath Dolphin - Simple lumière, Double lumière, Double lumière Highflow | Cathéters GamCath | Haemodialysis catheter, <specify> | Classe III | Non | oui | non
2004-06-16 | MEDTRONIC SOFAMOR DANEK Inc | SOFAMOR SNC | Dynamic Compression Shape Memory Alloy (SMA) Staple system | Ce système est prévu pour obtenir la compression lors de la fixation des os de la main, du pied, du tibia et de la cheville. Nitinol | Bone staple | Classe IIb | Non | non | non
2004-06-16 | ResMed Paris | ResMed Paris | ELISEE 150 | Ventilateur pulmonaire de domicile configurable pour la ventilation adulte ou pédiatrique. | Ventilator, <specify> | Classe IIb | Non | non | non | oui
2004-06-17 | Cook Medical Europe Ltd. | COOK France | Endoprothèse double pigtail Endo-Sof Radiance | Endoprothèse double pigtail Endo-Sof Radiance | Ureteral stent | Classe IIb | Non | non | non
2004-06-17 | KASIOS | FH Orthopedics | EUROBONE | Ciment phosphacalcique - substitut osseux injectable. 55% phosphate dicalcique dihydraté et 45 % phosphate tricalcique. | Synthetic bone graft | Classe III | Non | oui | non | oui
2004-06-17 | KASIOS | FH Orthopedics | EUROCER 200 PLUS | Céramique phosphocalcique pour comblement osseux (65% hydroxyapatite et 35% phosphate tricalcique) | Synthetic bone graft | Classe III | Non | oui | non | oui
2004-06-17 | KASIOS | FH Orthopedics | EUROCER 400 | Céramique phosphocalcique pour comblement osseux (55% hydroxyapatite et 45% phosphate tricalcique). | Synthetic bone graft | Classe III | Non | oui | non | oui
2004-06-17 | KASIOS | KASIOS | ATAO® | Céramique phosphocalcique pour comblement osseux. 60 % hydroxyapatite et 40 % phosphate tricalcique | Synthetic bone graft | Classe III | Non | oui | non | oui
2004-06-17 | KASIOS | KASIOS | EOVIA® | Céramique phosphocalcique pour comblement osseux. mélange biphasé de deux phosphates de calcium : le phosphate tricalcique (80 %) et l'hydroxyapatite (20%) | Synthetic bone graft | Classe III | Non | oui | non | oui
2004-06-17 | KASIOS | KASIOS | KASIOS CEMENT | Ciment phosphacalcique - substitut osseux injectable. 55 % phosphate dicalcique et 45 % phosphate tricalcique. | Synthetic bone graft | Classe III | Non | oui | non | oui
2004-06-17 | KASIOS | KASIOS | KASIOS TCP granules | Céramique phosphocalcique pour comblement osseux. Phosphate tricalcique | Synthetic bone graft | Classe III | Non | oui | non
2004-06-17 | KASIOS | KASIOS | OSMOSYS | Céramique phosphocalcique pour comblement osseux. 60%hydroxyapatite et 40% phosphate tricalcique. | Synthetic bone graft | Classe III | Non | oui | non | oui
2004-06-17 | KASIOS | KASIOS | TCH | Céramique phosphocalcique pour comblement osseux. 75% hydroxyapatite et 25 % phosphate tricalcique . | Synthetic bone graft | Classe III | Non | oui | non
2004-06-18 | CENTERPULSE ORTHOPEDICS | ZIMMER FRANCE MANUFACTURING | Cotyle Muller Durasul à bord plat | Prothèse de hanche . Cotyle . UHMWPE. | Acetabulum prosthesis | Classe IIb | Non | oui | non
2004-06-22 | BIOMET France | BIOMET France | Embase ALPINA® CoCr | Prothèse de genou. Embase tibiale . CoCr | Knee prosthesis, internal, tibial component | Classe IIb | Non | oui | non
2004-06-22 | BIOMET France | BIOMET France | Embase ALPINA® CoCr APS | Prothèse de genou. Embase tibiale . CoCr | Knee prosthesis, internal, tibial component | Classe IIb | Non | oui | non | oui
2004-06-22 | MICROPORT | MICROPORT CRM FRANCE SAS | TRACTA | Guide pour angioplastie coronaire transluminale percutanée | Cardiac catheter guidewire, single-use | Classe III | Non | oui | non
2004-06-22 | PHILIPS Systèmes Médicaux | PHILIPS Systèmes Médicaux | Intellivue MP20 | Moniteur patient associant fonctions de monitorage des patients et fonctions de gestion des données | Transportable physiologic monitoring system | Classe IIb | Non | non | non
2004-06-22 | PHILIPS Systèmes Médicaux | PHILIPS Systèmes Médicaux | Intellivue MP30 | Moniteur patient associant fonctions de monitorage des patients et fonctions de gestion des données | Transportable physiologic monitoring system | Classe IIb | Non | non | non
2004-06-28 | MEDTRONIC Inc | MEDTRONIC France | SELECTSITE™ | Système de cathéter orientable | Cardiac catheter guidewire, single-use | Classe III | Non | oui | non
2004-06-28 | SPINEVISION SAS | SPINEVISION SAS | SpineVision™ ACIF | Cage de fusion intersomatique cervicale par voie antérieure. PEEK. | Spinal fusion cage, sterile | Classe IIb | Non | oui | non
2004-06-29 | Aston Medical | Aston Medical | Vis supplémentaires pour prothèse épaule DUOCENTRIC® | Implant pour prothèse orthopédique d'épaule. Acier inoxydable | Bone screw, non-biodegradable | Classe IIb | Non | oui | non
2004-06-29 | HELTSCHL GmbH | HELTSCHL GmbH | Thérapie laser série ME-TL | Thérapie laser série ME-TL | Laser delivery unit, <specify> | Classe IIb | Non | non | non
2004-06-29 | ORTHOVITA, Inc. | STRYKER FRANCE SAS | Vitoss® Scaffold | Implant osseux composé de matériau phospho-calcique résorbable et poreux de comblement pour la réparation des défauts osseux. | Synthetic bone graft | Classe III | Non | oui | non
2004-06-29 | PHILIPS Systèmes Médicaux | PHILIPS Systèmes Médicaux | Brilliance CT16 Power | Système avancé de tomographie à rotation continue | Limited-view-field CT system | Classe IIb | Non | non | oui
2004-06-29 | PORGES | PORGES | Sonde FOLYSIL® X-TRA | Sonde FOLYSIL® LT sondage à demeure longue durée | Indwelling urethral drainage catheter | Classe IIb | Non | oui | non
2004-06-29 | SORIN - MICROPORT | SORIN - MICROPORT | SWIFT 1CR6 | Sonde de défibrillation cardiaque implantable bipolaire. | Pacemaker/defibrillator lead | DMIA | Non | oui | non
2004-06-29 | STRYKER INSTRUMENTS | STRYKER FRANCE SAS | SPINEPLEX™ | Ciment osseux radio-opaque | Orthopaedic cement, non-medicated | Classe IIb | Non | oui | non
2004-07-02 | ARROW France | ARROW France | LionHeart™ LVAS | Système d'assistance venticulaire gauche. | Cardiac output unit infusion/withdrawal pump | DMIA | Non | non | non
2004-07-02 | FABRIQUE D'IMPLANTS ET INSTRUMENTS CHIRURGICAUX | FABRIQUE D'IMPLANTS ET INSTRUMENTS CHIRURGICAUX | SOCOA | Prothèse totale de hanche. Acier inoxydable, alliage de titane , zircone, céramique d'alumine. | Hip prosthesis, internal, total | Classe IIb | Non | oui | non
2004-07-02 | MEDTRONIC MiniMed | MEDTRONIC France | EASY-SET | Dispositif de perfusion. | Infusion administration set, <specify> | Classe IIb | Non | oui | non
2004-07-02 | MICROVAL | MICROVAL | CONTEX : Prothèse gynécologique en polyester imprégné silicone | Prothèse de renfort gynécologique en polyester imprégné silicone | Mesh, surgical | Classe IIb | Non | oui | non
2004-07-02 | MICROVAL | MICROVAL | CONTEX : Prothèse polypropylène non-tissé avec système d'introduction | Prothèse de renfort de paroi en polypropylène non-tissé avec système d'introduction et tricoté | Mesh, surgical | Classe IIb | Non | oui | non | oui
2004-07-02 | MINVASYS | ALPINE SCIENTIFIC | GVB, GOLDVAVE BALLOON | Ballons d'embolisation détachables | Neurovascular embolization implant | Classe III | Non | oui | non | oui
2004-07-02 | MINVASYS | ALPINE SCIENTIFIC | MINITORQUER CIFN | Microcathéter hypersélectif pour ballons largables | Catheter, <specify> | Classe IIb | Non | oui | non | oui
2004-07-02 | MINVASYS | ALPINE SCIENTIFIC | ULTRA-DRIVALON | Particules d'embolisation fabriquées à partir de mousse de polyvinyformaldéhyde (synthétiques, inertes et non toxiques) | Neurovascular embolization implant | Classe III | Non | oui | non | oui
2004-07-02 | MINVASYS | ALPINE SCIENTIFIC | ULTRA-IVALON | Particules d'embolisation fabriquées à partir de mousse de polyvinyformaldéhyde (synthétiques, inertes et non toxiques) | Neurovascular embolization implant | Classe III | Non | oui | non | oui
2004-07-02 | UROTECH GmbH | ASEPT INMED | POLYPECTOMY SNARE | Anse à polypectomie. | Snare, <specify> | Classe IIb | Non | oui | non | oui
2004-07-02 | UROTECH GmbH | ASEPT INMED | SPHINCTEROTOME | Sphinctérotome | Knife, <specify> | Classe IIb | Non | oui | non
2004-07-02 | UROTECH GmbH | ASEPT INMED | SPHINCTEROTOME ROTATIF | Sphinctérotome | Knife, <specify> | Classe IIb | Non | oui | non
2004-07-02 | VIVOLUTION A/S | VIVOLUTION A/S | VIVOSTAT® RC-PREPARATION KIT | Kit de préparation et d'application de colle de fibrine | Adhesive, <specify> | Classe III | OPHIDIENNE | oui | non
2004-07-06 | Aston Medical | Aston Medical | Bouton rotulien sans ciment "SKS® | Implant pour prothèse orthopédique de genou. UHMWPE + Inox | Knee prosthesis, internal, <specify> | Classe IIb | Non | oui | non
2004-07-06 | SOFRADIM Production | SOFRADIM Production | COLIBRI | Cathéter de dilatation à ballonnet pour angioplastie transluminale percutanée (ACTP). | Perfusing coronary angioplasty balloon catheter | Classe III | Non | oui | non
2004-07-06 | SOFRADIM Production | SOFRADIM Production | SOFRAFLEX | Système d'endoprothèse coronaire prémontée sur un cathéter à balllonnet. Acier inoxydable. | Coronary artery stent | Classe III | Non | oui | non
2004-07-06 | Surgical Innovations Limited | TELEFLEX Médical | TECHNIQUE | Ciseaux à usage unique pour poignées. | General-purpose surgical scissors, reusable | Classe IIb | Non | oui | non
2004-07-12 | Angiomed GmbH & Co. Medizintechnik KG | BARD France | Set d'angiographie 4F | Cathéters angiographiques | Angiographic catheter, single-use | Classe III | Non | non | non
2004-07-12 | Boston Scientific Corporation | BOSTON SCIENTIFIC | Resolution™ Clip device | Clip device | Surgical clip, <specify> | Classe IIb | Non | non | non | oui
2004-07-12 | Disc-O-Tech Medical Technologies Ltd | Disc-O-Tech Medical Technologies Ltd | B-Twin Expandable Spinal System (B-Twin System) | B-Twin Expandable Spinal System | Internal orthopaedic fixation system, plate/screw, non-biodegradable | Classe IIb | Non | oui | non | oui
2004-07-12 | ETHICON ENDO-SURGERY, Inc | JOHNSON & JOHNSON MEDICAL SAS | Harmonic Scalpel® UltraCision® Long Shears | Ciseaux courbes long 45cm 5mm - Ciseaux courbes à activation manuelle avec poignet à pistolet | Scissors, <specify> | Classe IIb | Non | oui | non
2004-07-12 | ETHICON, Inc., | JOHNSON & JOHNSON MEDICAL SAS | Treillis chirurgical PROCEED | Treillis chirurgical PROCEED | Mesh, surgical | Classe III | Non | oui | non
2004-07-12 | EUROS | EUROS | Système thoraco-lombaire antérieur IBISCO | Système thoraco-lombaire antérieur IBISCO | Trans-facet-screw internal spinal fixation system | Classe IIb | Non | oui | non
2004-07-12 | HEXACATH France | HEXACATH France | HELISTENT TITAN 2 | Endoprothèse coronaire présertie revêtue d'oxynitrure de titane - Endoprothèse coronaire revêtue d'oxynitrure de titane | Coronary artery stent | Classe III | Non | oui | non
2004-07-12 | INTEGRA Neurosciences Implants | INTEGRA Neurosciences Implants | Electrodes corticales et de profondeur | Electrodes corticales et de profondeur | Cortical electrode | Classe III | Non | oui | non | oui
2004-07-12 | MAQUET Critical Care AB | MAQUET | Servo-S | Respirateur de soins intensifs | Ventilator, <specify> | Classe IIb | Non | non | non
2004-07-12 | MEDTRONIC Inc | MEDTRONIC France | MODULE RESTING HEART™ MODELE 711 | Circuit de circulation extracorporelle intégré pour chirurgie avec aspiration active d'air | Cardiopulmonary bypass system, roller type | Classe III | Non | oui | non
2004-07-12 | MEDTRONIC Inc | MEDTRONIC France | TALENT AAA | Endoprothèse avec le système d'implantation Xcelerant | Synthetic vascular graft | Classe IIb | Non | oui | non
2004-07-12 | OSYPKA AG | PROTHIA | KYS bipolaire | Sonde implantable à vis bipolaire | Electrical stimulation system lead, single-use | Classe III | Non | non | non
2004-07-12 | PHUSIS | PHUSIS | Tenoscrew Phusiline | Vis biorésorbable | Fixation device, internal, <specify> | Classe III | Non | oui | non
2004-07-12 | PHUSIS | PHUSIS | Vis Habilis | Vis biorésorbable | Fixation device, internal, <specify> | Classe III | Non | oui | non
2004-07-22 | ATRIX Laboraties GmbH | Laboratoires EXPANSCIENCE | Atrisorb | Barrière de régénération tissulaire guidée (RTG) biosorbable pour application directe | Periodontal dressing | Classe III | Non | oui | non
2004-07-22 | ATRIX Laboraties GmbH | Laboratoires EXPANSCIENCE | Atrisorb-D Direct | barrière biorésorbable pour la régénération tissulaire guidée avec 4% de doxycycline | Periodontal dressing | Classe III | Non | oui | non
2004-07-22 | BIOTECHNI | BIOTECHNI | Cotyle à visser IGLOO | Cotyle à visser revêtu TiGr, TiGr+HA, TiHA avec trous de fixation | Acetabulum prosthesis | Classe IIb | Non | non | non
2004-07-22 | BIOTECHNI | BIOTECHNI | Cotyle APOGEE à cimenter | Cotyle à cimenter | Acetabulum prosthesis | Classe IIb | Non | non | non
2004-07-22 | BIOTECHNI | BIOTECHNI | Tige fémorale FILLER-3ND revêtue Ti+HA - Ti | Tige fémorale FILLER-3ND revêtue Ti+HA et Ti | Hip prosthesis, internal, femoral component | Classe IIb | Non | non | non
2004-07-22 | BIOTECHNI | BIOTECHNI | Tige fémorale FORTRESS revêtue Ti+HA | Tige fémorale revêtue Ti+HA 130° latéralisée et 135° standard | Hip prosthesis, internal, femoral component | Classe IIb | Non | non | non
2004-07-22 | Boston Scientific Corporation | BOSTON SCIENTIFIC | Blazer RPM™ Ablation Catheter | Catheter d'Ablation | Ablative cardiac catheter | Classe III | Non | non | non
2004-07-22 | Covidien Ireland Limited | TYCO HEALTHCARE France S.A.S | Capteurs à oxygène NELLCOR SoftCare Oximax | Capteur à oxygène non adhésif pour adulte, enfant, nouveau-né - Technologie Nellcor Oxymax | Patient monitoring system module, pulse oximetry | Classe IIb | Non | non | non
2004-07-22 | Covidien Ireland Limited | TYCO HEALTHCARE France S.A.S | Capteurs à oxygène NELLCOR Standard | Capteur à oxygène adhésif pour adulte, enfant, nouveau-né - Technologie Nellcor Standard non Oxymax | Patient monitoring system module, pulse oximetry | Classe IIb | Non | non | non
2004-07-22 | GUIDANT USA | GUIDANT France | CONTAK® RENEWAL™ 4 AVT | Défibrillateur et resynchronisation cardiaque | Single-chamber implantable defibrillator | DMIA | Non | non | non
2004-07-22 | MEDTRONIC Inc | MEDTRONIC France | Stent Micro-Driver à échange rapide | Systèmes de stent coronaire à échange rapide | Coronary artery stent | Classe III | Non | oui | non
2004-07-22 | OSYPKA AG | PROTHIA | UB16 (IS-ISB + LVB) | Adaptateur implantable pour électrode | Connector, <specify> | Classe III | Non | non | non
2004-07-22 | Small Bone Innovations International | Small Bone Innovations International | Plaque cervicale PLACOFIX | Plaque cervicale | Fixation plate, fracture-healing, non-biodegradable | Classe IIb | Non | non | non
2004-07-22 | SOPHYSA | SOPHYSA | Valves ajustables POLARIS® à pressions spéciales pour le traitement de l'hydrocéphalie | Valve ajustable POLARIS® / 5 press. 10-140 Modèle SPV-140, Valve ajustable POLARIS® / 5 press. 10-300 Modèle SPV-300, Valve ajustable POLARIS® / 5 press. 10-400 Modèle SPV-400 | Prosthesis, valve, <specify> | Classe III | Non | non | non
2004-07-22 | STRYKER Trauma GmbH | STRYKER FRANCE SAS | GAMMA T2 | Système d'enclouage | Internal orthopaedic fixation system, plate/screw, non-biodegradable | Classe IIb | Non | oui | non
2004-07-22 | STRYKER Trauma GmbH | STRYKER FRANCE SAS | GAMMA 3 | Système d'enclouage GAMMA 3 | Internal orthopaedic fixation system, plate/screw, non-biodegradable | Classe IIb | Non | oui | non
2004-07-22 | TELEFLEX Medical | TELEFLEX Médical | POLYLENE | Suture chirurgicale Polylène stérile non résorbable | Polyester suture | Classe III | Non | oui | non
2004-07-29 | EUROPEAN REP KRIJNEN MEDICAL | PROVIS | Anneau pour plastie Mitrale BioRing® | Anneau pour plastie mitral BioRing® modèle NR-1000 | Cardiac annuloplasty ring | Classe III | PORCINE | oui | non
2004-07-29 | EUROPEAN REP KRIJNEN MEDICAL | PROVIS | Shelhigh No-React® Conduit valvé pulmonaire | Conduit valvé pulmonaire porcin | Prosthesis, valve, <specify> | Classe III | PORCINE | non | non
2004-07-29 | France Chirurgie Instrumentation | France Chirurgie Instrumentation | Prothèse palpérable profilée en platine | Prothèses palpérables profilées en platine | Eyelid weight, implantable | Classe IIb | Non | non | non
2004-07-29 | GAMBRO INDUSTRIES | BAXTER SAS | SET PRISMAFLEX HF 1000 | Set composé d'un HEMOFILTRE - DIALYSEUR + lignes | Haemofiltration system | Classe IIb | Non | oui | non | oui
2004-07-29 | GAMBRO INDUSTRIES | BAXTER SAS | SET PRISMAFLEX HF 1400 | Set composé d'un HEMOFILTRE - DIALYSEUR + lignes | Haemofiltration system | Classe IIb | Non | oui | non
2004-07-29 | SOPHYSA | SOPHYSA | Système PRESSIO® de Monitorage de Pression intracrânienne - Moniteur PRESSIO® | Moniteur de pression intracrânienne | Intracranial pressure monitor | Classe IIb | Non | non | non
2004-08-02 | Aston Medical | Aston Medical | Insert tibial uni ful-poly UKS® | Implant pour prothèse orthopétique de genou (UHMWPE) | Knee prosthesis, internal, <specify> | Classe IIb | Non | oui | non | oui
2004-08-02 | CR Bard Inc | BARD France | Bard® Inlay™ Versafit™ | Tuteur urétéral double crosse à longueur adaptable avec revêtement hydrophile et boucle de suture | Ureteral stent | Classe IIb | Non | non | non
2004-08-02 | DIXI Medical | DIXI Medical | Electrode Tunnelisable | Electrode Tunnelisable | Electrode, <specify> | Classe III | Non | oui | non | oui
2004-08-02 | GE Medical System SCS | GE Medical System SCS | JEDI HP | Générateur utilisé dans le tomodensitomètre LightSpeed 5.X (100kW) | Diagnostic x-ray system generator, stationary | Classe IIb | Non | non | oui
2004-08-02 | GE Medical System SCS | GE Medical System SCS | PRECISION Rxi Remote R&F System | Systèmes de Radiodiagnostic Famille Radiographie et fluoroscopie | Fluoroscopic x-ray system, general-purpose, <specify> | Classe IIb | Non | non | oui
2004-08-02 | GE Medical System SCS | GE Medical System SCS | Senographe DS Stéréotaxie | Systèmes de Radiodiagnostic Famille "Mammographe" | Mammographic x-ray system stereotactic unit | Classe IIb | Non | non | oui
2004-08-02 | OSARTIS GmbH & Co.KG | FH Orthopedics | OSTIM 35® | Comblement osseux synthétique | Synthetic bone graft | Classe III | Non | non | non | oui
2004-08-03 | CTI PET Systems Inc. | Siemens Healthcare S.A.S | Biograph 6 | PET scanner | PET system | Classe IIb | Non | non | oui | oui
2004-08-03 | RAND S.r.l. | RAND S.r.l. | PERFORMER LRT | Appareil de perfusion | Infusion pump, <specify> | Classe IIb | Non | non | non
2004-08-03 | Siemens Healthcare GmbH | Siemens Healthcare S.A.S | Mobilett XP | Mobile de radiographie au chevet des patients | Basic diagnostic x-ray system, <specify> | Classe IIb | Non | non | oui
2004-08-03 | SIEMENS Medical Solutions USA, Inc | Siemens Healthcare S.A.S | Logiciel Coherence Oncologist Workspace™ | logiciel de suivi patient en oncologie | Radiation therapy treatment planning system application software | Classe IIb | Non | non | non
2004-08-03 | SIEMENS Medical Solutions USA, Inc | Siemens Healthcare S.A.S | Logiciel Coherence Thérapist Workspace™ | logiciel de suivi patient en oncologie | Radiation therapy treatment planning system application software | Classe IIb | Non | non | non
2004-08-03 | SIEMENS Medical Solutions USA, Inc | Siemens Healthcare S.A.S | Logiciel du système d'oncologie Lantis | logiciel de suivi patient en oncologie | Radiation therapy treatment planning system application software | Classe IIb | Non | non | non
2004-08-03 | SOPHYSA | SOPHYSA | Kit PRESSIO® de Monitorage de Pression intracrânienne parenchymateux avec boulon - Cathéters PRESSIO® | Kit de Monitorage de Pression intracrânienne | Pressure monitor, intracranial | Classe III | Non | non | non
2004-08-03 | SOPHYSA | SOPHYSA | Kit PRESSIO® de Monitorage de Pression intracrânienne parenchymateux avec tunnelisation - Cathéters PRESSIO® | Kit de Monitorage de Pression intracrânienne | Pressure monitor, intracranial | Classe III | Non | non | non
2004-08-03 | SOPHYSA | SOPHYSA | Kit PRESSIO® de Monitorage de Pression intracrânienne ventriculaire tunnellisable - Cathéters PRESSIO® | Kit de Monitorage de Pression intracrânienne | Pressure monitor, intracranial | Classe III | Non | non | non
2004-08-06 | AMO Ireland | AMO France | BLINK™ Contacts | Solution de confort pour tous les porteurs de tous les types de lentilles de contact | Contact lens solution | Classe IIb | Non | oui | non
2004-08-06 | AMO Ireland | AMO France | BLINK™ Revitalisant | Solution de confort pour tous les porteurs de tous les types de lentilles de contact | Contact lens solution | Classe IIb | Non | oui | non | oui
2004-08-06 | AMO Ireland | AMO France | COMPLETE® Blink - N - Clean™ | Solution d'hydradation pour lentilles de contact souples | Contact lens solution | Classe IIb | Non | oui | non | oui
2004-08-06 | AMO Ireland | AMO France | COMPLETE® Moisture plus™ | Solution multifonction pour lentilles de contact souples | Contact lens solution | Classe IIb | Non | oui | non | oui
2004-08-06 | AMO Ireland | AMO France | COMPLETE® Rapidcare™ | Système d'entretien pour lentilles de contact souples | Contact lens solution | Classe IIb | Non | oui | non | oui
2004-08-06 | AMO Ireland | AMO France | Contact lens solution | Comprimés de déprotéinisation pour toutes lentilles de contact | Contact lens solution | Classe IIb | Non | oui | non | oui
2004-08-06 | AMO Ireland | AMO France | LENS PLUS® OCCUPURE | Solution de rinçage pour toutes lentilles de contact | Contact lens solution | Classe IIb | Non | oui | non
2004-08-06 | AMO Ireland | AMO France | LIQUIFILM TOTAL™ | Solution de décontamination, nettoyage, lubrification et conservation pour lentilles de contact rigides | Contact lens solution | Classe IIb | Non | oui | non | oui
2004-08-06 | AMO Ireland | AMO France | LIQUINTE® Solution de nettoyage quotidien | Solution de nettoyage quotidien pour tous types de lentilles de contact | Contact lens solution | Classe IIb | Non | oui | non | oui
2004-08-06 | AMO Ireland | AMO France | OXYSEPT® 1 Etape avec vitamine B12 | Solution de décontamination et comprimés de neutralisation pour lentilles de contact souples | Contact lens solution | Classe IIb | Non | oui | non
2004-08-06 | AMO Ireland | AMO France | OXYSEPT 1 Step® Comprimés de neutralisation | Solution de décontamination et comprimés de neutralisation pour lentilles de contact souples | Contact lens solution | Classe IIb | Non | oui | non
2004-08-06 | AMO Ireland | AMO France | TOTALCARE™ | Solution de décontamination, conservation et lubrification pour l'entretien des lentilles de contacts rigides | Contact lens solution | Classe III | BOVINE | oui | non | oui
2004-08-06 | AMO Ireland | AMO France | TOTALCARE Comprimés de déprotéinisation | Comprimés de déprotéinisation pour lentilles rigides | Contact lens solution | Classe IIb | Non | oui | non
2004-08-06 | AMO Ireland | AMO France | TOTALCARE™ Solution de nettoyage | Solution de nettoyage pour lentilles rigides | Contact lens solution | Classe IIb | Non | oui | non | oui
2004-08-06 | AMO Ireland | AMO France | TOTALCARE® 1 | Solution multifonctions pour lentilles rigides | Contact lens solution | Classe IIb | Non | oui | non
2004-08-06 | AMO Ireland | AMO France | ULTRAZYME® Comprimés de déprotéinisation | Comprimés de déprotéinisation pour lentilles de contact souples | Contact lens solution | Classe IIb | Non | oui | non
2004-08-09 | GUIDANT USA | GUIDANT France | VITALITY™ 2 | Défibrillateur cardioverteur implantable | Single-chamber implantable defibrillator | DMIA | Non | non | non
2004-08-09 | SYNTHES GmbH | MATHYS Orthopédie | Clou TFN | TFN System : Titanium Trochanteric Fixation Nail | Orthopaedic bone nail, <specify> | Classe IIb | Non | non | non | oui
2004-08-09 | SYNTHES GmbH | MATHYS Orthopédie | TELEFIX | Système pour la stabilisation antérieur de la colonne thoracolombaire | Trans-facet-screw internal spinal fixation system | Classe IIb | Non | non | non | oui
2004-08-11 | GE Medical System SCS | GE Medical System SCS | Innova 3100 | Systèmes de radiodiagnostic famille vasculaire | Stationary angiographic x-ray system, digital | Classe IIb | Non | non | oui
2004-09-06 | BARD Access Systems, Inc. | BARD France | Cathéter d'hémodialyse HemoSplit™ | Cathéter d'hémodialyse à long terme HemoSplit™ droit et courbé | Haemodialysis catheter, <specify> | Classe III | Non | oui | non
2004-09-06 | ENGINEERS & DOCTORS A/S | BARD France | MEMOKATH® 028 | Endoprothèse intra-prostatique | Urethral stent, long-term | Classe IIb | Non | non | non
2004-09-06 | ENGINEERS & DOCTORS A/S | BARD France | MEMOKATH® 045 | Prothèse urétrale | Urethral stent, long-term | Classe IIb | Non | non | non
2004-09-06 | EV3 Inc. | MediMark Europe | SpiderRX™ | Dispositif de protection embolique | Atherectomy coronary angioplasty system | Classe III | PORCINE | oui | non
2004-09-06 | Medical Device Technologies, Inc. Dba Angiotech | BARD France | ENTRIO™ lasso de récupération | Système ENTRIO™ Snare | Extractor, <specify> | Classe III | Non | oui | non
2004-09-06 | Occam international BV | Occam international BV | CALIX | Stent Delivery System | Coronary artery stent | Classe III | Non | non | non
2004-09-06 | TERUMO Cardiovascular Systems Corp. | TERUMO FRANCE | CDI 101 System | CDI 101 Hematocrit / Oxygen Saturation Monitoring System (CDI 101 Système de Monitorage hématocrite / Saturation en oxygène | Transportable physiologic monitoring system | Classe IIb | Non | non | non
2004-09-07 | B. Braun Melsungen AG | B. BRAUN MEDICAL | Coroflex® Blue | Stent expansible sur ballon | Coronary artery stent | Classe III | Non | oui | non
2004-09-07 | BRUNO MATIN | BRUNO MATIN | DK PLAQUEPATCH + | Implant de réfection de paroi - renfort pariétal | Mesh, surgical | Classe IIb | Non | non | non
2004-09-07 | Small Bone Innovations International | Small Bone Innovations International | Vis canulée autosécable non stérile | Vis canulée | Fixation device, internal, <specify> | Classe IIb | Non | non | non
2004-09-07 | TEKNIMED | TEKNIMED | AUTOLOC | Remplacement articulaire - Prothèse de hanche | Hip prosthesis, internal, <specify> | Classe IIb | Non | oui | non | oui
2004-09-07 | TEKNIMED | TEKNIMED | AXIALIS | Remplacement articulaire - Prothèse de hanche | Hip prosthesis, internal, <specify> | Classe IIb | Non | oui | non | oui
2004-09-07 | TEKNIMED | TEKNIMED | CEMENTEK® | Substitut osseux malléable | Synthetic bone graft | Classe III | Non | oui | non
2004-09-07 | TEKNIMED | TEKNIMED | CEMFIX | Ciment chirurgical radio-opaque | Orthopaedic cement, non-medicated | Classe IIb | Non | oui | non
2004-09-07 | TEKNIMED | TEKNIMED | CEMSTOP | Obturateur diaphisaire | Orthopaedic cement restrictor | Classe III | PORCINE | oui | non
2004-09-07 | TEKNIMED | TEKNIMED | CERAFORM | Céramique phosphocalcique | Synthetic bone graft | Classe III | Non | oui | non
2004-09-07 | TEKNIMED | TEKNIMED | EUROMESH | Implant de réfection de paroi | Mesh, surgical | Classe IIb | Non | oui | non
2004-09-07 | TEKNIMED | TEKNIMED | GENTAFIX | Ciment chirurgical avec antibiotiques | Orthopaedic cement, non-medicated | Classe III | Non | oui | non
2004-09-07 | TEKNIMED | TEKNIMED | LIGADON | Ligament artificiel de renfort | Prosthesis, ligament | Classe IIb | Non | oui | non | oui
2004-09-07 | TEKNIMED | TEKNIMED | SPINE-FIX | Ciment chirurgical radio-opaque | Orthopaedic cement, non-medicated | Classe IIb | Non | oui | non
2004-09-07 | TEKNIMED | TEKNIMED | TRIHA + | Céramique phosphocalcique | Synthetic bone graft | Classe III | Non | oui | non
2004-09-10 | TEKNIMED | TEKNIMED | EQUINOXE | Remplacement articulaire - Prothèse d'épaule | Prosthesis, shoulder, internal, <specify> | Classe IIb | Non | oui | non | oui
2004-09-13 | DEDIENNE SANTE | DEDIENNE SANTE | TRICCC Reprise | Prothèse totale de genou à plateau rotatoire de reprise (condyle + insert + embase tibiale) | Knee prosthesis, internal, <specify> | Classe III | Non | oui | non
2004-09-13 | MATHYS AG | ANSPACH / SYNTHES | Clou AFN | Clou antégrade pou fémur du système de clous Synthes | Femur nail, sterile | Classe IIb | Non | non | non | oui
2004-09-13 | MATHYS AG | ANSPACH / SYNTHES | PFNA | PFNA | Fixation device, internal, <specify> | Classe IIb | Non | non | non | oui
2004-09-13 | Medical Innovation Developpement | Medical Innovation Developpement | MIDBAND | Anneau gastrique : Ceinture périgastrique, chambre à site implantable districlass, seringue, aiguille | Prosthesis, internal, band, gastroplasty | Classe IIb | Non | oui | non
2004-09-13 | MEDTRONIC Inc | MEDTRONIC France | GuardWire EZ | Système d'occlusion temporaire et d'aspiration GuardWire | Cardiac catheter guidewire, single-use | Classe III | Non | oui | non
2004-09-13 | ResMed Paris | ResMed Paris | EasyView 370 | Ventilateur pulmonaire de soins critiques + Station de monitorage EasyView | Ventilator, <specify> | Classe IIb | Non | non | non | oui
2004-09-13 | SIEMENS AG | Siemens Healthcare S.A.S | Mammomat Novation DR | Mammographe | Mammographic x-ray system, <specify> | Classe IIb | Non | non | oui
2004-09-15 | EUROSURGICAL | EUROSURGICAL | Connecteurs iliaques | Eléments faisant partie de l'instrumentation ORIA CLARIS | Bone screw, non-biodegradable | Classe IIb | Non | non | non
2004-09-15 | EUROSURGICAL | EUROSURGICAL | Vis de serrage | Eléments faisant partie de l'instrumentation ORIA CLARIS | Bone screw, non-biodegradable | Classe IIb | Non | non | non
2004-09-15 | EUROSURGICAL | EUROSURGICAL | Vis vertébrale à tête filtrée | Eléments faisant partie de l'instrumentation ORIA CLARIS | Bone screw, non-biodegradable | Classe IIb | Non | non | non
2004-09-15 | EUROSURGICAL | EUROSURGICAL | Vis vertébrale à tête filtrée autotaraudante | Eléments faisant partie de l'instrumentation ORIA CLARIS | Bone screw, non-biodegradable | Classe IIb | Non | non | non
2004-09-16 | ASSUT EUROPE SPA | Médecine et Forme | ASSUSTEEL | Sutures chirurgicales synthétiques et non résorbables qui s'utilisent pour la dissection sous-cutanée. | Suture, <specify> | Classe III | Non | non | non
2004-09-16 | BALT EXTRUSION | BALT EXTRUSION | STEEL | Guide en acier inoydable hydrophile | Cardiac catheter guidewire, single-use | Classe III | Non | oui | non | oui
2004-09-16 | SOMEPIC TECHNOLOGIE | SOMEPIC TECHNOLOGIE | Tige fémorale autobloquante non cimentée | Tige fémorale revêtue Ti - Médialisée non cimentée, Tige fémorale revêtue Ti - Latéralisée non cimentée | Hip prosthesis, internal, femoral component | Classe IIb | Non | oui | non | oui
2004-09-21 | DAVOL Inc | BARD France | Patch PolySoft™ | Patch pour hernie Bard® PolySoft™ | Mesh, surgical | Classe IIb | Non | oui | non
2004-09-21 | JOTEC GmbH | ALPINE SCIENTIFIC | Endoprothèse vasculaire thoracique | Endoprothèse vasculaire A.A.T. (Anévrisme de l'Aorte Thoracique) | Synthetic vascular graft | Classe IIb | Non | non | non | oui
2004-09-21 | JOTEC GmbH | ALPINE SCIENTIFIC | Jotec FlowNit | Implant de pontage textile droit et bifurque | Synthetic vascular graft | Classe III | Non | non | non | oui
2004-09-21 | NEPHROS, Inc. | NEPHROS International Ltd | Olpur | Membrane HDF de demi-dilution | Parallel-plate haemodialysis dialyser, high-permeability | Classe IIb | Non | oui | non
2004-09-21 | SANATMETAL Kft | IMPLANTS SERVICE ORTHOPEDIE | X-Pert | Prothèse de hanche - tige fémorale - tête fémorale | Hip prosthesis, internal, <specify> | Classe IIb | Non | non | non | oui
2004-09-21 | Small Bone Innovations International | Small Bone Innovations International | Insert polyéthylène à butée palmaire - Prothèse de poignet | Insert polyéthylène à butée palmaire - Prothèse de poignet - référence : 510.013 | Prosthesis, wrist, internal, <specify> | Classe IIb | Non | oui | non | oui
2004-09-21 | Small Bone Innovations International | Small Bone Innovations International | U inter-épineux à ailettes | U inter-épineux taille 16 | Prosthesis, internal, spine, <specify> | Classe IIb | Non | non | non | oui
2004-09-21 | STRYKER Howmedica Osteonics | STRYKER FRANCE SAS | GMRS - Système de résection modulaire (HMRS) | Système de résection modulaire (HMRS) | Hip prosthesis, internal, femoral component | Classe IIb | Non | non | non
2004-09-22 | ASSUT EUROPE SPA | Médecine et Forme | ASSUPRO APTOS SOFT LIFTING | Fil chirurgical monofilament stérile et non résorbable composé de polypropylène. | Suture, <specify> | Classe IIb | Non | non | non
2004-09-27 | Advanced Medical Optics, Inc | AMO France | AMO® Vitrax II (VT465) | Préparation viscoélastique (OVD) | Aqueous/vitreous humour replacement medium | Classe IIb | Non | oui | non | oui
2004-09-27 | SAINT JUDE MEDICAL | Abbott Medical France SAS | Frontier™ II | Stimulateur cardiaque implantable | Pacemaker, implantable | DMIA | Non | oui | non
2004-09-27 | SAINT JUDE MEDICAL | Abbott Medical France SAS | Toronto SPV II | Valve sous coronaire | Cardiac valve prosthesis | Classe III | PORCINE | oui | non
2004-09-27 | X.NOV | X.NOV | CINEOS | Prothèse de hanche, tige fémorale / tête modulaire | Hip prosthesis, internal, <specify> | Classe III | Non | oui | non
2004-09-28 | FRESENIUS VIAL | FRESENIUS VIAL | Orchestra Module DPS+ | Pousse-seringue monovoie de la Station de Perfusion Orchestra | Syringe pump | Classe IIb | Non | non | non
2004-09-28 | GROUPE LEPINE | GROUPE LEPINE | Cupule mobile UHL | Implant stérile pour prothèse de hanche | Hip prosthesis, internal, <specify> | Classe IIb | Non | oui | non
2004-09-28 | GROUPE LEPINE | GROUPE LEPINE | Embases quille longue NEW WAVE | Implant stérile pour prothèse de genou | Knee prosthesis, internal, <specify> | Classe IIb | Non | oui | non | oui
2004-09-28 | GROUPE LEPINE | GROUPE LEPINE | Tige LYDERIC II monotige | Implant stérile pour prothèse de hanche | Hip prosthesis, internal, <specify> | Classe IIb | Non | oui | non | oui
2004-09-28 | JOHNSON & JOHNSON International | JOHNSON & JOHNSON MEDICAL SAS | VICRYL* PLUS | (Polygaclatine 910) Fil de suture stérile synthétique résorbable | Suture, absorbable | Classe III | Non | oui | non
2004-09-28 | PEROUSE PLASTIE | PEROUSE PLASTIE | Perthese® ESTHEA . Profil intermédiaire, texturé " | Implant mammaire rempli de gel de silicone | Silicone gel-filled breast implant | Classe III | Non | non | non
2004-10-04 | Angiomed GmbH & Co. Medizintechnik KG | BARD France | Cathéter d'angiographie Angiopass® version Simmons Sidewinder I | Cathéter d'angiographie Angiopass® | Angiographic catheter, single-use | Classe III | Non | non | non
2004-10-04 | Calmed Labs, Inc. | MediMark Europe | AIR ASPIRATOR (AX-303XX SERIES) | Aspirateur | Body aspiration needle, single-use | Classe III | Non | oui | non
2004-10-04 | Calmed Labs, Inc. | MediMark Europe | Cathéter de retour veineux à double phase, monopièce, de California Medical Laboratories, Inc. | Cathéter de retour veineux à double phase, monopièce. | Peripheral vascular infusion/aspiration catheter | Classe III | Non | oui | non
2004-10-04 | EV3 Inc. | MediMark Europe | X-SIZER® Cathéter SYSTEM | Système de cathéter : X-SIZER® | Embolectomy/thrombectomy catheter | Classe III | Non | oui | non
2004-10-04 | GAMBRO INDUSTRIES | BAXTER SAS | ARYLANE L9 | Hémodialyseur bas flux | Haemodialysis dialyser, hollow-fibre | Classe IIb | Non | oui | non
2004-10-04 | TELEA Electronique Engineering SRL | SOPHYSA | VESALIUS Modèle N1 Neurosurgery | Générateur de résonance moléculaire | Unclassified | Classe IIb | Non | non | non
2004-10-05 | Agfa HealthCare N.V. | AGFA Gevaert S.A. | Agfa CR Mammography | Système de numérisation par ERLM pour la mammographie | Digital imaging scanner, computed radiography | Classe IIb | Non | non | oui
2004-10-05 | Agfa HealthCare N.V. | AGFA Gevaert S.A. | CR 25.0 | Système de numérisation par ERLM | Digital imaging scanner, computed radiography | Classe IIb | Non | non | non
2004-10-05 | Agfa HealthCare N.V. | AGFA Gevaert S.A. | CR 75.0 | Système de numérisation par ERLM | Digital imaging scanner, computed radiography | Classe IIb | Non | non | non
2004-10-12 | ABBOTT Vascular Instruments, Deutschland GmbH | Abbott France (Siège social) | Flexmaster F1™ | Stent coronarien nu | Coronary artery stent | Classe III | Non | oui | non
2004-10-12 | Agfa HealthCare N.V. | AGFA Gevaert S.A. | Embrace DM 1000 | Mammographe numérique plein champ | Mammographic x-ray system, <specify> | Classe IIb | Non | non | oui
2004-10-12 | EDWARDS LIFESCIENCES SERVICES GmbH | EDWARDS LIFESCIENCES | Anneau mitral pour annuloplastie IMR Etlogix | Anneau mitral pour annuloplastie | Cardiac annuloplasty ring | Classe III | Non | oui | non
2004-10-12 | EUROS | EUROS | Tige fémorale anatomique TWIST | Tige fémorale anatomique sans ciment | Hip prosthesis, internal, femoral component | Classe III | Non | oui | non
2004-10-12 | HYALTECH Limited | LIFE PARTNERS EUROPE | SIGMAVISC | Solution d'hyaluronate | Prosthesis, internal, <specify> | Classe IIb | Non | oui | non
2004-10-12 | Medical Group | Laboratoires EXPANSCIENCE | SBS 70-30 | Substitut osseux synthétique semi résorbable stérile | Synthetic bone graft | Classe III | Non | oui | non | oui
2004-10-22 | ANIMAS Corporation. A Johnson & Johnson company | MediMark Europe | Pompe à insuline Animas® IR 1200 | Pompe à insuline | Ambulatory insulin infusion pump | Classe IIb | Non | non | non | oui
2004-10-22 | NEWDEAL | NEWDEAL | Plaque d'ostéotomie basale B-BOP® | Plaque d'ostéotomie basale | Fixation plate, fracture-healing, non-biodegradable | Classe IIb | Non | non | non
2004-10-22 | PHILIPS Systèmes Médicaux | PHILIPS Systèmes Médicaux | SureSigns VS1 | Moniteur de paramètres vitaux portable | Transportable physiologic monitoring system | Classe IIb | Non | non | non
2004-10-25 | Boston Scientific Corporation | BOSTON SCIENTIFIC | Lynx™ System | Traitement de l'incontinence urinaire à l'effort due à l'hypermobilité et/ou la déficience intrinsèque du sphincter. | Mesh, surgical | Classe IIb | Non | non | non | oui
2004-10-25 | Boston Scientific Corporation | BOSTON SCIENTIFIC | Obtryx™ System Halo | Obtryx™ System Halo, Obtryx™ System Curved | Mesh, surgical | Classe IIb | Non | oui | non | oui
2004-10-25 | CENTERPULSE ORTHOPEDICS | ZIMMER FRANCE MANUFACTURING | Tête Metasul dimètre 32 mm cône 8-10 | Tête sphérique de prothèse totale de hanche | Hip prosthesis, internal, <specify> | Classe IIb | Non | non | non
2004-10-25 | DRÄGER MEDICAL SYSTEMS, Inc | DRÄGER MEDICAL | INFINITY KAPPA XLT | Moniteur de patient en temps réel de la série de monitorage modulaire | Physiologic monitoring system, single-patient | Classe IIb | Non | non | non
2004-10-25 | LIMA-Lto Spa - Medical Systems | LIMA France | ACCENT | Dispositif prothétique de hanche (implant fémoral à cimenter) | Hip prosthesis, internal, femoral component | Classe IIb | Non | oui | non
2004-10-25 | LIMA-Lto Spa - Medical Systems | LIMA France | BCM | Dispositif d'ostéosynthèse (Trauma) | Fixation device, internal, <specify> | Classe IIb | Non | oui | non
2004-10-25 | LIMA-Lto Spa - Medical Systems | LIMA France | C2 | Dispositifs prothétiques de hanche (tiges et implants fémorales sans ciment) | Hip prosthesis, internal, <specify> | Classe IIb | Non | oui | non
2004-10-25 | LIMA-Lto Spa - Medical Systems | LIMA France | DELTA | Dispositif prothétique de hanche (cupules sans ciment) | Hip prosthesis, internal, <specify> | Classe IIb | Non | oui | non
2004-10-25 | LIMA-Lto Spa - Medical Systems | LIMA France | FIT | Dispositifs prothétiques de hanche (tiges et implants fémorales sans ciment) | Hip prosthesis, internal, <specify> | Classe IIb | Non | oui | non
2004-10-25 | LIMA-Lto Spa - Medical Systems | LIMA France | F2L | Dispositifs prothétiques de hanche (tiges et implants fémorales sans ciment) | Hip prosthesis, internal, <specify> | Classe IIb | Non | oui | non
2004-10-25 | LIMA-Lto Spa - Medical Systems | LIMA France | LOGICA | Dispositif prothétique de hanche (implant fémoral à cimenter et sans ciment) | Hip prosthesis, internal, femoral component | Classe IIb | Non | oui | non
2004-10-25 | LIMA-Lto Spa - Medical Systems | LIMA France | MODULUS | Dispositifs prothétiques de hanche (tiges et implants fémorales sans ciment) | Hip prosthesis, internal, <specify> | Classe IIb | Non | oui | non
2004-10-25 | LIMA-Lto Spa - Medical Systems | LIMA France | REVISION | Dispositif prothétique de hanche (implant fémoral sans ciment de reprise) | Hip prosthesis, internal, <specify> | Classe IIb | Non | oui | non
2004-10-25 | LIMA-Lto Spa - Medical Systems | LIMA France | SMR | Dispositif prothétique (implant d'Epaule) | Prosthesis, shoulder, internal, <specify> | Classe IIb | Non | oui | non
2004-10-25 | LIMA-Lto Spa - Medical Systems | LIMA France | SPH | Dispositifs prothétiques de hanche (cupules de révision) | Hip prosthesis, internal, <specify> | Classe IIb | Non | oui | non
2004-10-25 | MEDTRONIC SOFAMOR DANEK | SOFAMOR SNC | Verte-Stack™ - Cpastone | Dispositif de remplacement d'un corps vertébral | Vertebral body prosthesis, sterile | Classe IIb | Non | oui | non
2004-10-26 | Boston Scientific Corporation | BOSTON SCIENTIFIC | IQ™ Guide Wires | IQ™ Guide Wires | Cardiac catheter guidewire, single-use | Classe III | Non | non | non
2004-10-26 | HAEMONETICS France | HAEMONETICS France | Dispositif à usage unique, de lavage et de déglycérolisation en transfusion | système de traitement - Cette référence correspond à un dispositif utilisé pour le lavage et la déglycérolisation de globules rouges sur le système automatique de traitement cellulaire Haemonetics® ACP215® | Apheresis system | Classe IIb | Non | oui | non
2004-10-26 | HAEMONETICS France | HAEMONETICS France | Dispositifs à usage unique, de plasmaphérèse en transfusion : Poche destiné à la conservation du sang | Poche destiné à la conservation du sang - Ces références correspondent à des dispositifs utilisés pour le prélèvement de plasma sur le séparateur de cellules et de plasma Haemonetics® MCS+® | Blood transfusion set | Classe IIb | Non | oui | non
2004-10-26 | HAEMONETICS France | HAEMONETICS France | Dispositifs à usage unique, dispositifs d'aphérèse en transfusion. | Ces références correspondent à des dispositifs utilisés pour le prélèvement de plaquettes et de plasma sur le séparateur de cellules et de plasma Haemonetics® MCS+® | Blood transfusion set | Classe IIb | Non | oui | non
2004-10-26 | HAEMONETICS France | HAEMONETICS France | Programme de prélèvement de plasma par aphérèse | système de centrifugation pour traitement des prélèvements | Apheresis system | Classe IIb | Non | non | non
2004-10-26 | HAEMONETICS France | HAEMONETICS France | Programme de prélèvement par aphérèse en transfusion | Système de traitement autologue des plaquettes - Cette référence correspond à un programme de prélèvement de plaquettes et de plasma utilisable sur le séparateur de cellules et de plasma Haemonetics® MCS+® | Apheresis system | Classe IIb | Non | non | non
2004-10-26 | PHILIPS Systèmes Médicaux | PHILIPS Systèmes Médicaux | C1 | Moniteur patient muti-paramètres | Physiologic monitoring system, single-patient | Classe IIb | Non | non | non
2004-10-26 | POLYTECH HEALTH & AESTHETICS GmbH | POLYTECH HEALTH & AESTHETICS GmbH | Implants mammaires | Implants mammaires recouverts de mousse de micropolyuréthane | Breast prosthesis, internal, <specify> | Classe III | Non | oui | non
2004-10-26 | PORGES | PORGES | DIABOLO® Prothèse urétrale | Spirale sphinctérienne DIABOLO® | Urethral prosthesis | Classe IIb | Non | oui | non
2004-10-27 | AIR LIQUIDE Medical Systems | AIR LIQUIDE Medical Systems | eXtend | Respirateur de réanimation | Ventilator, <specify> | Classe IIb | Non | non | non
2004-10-27 | AIR LIQUIDE Medical Systems | AIR LIQUIDE Medical Systems | eXtend XT | Respirateur de réanimation | Ventilator, <specify> | Classe IIb | Non | non | non
2004-10-27 | AIR LIQUIDE Medical Systems | AIR LIQUIDE Medical Systems | Horus eXtend | Respirateur de réanimation | Ventilator, <specify> | Classe IIb | Non | non | non
2004-10-27 | Eckert & Ziegler BEBIG GmbH | Eckert & Ziegler BEBIG GmbH | CURIETRON C | Projecteur de sources radioactives | Radionuclide source, therapeutic, <specify> | Classe IIb | Non | non | oui
2004-10-27 | EUROS | EUROS | Noyaux Cotex neutres | Insert polyéthylène de Cotyle iso-élastique | Acetabulum prosthesis | Classe IIb | Non | oui | non
2004-10-27 | EUROS | EUROS | Noyaux Euroscup neutres | Insert polyéthylène de Cotyle iso-élastique | Acetabulum prosthesis | Classe III | Non | oui | non
2004-10-27 | GAMBRO INDUSTRIES | BAXTER SAS | SET PRISMA HF 1000 PRE | Set composé d'un HEMOFILTRE / DIALYSEUR + lignes | Haemofiltration system | Classe IIb | Non | oui | non | oui
2004-10-27 | SIEMENS AG | Siemens Healthcare S.A.S | Arcadis Varic | Amplificateur de brillance chirurgical mobile | Fluoroscopic x-ray system, general-purpose, <specify> | Classe IIb | Non | non | oui
2004-10-29 | EDWARDS LIFESCIENCES SERVICES GmbH | EDWARDS LIFESCIENCES | Valve cardiaque mitrale PERIMOUNT™ Plus Thermafix™ | Bioprothèse péricardique mitrale Perimount™ Plus modèle 6900PTFX | Cardiac valve graft | Classe III | BOVINE | non | non
2004-10-29 | LDR MEDICAL | LDR MEDICAL | Implant MOBI-C® | MOBI-C® | Prosthesis, spine disc | Classe IIb | Non | oui | non
2004-10-29 | SIEMENS AG | Siemens Healthcare S.A.S | Axiom Artis U | Système d'angiograpie mobile | Fluoroscopic x-ray system, angiography, <specify> | Classe IIb | Non | non | oui
2004-10-29 | Siemens Healthcare GmbH | Siemens Healthcare S.A.S | Somatom Sensation 64 | Scanner | Full-body CT system | Classe IIb | Non | non | oui
2004-11-09 | MACRO PORE INC. | MEDTRONIC France | MacroPore HSR Resorbable Spinal Interbody Fusion Devices | Macropore bioresorbable cervical interbody fusion devices (Hydrosorb™ Mesh and Cornerstone™ HSR), Membrane anti-adhérences biorésorbable HYDROSORD™ | Mesh, surgical | Classe III | Non | oui | non
2004-11-10 | GUIDANT Corporation | GUIDANT France | FLEX 10™ Accessoire pour le système d'ablation | Accessoire pour le système d'ablation à micro-ondes | Hyperthermia system, <specify> | Classe IIb | Non | oui | non | oui
2004-11-10 | GUIDANT Corporation | GUIDANT France | Générateur d'hyperfréquences Guidant Séries 1000™ | Générateur d'hyperfréquences | Hyperthermia system, <specify> | Classe IIb | Non | oui | non | oui
2004-11-10 | GUIDANT Corporation | GUIDANT France | Sonde d'ablation FLEX 4™ | Sonde d'ablation | Hyperthermia system, <specify> | Classe IIb | Non | oui | non | oui
2004-11-10 | SPINEVISION SAS | SPINEVISION SAS | SpaneVision™ PLIF | Cage de fusion intersomatique lombaire postérieure | Trans-facet-screw internal spinal fixation system | Classe IIb | Non | oui | non
2004-11-12 | Advanced Medical Optics, Inc | AMO France | AMO®ReZoom™ - Modèle NXG1 | Lentilles intraoculaires multifocales de chambre postérieure en acrylique souple | Posterior-chamber intraocular lens, pseudophakic | Classe IIb | Non | oui | non | oui
2004-11-12 | Aston Medical | Aston Medical | Cotyle double mobilité TREGOR® Version "à lames" | Prothèse articulaire de hanche (TA6V+Plasma Titane + HAP) | Acetabulum prosthesis | Classe IIb | Non | oui | non
2004-11-12 | ENGINEERS & DOCTORS A/S | BARD France | MEMOKATH® 044 | Endoprothèse urétrale | Ureteral stent | Classe IIb | Non | oui | non
2004-11-12 | GROUPE LEPINE | GROUPE LEPINE | QUATTRO VPS : Cupule | Implant stérile pour prothèse de hanche | Acetabulum prosthesis | Classe III | Non | oui | non
2004-11-12 | GROUPE LEPINE | GROUPE LEPINE | Tige TARGOS Standard | Implant stérile pour prothèse de hanche | Hip prosthesis, internal, femoral component | Classe III | Non | oui | non
2004-11-12 | INTEGRA Neurosciences Implants | INTEGRA Neurosciences Implants | Intégra NPH™ Low Flow Valve | Valve pour hydrocéphalie | Hydrocephalic valve | Classe III | Non | oui | non | oui
2004-11-12 | MILLIMED | MILLIMED | Stent MI-JAZZ™ | Stent intracoronaire prémonté à ballonnet de dilatation | Stent, <specify> | Classe III | Non | oui | non
2004-11-12 | PORGES | PORGES | Tuteur urétéral double crosse en Vortek® TUMOR STENT | Tuteur urétéral double crosse muni d'un guide hydrophile Uriope® | Ureteral stent | Classe IIb | Non | oui | non
2004-11-12 | SenTec AG | SAIME | SenTec Digital Monitor (SDM) | Moniteur de surveillance digital pour paramètres vitaux | Physiologic monitoring system, single-patient | Classe IIb | Non | non | non
2004-11-12 | TERUMO CORPORATION | PORGES | Guide hydrophile Uriope™ Radifocus™ de Terumo™ | Radifocus™ Guide M | Lithotripsy system, <specify> | Classe III | Non | oui | non
2004-11-17 | MICROPORT | MICROPORT CRM FRANCE SAS | JANUS CARBOSTENT | Stent coronarien à libération de Tacrolimus | Stent, <specify> | Classe III | Non | oui | non
2004-11-17 | SOCIETE D'ETUDES DE RECHERCHES ET DE FABRICATION | SOCIETE D'ETUDES DE RECHERCHES ET DE FABRICATION | LYOS | Prothèse de l'articulation de la hanche | Hip prosthesis, internal, femoral component | Classe III | Non | oui | non | oui
2004-11-18 | CENTERPULSE ORTHOPEDICS | ZIMMER FRANCE MANUFACTURING | Tige PF Standard à cimenter - Tige PF Latéralisée à cimenter | Prothèse totale de hanche | Hip prosthesis, internal, femoral component | Classe IIb | Non | oui | non
2004-11-18 | DePuy Mitek Inc | JOHNSON & JOHNSON MEDICAL SAS | Fil de suture composite tressé ORTHOCORD | Orthocord Fil de suture composite tressé. Conforme à la Pharmacopée Américaine (USP) et la Pharmacopée Européenne (PE/EP), à l'exception du diamètre. | Suture, <specify> | Classe III | Non | oui | non
2004-11-18 | DePuy Mitek Inc | JOHNSON & JOHNSON MEDICAL SAS | MILAGRO® Vis d'interférence résorbable | Vis d'interférence résorbable (PLGA/PTC) | Ligament anchor | Classe III | Non | oui | non
2004-11-18 | EVOLUTIS | EVOLUTIS | Broche de traumatologie (famille T29) | Implant orthopédique de fixation interne temporaire | Orthopaedic bone nail, <specify> | Classe IIb | Non | oui | non
2004-11-18 | EVOLUTIS | EVOLUTIS | Cotyle cimenté MOBILIS (famille H51) | Implant orthopédique articulaire | Acetabulum prosthesis | Classe III | Non | oui | non
2004-11-18 | EVOLUTIS | EVOLUTIS | Plaque d'ostéosynthèse quartz | Implant orthopédique de fixation interne temporaire | Fixation plate, fracture-healing, non-biodegradable | Classe IIb | Non | oui | non
2004-11-18 | EVOLUTIS | EVOLUTIS | Vis d'interférence FIXION (famille G25) | Vis d'interférence résorbable | Bone screw, non-biodegradable | Classe IIb | Non | oui | non
2004-11-18 | EVOLUTIS | EVOLUTIS | Vis d'ostéosynthèse CORIX (famille T39) | Implant orthopédique de fixation interne temporaire | Bone screw, non-biodegradable | Classe IIb | Non | oui | non
2004-11-18 | EVOLUTIS | EVOLUTIS | Vis pour plaque d'ostéosynthèse quartz | Implant orthopédique de fixation interne temporaire | Fixation plate, fracture-healing, non-biodegradable | Classe IIb | Non | oui | non
2004-11-18 | EV3 Inc. | MediMark Europe | NITREX™ Guidewires | Guide en Nitinol NITEX™ | Cardiac catheter guidewire, single-use | Classe III | Non | oui | non
2004-11-18 | GUIDANT INC | GUIDANT France | Finishing Wire® Supportrak® IS-1 | Guide de finition de sonde de stimulation cardiaque implantable | Cardiac catheter guidewire, single-use | DMIA | Non | oui | non
2004-11-18 | GUIDANT INC | GUIDANT France | Finishing Wire® Supportrak® LV-1 | Guide de finition de sonde de stimulation cardiaque implantable | Cardiac catheter guidewire, single-use | DMIA | Non | oui | non
2004-11-18 | GUIDANT INC | GUIDANT France | RAPIDO™ Cut-Away™ Cutter | Cutter | Cardiac catheter guidewire, single-use | DMIA | Non | oui | non
2004-11-18 | GUIDANT INC | GUIDANT France | RAPIDO™ Cut-Away™ Guiding Catheter | Cathéter Guide | Cardiac catheter guidewire, single-use | DMIA | Non | oui | non
2004-11-18 | GUIDANT INC | GUIDANT France | RAPIDO™ Cut-Away™ Rotating Hemostatic Valve | valve hémstatique rotative | Cardiac catheter guidewire, single-use | DMIA | Non | oui | non
2004-11-18 | Siemens Healthcare GmbH | Siemens Healthcare S.A.S | AXIOM ARTIS FX | Système de radiographie multifonctionnel - table et potter sur suspension | Basic diagnostic x-ray system, <specify> | Classe IIb | Non | non | oui
2004-11-18 | Siemens Healthcare GmbH | Siemens Healthcare S.A.S | AXIOM ARTIS TX | Système d'imagerie radiographique à écran plat pour examen du thorax enfant et adulte | Basic diagnostic x-ray system, <specify> | Classe IIb | Non | non | oui
2004-11-22 | EDWARDS LIFESCIENCES SERVICES GmbH | EDWARDS LIFESCIENCES | Endoprothèse périphérique LIFESTENT NT auto-expansible | Implants de type stent pour lésions artérielles périphériques | Stent, vascular | Classe IIb | Non | oui | non | oui
2004-11-22 | Siemens Healthcare GmbH | Siemens Healthcare S.A.S | AXIOM ARTIS MX | Système d'imagerie à écran plat avec plateau potter | Basic diagnostic x-ray system, <specify> | Classe IIb | Non | non | oui
2004-11-22 | Siemens Healthcare GmbH | Siemens Healthcare S.A.S | AXIOM ARTIS VX | Système d'imagerie à écran plat avec plateau potter | Basic diagnostic x-ray system, <specify> | Classe IIb | Non | non | oui
2004-11-24 | Carl Zeiss Meditec France SAS | Carl Zeiss Meditec France SAS | PRL | Lentille réfractive additive pour œil phaque | Posterior-chamber intraocular lens, pseudophakic | Classe IIb | Non | oui | non
2004-11-24 | COLBAR LIFESCIENCE | MedNet EC-REP GmbH | EVOLENCE | Implant de Collagène 35 mg/ml | Biological tissue reconstructive material | Classe III | PORCINE | oui | non | oui
2004-11-24 | SAINT JUDE MEDICAL | Abbott Medical France SAS | Sonde QuickSite 1056T | Sonde de stimulation ventriculaire gauche filo - guidée à élution de stéroîde | Intracardiac electrode | DMIA | Non | oui | non
2004-11-25 | Boston Scientific Corporation | BOSTON SCIENTIFIC | WallFlex enteral duodenal stent with ancho lock delivery system Stent duodénal entéral WallFlex avec système de mise en place à verrouillage par ancrage | Stent duodénal entéral | Stent, <specify> | Classe IIb | Non | oui | non
2004-11-25 | MEDTRONIC Inc | MEDTRONIC France | RACER, système d'endoprothèse rénale | Système d'endoprothèse rénale | Stent, <specify> | Classe IIb | Non | oui | non
2004-11-25 | SPINEVISION SAS | SPINEVISION SAS | Système PLUS - Connection tige implantable | Connection tige implantable | Prosthesis, internal, spine, <specify> | Classe IIb | Non | non | non
2004-11-25 | SPINEVISION SAS | SPINEVISION SAS | Système UNI-Thread - Connection tige implantable | Connection tige implantable | Prosthesis, internal, spine, <specify> | Classe IIb | Non | non | non
2004-11-29 | PHILIPS Systèmes Médicaux | PHILIPS Systèmes Médicaux | Integris Allura Xper FD20 | Système monoplan utilisé pour les procédures vasculaires, neurovasculaires, cardiovasculaires et non vasculaires, équipé d'un arceau monté au plafond et d'un système d'imagerie numérique. | Fluoroscopic x-ray system, angiography, <specify> | Classe IIb | Non | non | oui
2004-11-30 | PHILIPS Systèmes Médicaux | PHILIPS Systèmes Médicaux | Brillance CT40 | Système avancé de tomographie à rotation continue | Full-body CT system | Classe IIb | Non | non | oui
2004-12-01 | GUIDANT INC | GUIDANT France | ENDOTAK® SQ ARRAY XP - Modèle 0085 | Sonde en réseau sous cutanée pour défibrillateur cardiaque implantable | Defibrillator electrode, external, reusable | DMIA | Non | oui | non
2004-12-03 | Covidien LLC | COVIDIEN France SAS | GIA DST Series | Agrapheuses rechargeables | Manual surgical stapler, reusable | Classe III | Non | oui | non
2004-12-03 | HAEMONETICS France | HAEMONETICS France | Dispositif à usage unique d'érythraphérèse en transfusion | Dispositif utilisé pour le prélèvement de deux unités de globules rouges sur le séparateur de cellules et de plasma Haemonetics® MCS+ | Apheresis system | Classe IIb | Non | oui | non
2004-12-03 | HPS S.r.l. | Médecine et Forme | HYDROFOR (version 2.00) | Equipement d'hydroélectrophorèse | Iontophoresis system, <specify> | Classe IIb | Non | non | non
2004-12-03 | TYCO HEALTHCARE UK Manufacturing Ltd | TYCO HEALTHCARE France S.A.S | IVS-O4 | Matériel permettant la pose d'une bandelette intra-vaginale | Mesh, surgical | Classe IIb | Non | oui | non | oui
2004-12-06 | ADVANCED BIOMATERIALS SAS | ADVANCED BIOMATERIALS SAS | Vis d'interférence Titane | Vis d'interférence Titane | Fixation device, internal, <specify> | Classe IIb | Non | oui | non
2004-12-07 | EPICOR MEDICAL, Inc. | Abbott Medical France SAS | EPICOR MEDICAL | Système de contrôle d'ablation | Microwave hyperthermia system | Classe IIb | Non | oui | non
2004-12-07 | EUROPEAN REP KRIJNEN MEDICAL | PROVIS | Bio Mitral® Shelhigh No-React® | Bioprothèse porcine | Cardiac valve graft | Classe III | PORCINE | oui | non
2004-12-07 | SARL Earthy Medical International | SARL Earthy Medical International | B-ROTAX® | prothèse totale de genou à cimenter | Knee prosthesis, internal, <specify> | Classe III | Non | oui | non | oui
2004-12-16 | SANOFI-AVENTIS S.p.A. | Alliance Pharma France | SCULPTRA® | Acide L-polylactique injectable | Prosthesis, internal, <specify> | Classe III | Non | oui | non
2004-12-16 | SPINE SOLUTIONS | ANSPACH / SYNTHES | Prothèse discale cervicale | PRODISC C | Prosthesis, internal, spine, <specify> | Classe III | Non | oui | non | oui
2004-12-16 | SPINEVISION SAS | SPINEVISION SAS | Système uni-thread™ cannulated screw with cylindrical post | Système uni-thread™ | Trans-facet-screw internal spinal fixation system | Classe IIb | Non | non | non
2004-12-20 | DEDIENNE SANTE | DEDIENNE SANTE | SOPHIA | Prothèse distale de radius | Prosthesis, wrist, internal, <specify> | Classe IIb | Non | oui | non
2004-12-20 | GROUPE LEPINE | GROUPE LEPINE | Cotyle monobloc à cimenter | Implant stérile pour prothèse de hanche | Hip prosthesis, internal, <specify> | Classe IIb | Non | oui | non
2004-12-20 | Laboratoires URGO | Laboratoires URGO | Gamme de pansements antiseptiques : URGO Lavable, URGO Discret, URGO Multi-extensible, URGO Résistant, URGO Ultra-protecteur, URGO Aquafilm, URGO Kids | Pansements antiseptiques | Dressing, antimicrobial | Classe III | Non | non | non | oui
2004-12-20 | Oculus Innovative Sciences Netherlands B.V. | Oculus Innovative Sciences Netherlands B.V. | Dermacyn Wound Care | Super Oxidized Disinfectant Solution for Wound Treatment | Disinfectant, <specify> | Classe IIb | Non | oui | non
2004-12-20 | TERUMO CORPORATION | TERUMO FRANCE | Runthrough NS | Guide PTCA | Cardiac catheter guidewire, single-use | Classe III | Non | oui | non
2004-12-23 | FOURNITURES HOSPITALIERES INDUSTRIES | FOURNITURES HOSPITALIERES INDUSTRIES | ACADEMIA® Vis spongieuse pour embase tibiale | Vis spongieuse pour embase tibiale | Orthopaedic bone screw, non-biodegradable, sterile | Classe IIb | Non | oui | non | oui
2004-12-23 | FOURNITURES HOSPITALIERES INDUSTRIES | FOURNITURES HOSPITALIERES INDUSTRIES | Broche ROCHER | Broche d'ostéosynthèse de l'avant-pied | Orthopaedic bone nail, <specify> | Classe IIb | Non | oui | non | oui
2004-12-23 | FOURNITURES HOSPITALIERES INDUSTRIES | FOURNITURES HOSPITALIERES INDUSTRIES | Insert ATLANTE à bord plat | Insert UHMWPE ATLANTE et insert alumine ATLANTE | Hip prosthesis, internal, <specify> | Classe IIb | Non | oui | non | oui
2004-12-29 | FUKUDA DENSHI CO Ltd | ASEPT INMED | CARDI MAX FX-7202 | Electrocardiographes 3/6 pistes | Electrocardiographs, <specify> | Classe IIb | Non | non | non
2004-12-30 | DEDIENNE SANTE | DEDIENNE SANTE | Plaque de réfection de paroi revêtue | Plaque revêtue de renfort pour la chirurgie viscérale | Mesh, surgical | Classe IIb | Non | oui | non | oui
2004-12-30 | FUKUDA DENSHI CO Ltd | ASEPT INMED | CARDIMAX FX-7402 | Electrocardiographes 3/6/12 pistes | Electrocardiographs, <specify> | Classe IIb | Non | non | non
2004-12-30 | OLYMPUS Medical Systems Corp. | OLYMPUS Medical Systems Corp. | Quickplace Double Layer V | Stent biliaire Và usage unique | Biliary stent | Classe IIb | Non | oui | non
2004-12-30 | OLYMPUS Medical Systems Corp. | OLYMPUS Medical Systems Corp. | QuickplaceV | Stent biliaire V à usage unique | Biliary stent | Classe IIb | Non | oui | non
2004-12-30 | STANMORE IMPLANTS WOLRDWIDE LIMITED | STANMORE IMPLANTS | METS | Système Endoprothétique Tumoral Modulair | Prosthesis, internal, joint, <specify> | Classe III | Non | oui | non
2005-01-12 | Adler Ortho SpA | Adler Ortho SpA | FIXA - Prothèse cotyloïdienne sans ciment | Prothèses articulaires, Implants, Composant prothétiques, Cols modulaires amovibles, Tiges fémorales | Hip prosthesis, internal, <specify> | Classe III | Non | oui | non
2005-01-12 | Adler Ortho SpA | Adler Ortho SpA | FIXA Inserts en céramique d'Alumine pour cotyles | Prothèses articulaires, Implants, Composant prothétiques, Cols modulaires amovibles, Tiges fémorales | Hip prosthesis, internal, <specify> | Classe IIb | Non | oui | non
2005-01-12 | Adler Ortho SpA | Adler Ortho SpA | FIXA Vis de fixation pour prothèses cotyloïdiennes | Prothèses articulaires, Implants, Composant prothétiques, Cols modulaires amovibles, Tiges fémorales | Hip prosthesis, internal, <specify> | Classe III | Non | oui | non
2005-01-12 | Adler Ortho SpA | Adler Ortho SpA | Inserts en Polyéthylène pour cotyles FIXA | Prothèses articulaires, Implants, Composant prothétiques, Cols modulaires amovibles, Tiges fémorales | Hip prosthesis, internal, <specify> | Classe IIb | Non | oui | non
2005-01-12 | Adler Ortho SpA | Adler Ortho SpA | MODULA - Col amovible modulaire pour prothèse fémorale | Prothèses articulaires, Implants, Composant prothétiques, Cols modulaires amovibles, Tiges fémorales | Hip prosthesis, internal, <specify> | Classe III | Non | oui | non
2005-01-12 | Adler Ortho SpA | Adler Ortho SpA | Prothèse fémorale anatomique avec et sans ciment APTA | Prothèses articulaires, Implants, Composant prothétiques, Cols modulaires amovibles, Tiges fémorales | Hip prosthesis, internal, <specify> | Classe III | Non | oui | non
2005-01-12 | Adler Ortho SpA | Adler Ortho SpA | RECTA - Prothèse fémorale standard sans ciment | Prothèses articulaires, Implants, Composant prothétiques, Cols modulaires amovibles, Tiges fémorales | Hip prosthesis, internal, <specify> | Classe III | Non | oui | non
2005-01-12 | Adler Ortho SpA | Adler Ortho SpA | Têtes en céramique d'Alumine et en Chrome cobalt pour APTA et RECTA | Prothèses articulaires, Implants, Composant prothétiques, Cols modulaires amovibles, Tiges fémorales | Hip prosthesis, internal, <specify> | Classe IIb | Non | oui | non
2005-01-12 | BIOTECHNI | BIOTECHNI | Cages intersomatiques lombaires ANTOMIX | Cages intersomatiques lombaires | Trans-facet-screw internal spinal fixation system | Classe IIb | Non | oui | non
2005-01-12 | BIOTECHNI | BIOTECHNI | CK44 à CK60 (tailles paires), CK63, CK66, CK69 | Cotyle KALISTA, revêtu Ti+HA | Acetabulum prosthesis | Classe IIb | Non | oui | non
2005-01-12 | GROUPE LEPINE | GROUPE LEPINE | Tige TARGOS CTC | gamme de plaque et vis pour ostéosynthèse du membre supérieur | Fixation device, internal, <specify> | Classe III | Non | oui | non
2005-01-14 | FRESENIUS KABI AG | FRESENIUS MEDICAL CARE FRANCE | VRAC 522A | Concentré acide pour hémodialyse au bicarbonate | Haemodialysis dialysate | Classe IIb | Non | non | non
2005-01-14 | GE Hualun Medical System CO.Ltd | GE Medical System SCS | HiSpeed Dual | Tomodensitomètre (Scanner) | Full-body CT system | Classe IIb | Non | non | oui
2005-01-14 | GE Hualun Medical System CO.Ltd | GE Medical System SCS | LightSpeed VCT System | Tomodensitomètre (Scanner) | Full-body CT system | Classe IIb | Non | non | oui
2005-01-14 | GE Medical System SCS | GE Medical System SCS | Innova 4100 + add-on "Bolus Chasing" | Systèmes de Radiodiagnostic Famille Vasculaire | Fluoroscopic x-ray system, angiography, <specify> | Classe IIb | Non | non | oui
2005-01-14 | GE Medical System SCS | GE Medical System SCS | JEDI 80 RD 1T | Générateur utilisé dans l'équipement médical "Revolution XR/d" | Basic diagnostic x-ray system, <specify> | Classe IIb | Non | non | oui
2005-01-14 | GE Medical Systems LLC | GE Medical System SCS | Revolution XQ-i | Système d'imagerie | Basic diagnostic x-ray system, <specify> | Classe IIb | Non | non | oui
2005-01-14 | GE Medical Systems LLC | GE Medical System SCS | Revolution XR-d | Système d'imagerie | Basic diagnostic x-ray system, <specify> | Classe IIb | Non | non | oui
2005-01-14 | GE OEC Medical Systems GmbH | GE Medical System SCS | Compact Plus 7700, Series 7700, GE OEC Fluorostar, EverView 7500 | Mobile Digital Image System | Mobile general-purpose fluoroscopic x-ray system, digital | Classe IIb | Non | non | oui
2005-01-14 | GE OEC Medical Systems GmbH | GE Medical System SCS | Compact 7700 | Mobile Digital Image System | Mobile general-purpose fluoroscopic x-ray system, digital | Classe IIb | Non | non | oui
2005-01-14 | GE OEC Medical Systems GmbH | GE Medical System SCS | EverView 7500 | Mobile Digital Image System | Mobile general-purpose fluoroscopic x-ray system, digital | Classe IIb | Non | non | oui
2005-01-14 | GE OEC Medical Systems GmbH | GE Medical System SCS | GE OEC Fluorostar, EverView 7500 | Mobile Digital Image System | Mobile general-purpose fluoroscopic x-ray system, digital | Classe IIb | Non | non | oui
2005-01-14 | GE OEC Medical Systems GmbH | GE Medical System SCS | Series 7700, GE OEC Fluorostar, EverView 7500 | Mobile Digital Image System | Mobile general-purpose fluoroscopic x-ray system, digital | Classe IIb | Non | non | oui
2005-01-14 | PEROUSE PLASTIE | PEROUSE PLASTIE | Perthese® ESTHEA, texturé, Profil haut - Profil bas - Profil super haut | Implant mammaire rempli de gel de silicone | Silicone gel-filled breast implant | Classe III | Non | oui | non
2005-01-14 | SMITH & NEPHEW Orthopaedics AG | SMITH & NEPHEW Orthopaedics AG | TD'STEM | Tige fémoral - Prothèse de hanche | Hip prosthesis, internal, femoral component | Classe III | Non | oui | non
2005-01-14 | SPINE SOLUTIONS | ANSPACH / SYNTHES | PRODISC L | Prothèse discale lombaire | Trans-facet-screw internal spinal fixation system | Classe IIb | Non | oui | non | oui
2005-01-19 | Drägerwerk AG & Co. KGaA | DRÄGER MEDICAL | D-Vapor® | Evaporateur de Desflurance | Desflurane anaesthesia vaporizer | Classe IIb | Non | non | non
2005-01-19 | EOS MEDICA | EOS MEDICA | Vis Pysis | Vis à compression en alliage de titane TA6V pour ostéosynthèses mono et bi corticale | Bone screw, non-biodegradable | Classe IIb | Non | non | non
2005-01-19 | MEDTRONIC Inc | MEDTRONIC France | ATTAIN® PREVAIL® 6228SYS | Système de mise en place dans le cœur gauche | Cardiac catheterization kit | DMIA | Non | oui | non
2005-01-19 | NEWCLIP TECHNICS - | NEWCLIP TECHNICS - | ALIANS ORTHO | Implants d'ostéosynthèse pour le membre supérieur | Fixation device, internal, <specify> | Classe IIb | Non | oui | non
2005-01-24 | DePuy France | DePuy France | FRS Screw | Vis d'ostéosynthèse | Bone screw, non-biodegradable | Classe IIb | Non | non | non | oui
2005-01-24 | GEXFIX S.A. | GEXFIX S.A. | Fixateur externe Gexfix | Gexfix external fixation system | External orthopaedic fixation system, reusable | Classe IIb | Non | non | non
2005-01-24 | JOTEC GmbH | JOTEC GmbH | FlowNit Bioseal® and FlowWeave Bioseal® Protheses | Prothèses vasculaire en polyester grafts contenant du collagène bovin | Cardiac valve graft | Classe III | BOVINE | oui | non
2005-01-24 | PETERS Surgical | PETERS Surgical | SIL PROMESH | Implant de renfort de paroi | Mesh, surgical | Classe IIb | Non | oui | non
2005-01-24 | SIEMENS Shanghai Medical Equipement Ltd. | Siemens Healthcare S.A.S | ICONOS MD | Système de fluoroscopie digital | Fluoroscopic x-ray system, <specify> | Classe IIb | Non | non | oui
2005-01-24 | SOFRADIM Production | SOFRADIM Production | I-clip | Agrapheuse à attaches résorbables | Surgical clip applier, <specify> | Classe III | Non | oui | non | oui
2005-01-24 | SPINEVISION SAS | SPINEVISION SAS | Système PLUS™ - Vis | - Vis Pédiculaire, - Vis Multi-Axiale, - Plaques sacrales droites/gauches | Bone screw, non-biodegradable | Classe IIb | Non | non | non
2005-01-25 | Les Laboratoires BROTHIER | Les Laboratoires BROTHIER | FOREseal™ | Renfort de sutures pulmonaires | Suture retention device | Classe III | Non | oui | non
2005-01-25 | MATHYS AG | MATHYS Orthopédie | CENTRIS - CBH | Tige cimentée Centris - Tige non-cimentée CBH | Knee prosthesis, internal, femoral component | Classe IIb | Non | oui | non
2005-01-25 | MATHYS AG | MATHYS Orthopédie | Uni BalanSys | - Genou unicompartimental , - Genou unicompartimental -Accessoires reliés à dispositifs médicaux actifs | Knee prosthesis, internal, femoral component | Classe IIb | Non | oui | non
2005-01-25 | MEDTRONIC Inc | MEDTRONIC France | Electrode articulée 2x4 | Electrode articulée 2x4 référence 3999 | Pacing lead, <specify> | DMIA | Non | oui | non
2005-01-25 | SAINT JUDE MEDICAL | Abbott Medical France SAS | Sonde Endocavitaire AV Unique AV PLUS DX 1366 | Sonde pour stimulateur cardiaque implantable | Endocardial pacing lead | DMIA | Non | oui | non
2005-01-27 | ASPECT Medical Systems | PHILIPS Systèmes Médicaux | MODULE BISx | Module de mesure de l'index bispectral | Patient monitoring system module, electroencephalographic | Classe IIb | Non | non | non
2005-01-27 | Bard Electrophysiology Division - CR Bard Inc | BARD France | Electroce de Diagnostic Clipper | Sonde électrosystolique de diagnostic | Intracardiac electrode | Classe III | Non | oui | non
2005-01-28 | EXACTECH Inc. | MediMark Europe | Revêtement Cotyloïdien contraint AcuMatch® Series A | Revêtements contraints Exactech AcuMatch® Series A | Acetabulum prosthesis | Classe IIb | Non | oui | non
2005-01-28 | NEWDEAL | NEWDEAL | Plaques tibiales d'ouverture mini invasives, droite et gauche | Plaques tibiales d'ouverture mini invasives, droite et gauche | Fixation plate, fracture-healing, non-biodegradable | Classe IIb | Non | non | non | oui
2005-01-31 | ITEM (Implants, technologie et médecine) | ITEM (Implants, technologie et médecine) | Plaque d'Ostéosynthèse HAVAG | Plaque d'Ostéosynthèse | Fixation plate, fracture-healing, non-biodegradable | Classe IIb | Non | non | non
2005-01-31 | ITEM (Implants, technologie et médecine) | ITEM (Implants, technologie et médecine) | Plaque d'Ostéosynthèse PCA | Plaque d'Ostéosynthèse cervicale antérieure | Fixation plate, fracture-healing, non-biodegradable | Classe IIb | Non | non | non | oui
2005-01-31 | ITEM (Implants, technologie et médecine) | ITEM (Implants, technologie et médecine) | Plaque d'Ostéotomie tibiale | Plaque d'Ostéotomie d'ouverture | Fixation plate, fracture-healing, non-biodegradable | Classe IIb | Non | non | non
2005-01-31 | ITEM (Implants, technologie et médecine) | ITEM (Implants, technologie et médecine) | Plaque d'Ostéotomie tibiale PCP | Plaque d'Ostéosynthèse cervicale postérieure | Fixation plate, fracture-healing, non-biodegradable | Classe IIb | Non | non | non | oui
2005-01-31 | MEDTRONIC CryoCath | MEDTRONIC France | CRYOCATH | Sonde cryochirurgicale pour ablation | Mechanical general cryosurgical system | Classe IIb | Non | oui | non
2005-02-02 | B. BRAUN HOSPICARE Ltd | B. BRAUN MEDICAL | ASKINA® THINSite® | Pansement hydrocellulaire | Dressing, <specify> | Classe IIb | Non | oui | non
2005-02-02 | BIOLUZ | HAEMONETICS France | BIO-DEGLYC-C, solution NaCl 12% bioluz | Solution NaCl 12% bioluz pour système de traitement cellulaire ACP215 | Apheresis system | Classe III | Non | oui | non
2005-02-02 | BIOLUZ | HAEMONETICS France | BIO-GLYC, solution Glycérol 57.1% bioluz | Solution Glycérol 57.1% bioluz pour système de traitement cellulaire ACP215 | Apheresis system | Classe III | Non | oui | non
2005-02-02 | BIOLUZ | HAEMONETICS France | BIO-WASH, solution Glucose 0.2%, NaCl 0.9% bioluz | Solution Glucose 0.2%, NaCl 0.9% bioluz pour système de traitement cellulaire ACP215 | Apheresis system | Classe III | Non | oui | non
2005-02-02 | Celon AG Medical Instruments | OLYMPUS France | Celon Forceps | pince de coagulation bipolaire | Electrosurgical diathermy system electrode, <specify> | Classe IIb | Non | non | non
2005-02-02 | Celon AG Medical Instruments | OLYMPUS France | Celon ProBreath | Electrode de coagulation bipolaire | Electrosurgical diathermy system electrode, <specify> | Classe IIb | Non | non | non
2005-02-02 | Celon AG Medical Instruments | OLYMPUS France | Celon ProCut - Converter Unit | Système de section bipolaire | Unclassified | Classe IIb | Non | non | non
2005-02-02 | Celon AG Medical Instruments | OLYMPUS France | Celon ProCut - Electrode | Electrode de section | Unclassified | Classe IIb | Non | non | non
2005-02-02 | Celon AG Medical Instruments | OLYMPUS France | Celon ProCut - Gripping Forceps | Pince | Unclassified | Classe IIb | Non | non | non
2005-02-02 | Celon AG Medical Instruments | OLYMPUS France | Celon ProCut - Handle | Manche porte-électrode | Unclassified | Classe IIb | Non | non | non
2005-02-02 | Celon AG Medical Instruments | OLYMPUS France | Celon ProSleep | Electrode de coagulation bipolaire | Electrosurgical diathermy system electrode, <specify> | Classe IIb | Non | non | non
2005-02-02 | Celon AG Medical Instruments | OLYMPUS France | CelonLab ENT | Appareil de commande de puissance RFITT - electrocoagulation | Unclassified | Classe IIb | Non | non | non
2005-02-02 | CENTERPULSE ORTHOPEDICS | ZIMMER FRANCE MANUFACTURING | Cupule Press-Fit Cedior pour insert alpha | Prothèse totale de hanche - Cotyle | Hip prosthesis, internal, <specify> | Classe IIb | Non | oui | non
2005-02-02 | CENTERPULSE ORTHOPEDICS | ZIMMER FRANCE MANUFACTURING | Tige Exafit, cimentée (dysplasie) | Prothèse totale de hanche - Tige | Hip prosthesis, internal, <specify> | Classe IIb | Non | oui | non
2005-02-02 | COLOPLAST A/S | Laboratoires COLOPLAST | Altree Ag | Pansement interface imprégné de sulfadiazine argentique | Dressing, gas-diffusive | Classe III | Non | oui | non
2005-02-02 | COLOPLAST A/S | Laboratoires COLOPLAST | Biatain Argent | Pansement alvéolaire à l'argent ionique | Dressing, gas-diffusive | Classe III | Non | oui | non
2005-02-02 | MEDIPREMA | MEDIPREMA | Radiante Isis | Table radiante / Radiante Isis | Infant resuscitation table | Classe IIb | Non | non | non
2005-02-02 | MEDTRONIC Inc | MEDTRONIC France | U-clip™ | Dispositif U-clip™ pour anastomose ou rapprochement | Clip, implantable, <specify> | Classe III | Non | oui | non
2005-02-02 | PHILIPS Systèmes Médicaux | PHILIPS Systèmes Médicaux | Gemini 16 | Système d'imagerie TEP Scanner | PET system | Classe IIb | Non | non | oui
2005-02-04 | BIOMET France | BIOMET France | ALPINA® APR (version à cimenter) | Prothèse totale de genou à plateau mobile | Knee prosthesis, internal, <specify> | Classe IIb | Non | oui | non
2005-02-04 | INTEGRA Neurosciences Implants | INTEGRA Neurosciences Implants | EQUI-FLOW™ Valve and Shunt Systems | Valves et systèmes de dérivation | Hydrocephalic valve | Classe III | Non | oui | non | oui
2005-02-04 | William Cook Europe ApS | COOK France | Endoprothèse vasculaire ZENITH TX2 pour AAT | Endoprothèse vasculaire | Coronary artery stent | Classe III | Non | oui | non
2005-02-08 | Small Bone Innovations International | Small Bone Innovations International | Cupule vissée HAP Elektra sans trou | Cupule vissée sans trou Elektra | Total wrist carpus prosthesis | Classe IIb | Non | oui | non
2005-02-09 | BIOSENSE WEBSTER Inc | CORDIS | Multi-Spine-Density Mapping Catheter | Cathéter de cartographie haute densité multibranche | Cardiac catheter, <specify> | Classe III | Non | oui | non | oui
2005-02-09 | DAVOL Inc | BARD France | Cartouche d'agrafes Salute® | Cartouche jetable | Manual surgical stapler, reusable | Classe IIb | Non | oui | non | oui
2005-02-09 | EUROPEAN REP KRIJNEN MEDICAL | PROVIS | Pericardial Patch Shelhigh No-React® | Patch péricardique Bovin | Cardiovascular patch, synthetic | Classe III | BOVINE | oui | non
2005-02-09 | SCIENCE ET MEDECINE | SCIENCE ET MEDECINE | Cupule EVORA | Prothèse de hanche. Cupules diam 64 mm | Acetabulum prosthesis | Classe III | Non | oui | non
2005-02-09 | SCIENCE ET MEDECINE | SCIENCE ET MEDECINE | Cupule EVORA-LIS | Prothèse de hanche. Cupule diam 64 mm | Acetabulum prosthesis | Classe IIb | Non | oui | non
2005-02-09 | SCIENCE ET MEDECINE | SCIENCE ET MEDECINE | Insert mobile EVORA | Prothèse de hanche. Insert mobile diam 64 mm | Acetabulum prosthesis | Classe IIb | Non | oui | non
2005-02-09 | SCIENCE ET MEDECINE | SCIENCE ET MEDECINE | Vis clavette Renaissance SH | Elément d'une Prothèse fémorale de révision ou de reconstruction | Hip prosthesis, internal, femoral component | Classe III | Non | oui | non
2005-02-10 | QUANTEL MEDICAL | QUANTEL MEDICAL | PROLITE II | Lampe Flash - Système à lumière intense pulsée | Light source, <specify> | Classe IIb | Non | non | non
2005-02-16 | CENTERPULSE ORTHOPEDICS | ZIMMER FRANCE MANUFACTURING | Tige PF sans ciment | Prothèse totale de hanche (Tige) | Hip prosthesis, internal, total | Classe IIb | Non | oui | non
2005-02-16 | CROMA | CROMA | SURGILIPS | Implant injectable à base d'acide hyaluronique pour l'augmentation du volume et l'ourlement des lèvres ainsi que pour le comblement du plissé solaire. | Prosthesis, internal, <specify> | Classe III | Non | oui | non | oui
2005-02-16 | NOVARTIS Nutrition GmbH | NOVARTIS Nutrition France | Compat Nova Peg 15 FR | Kit pour gastronomie percutanée endoscopique. Technique Pull | Gastrostomy tube | Classe IIb | Non | oui | non
2005-02-16 | NOVARTIS Nutrition GmbH | NOVARTIS Nutrition France | Compat Nova Peg 9 FR | Kit pour gastronomie percutanée endoscopique. Technique Pull | Gastrostomy tube | Classe IIb | Non | oui | non
2005-02-18 | SPINEVISION SAS | SPINEVISION SAS | U1-L310 | 2 x ST small alternate open dual rod connector (pack) | Bone screw, non-biodegradable | Classe IIb | Non | non | non
2005-02-18 | TUBILUX Pharma S.p.A. | Laboratoires EUROPHTA S.A.M. | OXYAL® | Solution ophtalmique lubrifiante à base d'acide Hyaluronique et d'électrolytes essentiels | Lubricant, <specify> | Classe IIb | Non | oui | non
2005-02-21 | BIOCOMPATIBLES UK Ltd | BIOCOMPATIBLES UK Ltd | Gelspheres (ou DC Bead) | Système d'embolisation à libération médicamenteuse | Applicator, <specify> | Classe IIb | Non | oui | non
2005-02-21 | PHILIPS Systèmes Médicaux | PHILIPS Systèmes Médicaux | Moniteur Philips ICG | Moniteur destiné à l'évaluation non invasive de l'état hémodynamique des patients adultes | Electrical impedance meter | Classe IIb | Non | non | non
2005-02-21 | VITATRON B.V. | VITATRON Sarl | Sonde de stimulation Crystalline Act Fix | Sonde de stimulation cardiaque endocavitaire à vis rétractable | Pacing lead, <specify> | DMIA | Non | oui | non
2005-02-21 | VITATRON B.V. | VITATRON Sarl | Sondes de stimulation Crystalline | Sonde de stimulation cardiaque endocavitaire à barbillons | Pacing lead, <specify> | DMIA | Non | oui | non
2005-02-23 | CROMA | CROMA | RHEX & BIO | Association de 2 produits viscoélastiques | Aqueous/vitreous humour replacement medium | Classe IIb | Non | oui | non | oui
2005-02-23 | CROMA | CROMA | RHEXEAL® | Préparation viscoélastique stérile, apyrogène, de hyaluronate de sodium et d'hypromellose hautement purifiés, dissous dans une solution tamponnée physiologique | Aqueous/vitreous humour replacement medium | Classe IIb | Non | oui | non | oui
2005-02-23 | LAMIDEY NOURY MEDICAL | LAMIDEY NOURY MEDICAL | SURGILEC MC 2 | Générateurs de courants HF | Unclassified | Classe IIb | Non | non | non
2005-02-23 | LAMIDEY NOURY MEDICAL | LAMIDEY NOURY MEDICAL | SURGILEC MC 3 | Générateurs de courants HF | Unclassified | Classe IIb | Non | non | non
2005-02-23 | LAMIDEY NOURY MEDICAL | LAMIDEY NOURY MEDICAL | SURGILEC Seal | Générateurs de courants HF | Unclassified | Classe IIb | Non | non | non
2005-02-23 | TEKNIMED | TEKNIMED | EUROSCREW | Vis d'interférence résorbable | Bone screw, non-biodegradable | Classe III | Non | oui | non
2005-02-24 | ANALYTIC BIOSURGICAL SOLUTIONS | ANALYTIC BIOSURGICAL SOLUTIONS | Bandelette tricotée Aris™ | Bandelette de soutènement urétral pour le traitement chirurgical de l'incontinence urinaire d'effort féminine. | Bladder-supporting prosthesis | Classe IIb | Non | oui | non
2005-02-25 | Aston Medical | Aston Medical | Platine huméral inclinée pour prothèse d'épaule DUOCENTRIC® | Implant pour prothèse orthopédique d'épaule (Inox) | Prosthesis, shoulder, internal, <specify> | Classe IIb | Non | oui | non
2005-02-25 | CROMA | CROMA | Lentilles intraoculaires ASPHELIO | Lentilles intraoculaires en acryliques monobloc en copolymère de hydroxyEthyl MéthAcrylate avec une teneur en eau à 26 % | Posterior-chamber intraocular lens, pseudophakic | Classe IIb | Non | oui | non | oui
2005-02-25 | CROMA | CROMA | SURGILIFT Plus | SURGILIFT® Plus | Prosthesis, internal, <specify> | Classe IIb | Non | oui | non | oui
2005-02-25 | GAMBRO INDUSTRIES | BAXTER SAS | SET PRISMAFLEX ST 150 et ST 100 | Set composé d'un HEMOFILTRE / DIALYSEUR + lignes | unclassified | Classe IIb | Non | non | non
2005-02-25 | GAMBRO INDUSTRIES | BAXTER SAS | SET PRISMAFLEX ST 60 | Set composé d'un HEMOFILTRE / DIALYSEUR + lignes | unclassified | Classe IIb | Non | non | non
2005-02-25 | MICROVAL | MICROVAL | Prothèse pour cystocèle, maille légère | Prothèse de renfort en polypropylène tricoté | Abdominal wall prosthesis | Classe IIb | Non | oui | non
2005-03-08 | ALCON Laboratories, Inc. | Laboratoires ALCON | AcrySof® HOA | Lentille intraoculaire de chambre postérieure | Posterior-chamber intraocular lens, pseudophakic | Classe IIb | Non | oui | non
2005-03-08 | ALCON Laboratories, Inc. | Laboratoires ALCON | AcrySof® ReSTOR® Natural | Lentille intraoculaire de chambre postérieure avec optique diffractive apodisée, pliable, monobloc en acrylique | Posterior-chamber intraocular lens, pseudophakic | Classe IIb | Non | oui | non
2005-03-08 | ANSON Medical Ltd | ANSON Medical Ltd | Endoprothèse AORFIX | Implant Bifurqué AORFIX | Stent, vascular | Classe III | Non | oui | non
2005-03-08 | Boston Scientific Corporation | BOSTON SCIENTIFIC | Flextome Cutting Balloon™ | Flextome Cutting Balloon™ | Atherectomy coronary angioplasty catheter | Classe III | Non | oui | non | oui
2005-03-08 | CROMA | CROMA | QUATRIX | Lentilles intraoculaires en acryliques monobloc en copolymère de HydroxyEthyl MéthAcrylate avec une teneur en eau à 26 % | Intraocular lens, <specify> | Classe IIb | Non | oui | non | oui
2005-03-08 | CROMA | CROMA | SVELIO | Lentilles intraoculaires en acryliques monobloc en copolymère de HydroxyEthyl MéthAcrylate avec une teneur en eau à 26 % | Intraocular lens, <specify> | Classe IIb | Non | oui | non | oui
2005-03-08 | ETHICON Sarl | JOHNSON & JOHNSON MEDICAL SAS | Systèmes GYNECARE PROLIFT* | GYNECARE PROLIFT* Système pour cure de prolapsus total, prolapsus antérieur et prolapsus postérieur | Mesh, surgical | Classe IIb | Non | oui | non | oui
2005-03-08 | Fisher & Paykel Healthcare Ltd | Fisher & Paykel Healthcare | Appareil à P.P.C. avec humidificateur chauffant HC150 intégré - HC211AEE | Appareil à P.P.C. avec humidificateur chauffant HC150 intégré, livré avec deux chambres (HC345), un circuit patient (900HC221), un filtre poussière d'échange (900HC228) et un sac de transport | Positive airway pressure unit, <specify> | Classe IIa | Non | non | non
2005-03-08 | Fisher & Paykel Healthcare Ltd | Fisher & Paykel Healthcare | Appareils à P.P.C. avec humidificateur chauffant intégré "Ambiant Tracking Plus" - HC234AEE / HC236AEE / HC238AEE | Appareils à P.P.C. avec humidificateur chauffant intégré "Ambiant Tracking Plus", livrés avec deux chambres (HC385), un circuit patient (900HC221), un filtre poussière d'échange (900HC240) et un sac de transport | Positive airway pressure unit, <specify> | Classe IIa | Non | non | non
2005-03-08 | Fisher & Paykel Healthcare Ltd | Fisher & Paykel Healthcare | Bubble CPAP - BC171 | Diverseur de pression, chambre d'humidification à remplissage automatique, branche inspiratoire chauffé, branche expiratoire, ligne mesure de pression avec filtre, générateur de VS-PEP (x10) | CPAP unit | Classe IIa | Non | non | non | oui
2005-03-08 | Fisher & Paykel Healthcare Ltd | Fisher & Paykel Healthcare | Humidificateur chauffant asservi - HC550AFU | Humidificateur chauffant asservi | Humidifier, <specify> | Classe IIa | Non | non | non | oui
2005-03-08 | Fisher & Paykel Healthcare Ltd | Fisher & Paykel Healthcare | Kit insufflation patient unique avec pièce en "T" | Kit insufflation patient unique avec pièce en "T" et circuit patient chauffé sans masque (10/bte) | Humidifier, <specify> | Classe IIb | Non | non | non
2005-03-08 | HAEMONETICS France | HAEMONETICS France | Cell Saver® 5+ | Récupérateur de sang autologue | Blood-processing autotransfusion system container | Classe IIb | Non | non | non
2005-03-08 | MATHYS AG | MATHYS Orthopédie | UNICUP PROTHEBONE | Cotyle de la prothèse de hanche pour le traitement primaire | Hip prosthesis, internal, <specify> | Classe IIb | Non | oui | non | oui
2005-03-08 | MEDTRONIC Inc | MEDTRONIC France | Fil guide orientable Medtronic COUGAR | Fils guide orientables Medtronic avec revêtement Pro/Pel® ou Hydro-Track | Peripheral angioplasty balloon catheter | Classe III | Non | oui | non
2005-03-08 | MEDTRONIC Inc | MEDTRONIC France | Guide d'angioplastie ZINGER | Fils guide orientables Medtronic avec revêtement Hydro-Track | Peripheral angioplasty balloon catheter | Classe III | Non | oui | non
2005-03-08 | NEURO FRANCE Implants | NEURO FRANCE Implants | AXIS® Spine System | Système polyaxiale | Prosthesis, internal, spine, <specify> | Classe IIb | Non | non | non
2005-03-08 | NEURO FRANCE Implants | NEURO FRANCE Implants | Cage PM | Cage cervicale antérieure PM | Spinal fusion cage, sterile | Classe IIb | Non | non | non
2005-03-08 | NEURO FRANCE Implants | NEURO FRANCE Implants | KM® Spine System | Système polyaxiale | Prosthesis, internal, spine, <specify> | Classe IIb | Non | non | non
2005-03-08 | SANOFI-AVENTIS S.p.A. | Alliance Pharma France | NEW-FILL® | Acide-L-polylactique injectable | Prosthesis, internal, <specify> | Classe III | Non | oui | non
2005-03-08 | SenoRx Inc. | BARD France | Prothèse vasculaire droite carbonée IMPRA® Dynaflo™ | Implant de dérivation Dynaflo™ | Synthetic vascular graft | Classe IIb | Non | oui | non
2005-03-08 | TBF - GENIE TISSULAIRE | TBF - GENIE TISSULAIRE | PATHAOS | Pâte à Os | Synthetic bone graft | Classe III | Non | oui | non | oui
2005-03-08 | TELEFLEX Medical | TELEFLEX Médical | Microclip Horizon | Clips à ligatures titane | Surgical clip, <specify> | Classe IIb | Non | oui | non
2005-03-08 | THT BIO-SCIENCE | THT BIO-SCIENCE | NEXTFEET | Vis sécable biorésorbable | Bone screw, non-biodegradable | Classe III | Non | oui | non
2005-03-08 | UROPLASTY Bv | PROREO PHARMA | PTQ Implants™ | PTQ Implants™ | Anal sphincter prosthesis | Classe IIb | Non | oui | non
2005-03-09 | EXACTECH Inc. | MediMark Europe | OPTETRAK™ UNICONDYLAR | Système prothétique de genou unicondylaire OPTETRAK™ | Knee prosthesis, internal, unicondylar | Classe IIb | Non | oui | non
2005-03-09 | OLYMPUS France | OLYMPUS France | CelonAquaflow III | Pompe péristaltique | Electrosurgical diathermy system electrode, <specify> | Classe IIb | Non | non | non
2005-03-09 | OLYMPUS France | OLYMPUS France | CelonLab POWER | Générateur de radio-fréquence | Electrosurgical diathermy system electrode, <specify> | Classe IIb | Non | non | non
2005-03-09 | OLYMPUS France | OLYMPUS France | CelonProCurve (extension câble) | Applicateur RFITT bipolaire | Electrosurgical diathermy system electrode, <specify> | Classe IIb | Non | non | non
2005-03-09 | OLYMPUS France | OLYMPUS France | Curve micro (extension câble) | Applicateur RFITT bipolaire | Electrosurgical diathermy system electrode, <specify> | Classe IIb | Non | non | non
2005-03-09 | OLYMPUS France | OLYMPUS France | Surge (extension câble) | Applicateur RFITT bipolaire | Electrosurgical diathermy system electrode, <specify> | Classe IIb | Non | non | non
2005-03-09 | OLYMPUS France | OLYMPUS France | Surge micro (extension câble) | Applicateur RFITT bipolaire | Electrosurgical diathermy system electrode, <specify> | Classe IIb | Non | non | non
2005-03-09 | OLYMPUS France | OLYMPUS France | Surge MR (extension câble) | Applicateur RFITT bipolaire | Electrosurgical diathermy system electrode, <specify> | Classe IIb | Non | non | non
2005-03-09 | OLYMPUS France | OLYMPUS France | Surge plus (extension câble) | Applicateur RFITT bipolaire | Electrosurgical diathermy system electrode, <specify> | Classe IIb | Non | non | non
2005-03-09 | SERVISION | SERVISION | OPHTAVISC® | Produit visco-élastique - Dispersif et Cohésif | Aqueous/vitreous humour replacement medium | Classe IIb | Non | oui | non | oui
2005-03-16 | Aston Medical | Aston Medical | Condyle uni UKS® version cimenté | Implant pour prothèse orthopédique de genou (CoCr) | Knee prosthesis, internal, <specify> | Classe IIb | Non | oui | non | oui
2005-03-16 | Aston Medical | Aston Medical | Fond de cotyle avec spacers | Implant pour prothèse orthopédique de hanche (Inox, PMMA) | Acetabulum prosthesis | Classe IIb | Non | oui | non
2005-03-16 | EXACTECH Inc. | MediMark Europe | Exactech® 12-14 CoCr Femoral Head | Composants de tête de fémur en CoCr | Hip prosthesis, internal, femoral component | Classe IIb | Non | oui | non
2005-03-16 | GAMBRO INDUSTRIES | BAXTER SAS | ARYLANE L6 | HEMODIALYSEUR BAS FLUX | Haemodialysis dialyser, hollow-fibre | Classe IIb | Non | oui | non
2005-03-16 | LABORATOIRES GENEVRIER SAS | LABORATOIRES GENEVRIER SAS | Ialuset® crème flacon pressurisé | crème en flacon pressurisé de 100 g | Dressing, <specify> | Classe III | AVIAIRE | non | non | oui
2005-03-16 | MEDTRONIC Inc | MEDTRONIC France | VALIANT | Endoprothèse thoracique Valiant avec système d'implantation Xcelerant | Coronary artery stent | Classe IIb | Non | oui | non | oui
2005-03-17 | ELLEX Medical Pty Ltd. | Laboratoires ALCON | LASEREX SOLO | Laser Ophtalmique SLT | Laser, <specify> | Classe IIb | Non | non | non
2005-03-17 | ETHICON ENDO-SURGERY, Inc | JOHNSON & JOHNSON MEDICAL SAS | CONTOUR™ | Agrafeuse linéaire coupante courbe avec chargeurs | Manual surgical stapler, reusable | Classe IIb | Non | oui | non
2005-03-17 | FIDIA Farmaceutici S.p.A. | BIVEA | HYALOfemme | gel vaginal | Vaginal lubricant | Classe III | Non | non | non
2005-03-17 | Lamberts (Dalston) Ldt | BIVEA | Cavity-Rim Cervical Cap Prentif | Cape cervicale | Contraceptive cervical cap, single-use | Classe IIb | Non | non | non
2005-03-17 | Lamberts (Dalston) Ldt | BIVEA | Cervical Cap Vimule | Cape cervicale | Contraceptive cervical cap, single-use | Classe IIb | Non | non | non
2005-03-17 | MILEX Producs, Inc | BIVEA | Wideseal Silicone Vaginal Diaphragm | Diaphragme silicone | Female condom | Classe IIb | Non | non | non
2005-03-17 | Ortho-Clinical Diagnostics Inc | BIVEA | Ortho Diaphragm Coil Spring | Diaphragme | Female condom | Classe IIb | Non | non | non
2005-03-18 | BIOTECK Srl | SURGYTECH Sarl | BIO-COLLAGEN | Collagène équin lyophilisé | Bone reconstruction material, dental | Classe III | EQUINE | oui | non
2005-03-18 | BIOTECK Srl | SURGYTECH Sarl | BIO-GEN | Tissu osseux équin désantigénisé à résorption totale | Bone reconstruction material, dental | Classe III | EQUINE | oui | non
2005-03-18 | BIOTECK Srl | SURGYTECH Sarl | BIO-GEN PUTTY | Collagène et tissu osseux spongieux lyophilisés | Bone reconstruction material, dental | Classe III | EQUINE | oui | non
2005-03-18 | BIOTECK Srl | SURGYTECH Sarl | OSTEOPLANT ELITE | Collagène type I à haute densité, apatite osseuse (45 %) | Bone reconstruction material, dental | Classe III | EQUINE | oui | non
2005-03-18 | BIOTECK Srl | SURGYTECH Sarl | OSTEOPLANT FLEX (FLEX OTC-serie S - OTC-serie C) | Tissu osseux naturel intégral désantigénisé à résorption totale | Bone reconstruction material, dental | Classe III | EQUINE | oui | non
2005-03-18 | CROMA | CROMA | SURGIDERM 18 | Gel d'acide hyaluronique réticulé | Prosthesis, internal, <specify> | Classe III | Non | oui | non | oui
2005-03-18 | CROMA | CROMA | SURGIDERM 24XP | Gel d'acide hyaluronique réticulé | Prosthesis, internal, <specify> | Classe III | Non | oui | non | oui
2005-03-18 | CROMA | CROMA | SURGIDERM 30 | Gel d'acide hyaluronique réticulé | Prosthesis, internal, <specify> | Classe III | Non | oui | non | oui
2005-03-18 | CROMA | CROMA | SURGIDERM 30XP | Gel d'acide hyaluronique réticulé | Prosthesis, internal, <specify> | Classe III | Non | oui | non | oui
2005-03-18 | ELLEX Medical Pty Ltd. | Laboratoires ALCON | LASEREX TANGO | Laser Ophtalmique SLT / Nd:Yag | Laser, Nd:YAG | Classe IIb | Non | non | non
2005-03-18 | EXACTECH Inc. | MediMark Europe | Système de Hanche complet EXATECH® Novation™ | Système de Hanche complet | Hip prosthesis, internal, femoral component | Classe IIb | Non | oui | non
2005-03-18 | MILLIMED | MILLIMED | Xtrem-Fit | Système de stent coronaire | Coronary artery stent | Classe III | Non | oui | non
2005-03-18 | SMITH & NEPHEW | Smith & Nephew SAS | VERSAJET | Dispositif hydrochirurgical de détersion des plaies | Water jet knife system generator | Classe IIb | Non | non | non
2005-03-21 | DONGKUK TRADING | SDIE | LABEL VIE | Préservatif | Contraceptive, condom, male | Classe IIb | Non | non | non
2005-03-21 | DONGKUK TRADING | SDIE | LABEL VIE sans réservoir | Préservatif sans réservoir | Camera cover, single-use | Classe IIb | Non | non | non
2005-03-21 | DONGKUK TRADING | SDIE | LUBRIX | Préservatif | Contraceptive, condom, male | Classe IIb | Non | non | non
2005-03-21 | DONGKUK TRADING | SDIE | PRESERVEX | Préservatif | Contraceptive, condom, male | Classe IIb | Non | non | non | oui
2005-03-21 | DONGKUK TRADING | SDIE | SAINTEX | Préservatif | Contraceptive, condom, male | Classe IIb | Non | non | non
2005-03-21 | DONGKUK TRADING | SDIE | TREPHARM | Préservatif | Contraceptive, condom, male | Classe IIb | Non | non | non
2005-03-21 | INDUS MEDICARE LTD | SDIE | LABEL VIE | Préservatif | Contraceptive, condom, male | Classe IIb | Non | non | non
2005-03-21 | INDUS MEDICARE LTD | SDIE | LABEL VIE sans réservoir | Préservatif sans réservoir | Contraceptive, condom, male | Classe IIb | Non | non | non
2005-03-21 | INDUS MEDICARE LTD | SDIE | LUBRIX | Préservatif | Contraceptive, condom, male | Classe IIb | Non | non | non
2005-03-21 | INDUS MEDICARE LTD | SDIE | PRESERVEX | Préservatif | Contraceptive, condom, male | Classe IIb | Non | non | non | oui
2005-03-21 | INDUS MEDICARE LTD | SDIE | TREPHARM | Préservatif | Contraceptive, condom, male | Classe IIb | Non | non | non
2005-04-05 | CURAMEDICAL B.V. | SARL COMPAGNIE DES APPLICATIONS ET PRODUITS DE LA SANTE | Curacel-i® | Hémostatique stérile résorbable gaze de cellulose oxydée régénérée | Haemostatic sponges | Classe III | Non | oui | non | oui
2005-04-05 | DePuy Mitek Inc | JOHNSON & JOHNSON MEDICAL SAS | Ancre SPIRALOK (avec fil Orthocord™) | Dispositif d'ancrage de fils de suture, résorbable, avec fils tressés | Fixation device, internal, <specify> | Classe III | Non | oui | non
2005-04-05 | DePuy Mitek Inc | JOHNSON & JOHNSON MEDICAL SAS | 5.0mm FASTIN® RC w-ORTHOCORD | Système d'ancrage de fils de suture fileté | Fixation device, internal, <specify> | Classe III | Non | oui | non
2005-04-05 | Eckert & Ziegler BEBIG GmbH | Eckert & Ziegler BEBIG GmbH | Fils d'iridium - 192 | Fils d'iridium - 192 | Manual brachytherapy source, temporary placement | Classe IIb | Non | non | oui
2005-04-05 | FOURNITURES HOSPITALIERES INDUSTRIES | FOURNITURES HOSPITALIERES INDUSTRIES | Insert PHARO | Insert standard et anti-luxation | Hip prosthesis, internal, <specify> | Classe IIb | Non | oui | non | oui
2005-04-05 | MATHYS AG | ANSPACH / SYNTHES | AXON | Système d'implant pour la stabilisation postérieure du rachis cervical et thoracique | Prosthesis, internal, spine, <specify> | Classe IIb | Non | non | non
2005-04-05 | MATHYS AG | ANSPACH / SYNTHES | Vis canulées dia 2.4, acier | Vis canulées acier | Bone screw, non-biodegradable | Classe IIb | Non | non | non | oui
2005-04-05 | NEWDEAL | NEWDEAL | Bouton d'interposition MP1 | Bouton d'interposition | Prosthesis, digit, internal | Classe IIb | Non | non | non
2005-04-05 | PHILIPS Systèmes Médicaux | PHILIPS Systèmes Médicaux | Défibrillateur Philips HeartStart FRx | Défibrillateur externe automatisé | Automatic external defibrillator | Classe IIb | Non | non | non | oui
2005-04-05 | PLASTOD S.p.A. | Laboratoires Juva Santé | Laboratoires Mercurochrome - 10 bandes technologie Argent | Pansements | Dressing, antimicrobial | Classe IIb | Non | non | non | oui
2005-04-05 | PLASTOD S.p.A. | Laboratoires Juva Santé | Laboratoires Mercurochrome - 16-30 pansements technologie Argent | Pansements | Dressing, antimicrobial | Classe IIb | Non | non | non | oui
2005-04-05 | Tecnilatex SA | Laboratoires Juva Santé | INTIMITY - 6 préservatifs lubrifiés | Préservatifs | Contraceptive, condom, male | Classe IIb | Non | non | non | oui
2005-04-06 | DePuy Mitek Inc | JOHNSON & JOHNSON MEDICAL SAS | Fil de suture composite tressé bleu ORTHOCORD | Fil de suture composite tressé | Suture, <specify> | Classe III | Non | oui | non
2005-04-06 | DePuy Mitek Inc | JOHNSON & JOHNSON MEDICAL SAS | Fils de suture composite tressés : 1 fil bleu & 1 fil violet ORTHOCORD | Fil de suture composite tressé | Suture, <specify> | Classe III | Non | oui | non
2005-04-06 | ETHICON ENDO-SURGERY, Inc | JOHNSON & JOHNSON MEDICAL SAS | ACE36P | Harmonic ACE™ - Ciseaux courbes avec poignée pistolet et activation manuelle | Scissors, <specify> | Classe IIb | Non | oui | non
2005-04-06 | FRESENIUS KABI AG | FRESENIUS MEDICAL CARE FRANCE | FX 5 | Dialyseur capillaire de basse perméabilité | Haemodialysis dialyser, <specify> | Classe IIb | Non | oui | non
2005-04-06 | GUIDANT USA | GUIDANT France | EASYTRAK® 3 IS-1 | Sonde bipolaire de stimulation*détection pour veine coronaire à fixation spiralée et élution de stéroïde | Pacing lead, <specify> | DMIA | Non | non | non
2005-04-06 | IRVINE Biomedical | Abbott Medical France SAS | Therapy cooled path | Catheter d'ablation | Ablative cardiac catheter | Classe III | Non | oui | non
2005-04-06 | MEDTRONIC France | MEDTRONIC France | ATTAIN® Cathéter guide-crochet | Cathéter guide-crochet allongé pour mise en place dans le cœur gauche | Cardiac catheter, <specify> | DMIA | Non | oui | non
2005-04-06 | MEDTRONIC Inc | MEDTRONIC France | ENRHYTHM™ | Stimulateur double chambre à fréquence asservie avec télémétrie RapidRead™ | Pacemaker, implantable | DMIA | Non | oui | non
2005-04-06 | MEDTRONIC Inc | MEDTRONIC France | Logiciel de programmation EnTrust | Logiciel de programmation du stimulateur cardiaque | Pulse generator analyser, <specify> | DMIA | Non | non | non
2005-04-06 | SCHILLER MEDICAL | SCHILLER MEDICAL | FRED EASYPORT | Défibrillateur semi-automatique | Defibrillator, <specify> | Classe IIb | Non | non | non
2005-04-06 | Small Bone Innovations International | Small Bone Innovations International | Cage plaque cervicale SORMIOU | Kit cage cervicale stérile | Prosthesis, internal, spine, <specify> | Classe IIb | Non | oui | non
2005-04-06 | STRYKER SPINE | STRYKER FRANCE SAS | TECHTONIX | Système de fixation rachidienne de Stryker Spine XIA - OPUS - DIAPASON - RPS - TECHTONIX | Fixation device, internal, <specify> | Classe IIb | Non | non | non | oui
2005-04-07 | EVOLUTIS | EVOLUTIS | Cotyle double mobilité (famille H61) | Implant orthopédique articulaire | Acetabulum prosthesis | Classe III | Non | oui | non
2005-04-07 | EVOLUTIS | EVOLUTIS | Fond de cotyle (famille H13) | Implant orthopédique articulaire | Acetabular prosthesis supporting device | Classe IIb | Non | oui | non
2005-04-07 | EVOLUTIS | EVOLUTIS | Tige fémorale OPALE II à Collerette (famille H65) | Implant orthopédique articulaire | Hip prosthesis, internal, femoral component | Classe III | Non | oui | non
2005-04-07 | FRESENIUS KABI AG | FRESENIUS MEDICAL CARE FRANCE | Système de dialyse 5008 | Système de dialyse | Dialysis system, <specify> | Classe IIb | Non | non | non
2005-04-07 | Science Applications Industries | Science Applications Industries | ATLANTIK ingrowth | Substitut osseux synthétique semi-résorbable stérile | Synthetic bone graft | Classe III | Non | oui | non | oui
2005-04-11 | Boston Scientific Corporation | BOSTON SCIENTIFIC | NexStent™ Monorail ™ | Stent pour carotide et système de mise en place | Stent, vascular | Classe III | Non | oui | non
2005-04-12 | Fisher & Paykel Healthcare Ltd | Fisher & Paykel Healthcare | Appareil à P.P.C. - HC232AEE | Appareil à P.P.C. livré avec un circuit patient (900HC221), un filtre poussière d'échange (900HC240) et un sac de transport | Positive airway pressure unit, <specify> | Classe IIa | Non | non | non | oui
2005-04-12 | Fisher & Paykel Healthcare Ltd | Fisher & Paykel Healthcare | Starter Kit Infant Flow - BC471-SK | BC171x5, BC181x5, BC303x3, BC306x3, BC309x2, BC3520x2, BC4030x3, BC4540x4, BC5040x4, BC5050x4, BC5550x4, BC5560x4, BC6060x3, BC6070x2 | Positive airway pressure unit, <specify> | Classe IIa | Non | non | non | oui
2005-04-12 | Fisher & Paykel Healthcare Ltd | Fisher & Paykel Healthcare | Système de régulation thermique CosyCot | Système de régulation thermique pour nouveaux-nés : modes asservi et-ou manuel avec matelas, support de lit hauteur fixe ou variable, sonde cutanée, patch autocollant "SunSpot" pour sonde cutanée (x10), crochet, proclive/déclive, chrono APGAR | Infant incubator, <specify> | Classe IIb | Non | non | non
2005-04-12 | 3F THERAPEUTICS, Inc. | ASSUT EUROPE France | 3F Aortic Bioprosthesis™ | 3F Aortic Bioprosthesis™ Model 1000 | Cardiac valve graft | Classe III | EQUINE | oui | non
2005-04-13 | AESCULAP AG | B. BRAUN MEDICAL | Uni-Graft® W | Prothèse vasculaire tissée velours, imprégnée de gélatine bovine résorbable | Stent, vascular | Classe III | BOVINE | oui | non
2005-04-13 | CROMA | CROMA | Lentilles intraoculaires IVI EDGE | Lentilles intraoculaires avec optique en HEMA 26% et haptiques en PES | Posterior-chamber intraocular lens, pseudophakic | Classe IIb | Non | oui | non | oui
2005-04-13 | IMPLANTS ORTHOPEDIQUES TOUTES APPLICATIONS | IMPLANTS ORTHOPEDIQUES TOUTES APPLICATIONS | Prothèse "CARAT" | Prothèse trapézo - métacarpienne | Prosthesis, wrist, internal, <specify> | Classe IIb | Non | oui | non | oui
2005-04-13 | intraplant AG | ENDO PLUS FRANCE | TC-PLUS™ Revision Solution - femoral component | Elément d'une Prothèse totale du genou de révision : composant fémoral de révision | Knee prosthesis, internal, total | Classe IIb | Non | oui | non | oui
2005-04-13 | intraplant AG | ENDO PLUS FRANCE | TC-PLUS™ Revision Solution cemented stem | Elément d'une Prothèse totale du genou de révision : tige cimentée | Knee prosthesis, internal, total | Classe IIb | Non | oui | non
2005-04-13 | intraplant AG | ENDO PLUS FRANCE | TC-PLUS™ Revision Solution femoral block distal-lateral | Elément d'une Prothèse totale du genou de révision : bloc fémoral dist/lat | Knee prosthesis, internal, total | Classe IIb | Non | oui | non | oui
2005-04-13 | intraplant AG | ENDO PLUS FRANCE | TC-PLUS™ Revision Solution femoral block distal-medial left | Elément d'une Prothèse totale du genou de révision : bloc fémoral dist/med gauche | Knee prosthesis, internal, total | Classe IIb | Non | oui | non | oui
2005-04-13 | intraplant AG | ENDO PLUS FRANCE | TC-PLUS™ Revision Solution femoral block distal-medial right | Elément d'une Prothèse totale du genou de révision : bloc fémoral dist/med droit | Knee prosthesis, internal, total | Classe IIb | Non | oui | non | oui
2005-04-13 | intraplant AG | ENDO PLUS FRANCE | TC-PLUS™ Revision Solution femoral block posterior | Elément d'une Prothèse totale du genou de révision : bloc fémoral postérieur | Knee prosthesis, internal, total | Classe IIb | Non | oui | non | oui
2005-04-13 | intraplant AG | ENDO PLUS FRANCE | TC-PLUS™ Revision Solution non-cemented stem straight | Elément d'une Prothèse totale du genou de révision : tige non cimenté | Knee prosthesis, internal, total | Classe IIb | Non | oui | non
2005-04-13 | intraplant AG | ENDO PLUS FRANCE | TC-PLUS™ Revision Solution non-cemented stem 2° valgus | Elément d'une Prothèse totale du genou de révision : tige 2° valgus | Knee prosthesis, internal, total | Classe IIb | Non | oui | non | oui
2005-04-13 | PLUS ORTHOPEDICS AG | ENDO PLUS FRANCE | TC-PLUS™ Revision Solution tibial component | Elément d'une Prothèse totale du genou de révision : composant tibial de révision | Knee prosthesis, internal, total | Classe IIb | Non | oui | non | oui
2005-04-13 | QUANTEL MEDICAL | QUANTEL MEDICAL | OPTIMIS II | Laser Photodisrupteur ophtalmique Nd: Yag 1064 nm | Laser, <specify> | Classe IIb | Non | non | non
2005-04-13 | SMITH & NEPHEW Orthopaedics GmbH | ORTHO-ID | VERSABOND | Ciment osseux radio-opaque | Orthopaedic cement, non-medicated | Classe IIb | Non | oui | non
2005-04-13 | SMITH & NEPHEW Orthopaedics GmbH | ORTHO-ID | VERSABOND AB | Ciment osseux radio-opaque avec gentamicine 1g | Orthopaedic cement, non-medicated | Classe III | Non | oui | non
2005-04-15 | JOTEC GmbH | GAMIDA | E-NJOY | Stent vasculaire périphérique, auto-expansible | Stent, <specify> | Classe IIb | Non | oui | non
2005-04-15 | JOTEC GmbH | GAMIDA | FlowLine Bipore | Prothèse vasculaire PTFE (Téflon) | Synthetic vascular graft | Classe IIb | Non | oui | non
2005-04-15 | JOTEC GmbH | GAMIDA | FlowLine Bipore Heparin | Prothèse vasculaire PTFE (Téflon) Héparinée | Synthetic vascular graft | Classe III | PORCINE | oui | non
2005-04-15 | JOTEC GmbH | GAMIDA | FlowNit | Prothèse polyester tricotée | Synthetic vascular graft | Classe III | BOVINE | oui | non
2005-04-15 | JOTEC GmbH | GAMIDA | FlowNit Bioseal | Prothèse polyester tricotée imprégnée collagène | Synthetic vascular graft | Classe III | BOVINE | oui | non
2005-04-18 | INION OY | STRYKER FRANCE SAS | Système de fixation biorésorbable INION CPAS BABY | Système de pose de plaque d'ostéosynthèse cranio-maxillo-faciale | Fixation device, internal, <specify> | Classe III | Non | oui | non | oui
2005-04-18 | INION OY | STRYKER FRANCE SAS | Système de fixation biorésorbable INION CPS | Système de pose de plaque d'ostéosynthèse cranio-maxillo-faciale | Fixation device, internal, <specify> | Classe III | Non | oui | non | oui
2005-04-18 | MILLIMED | MILLIMED | MI-DIVA | Stent intracoronaire prémonté à ballonnet de dilatation | Coronary artery stent | Classe III | Non | oui | non
2005-04-18 | STRYKER SPINE | STRYKER FRANCE SAS | TRIO PS | Système de fixation rachidienne | Trans-facet-screw internal spinal fixation system | Classe IIb | Non | non | non
2005-04-19 | INION OY | STRYKER FRANCE SAS | Système de fixation biodégradable INION OTPS | Implants biodégradables | Fixation device, internal, <specify> | Classe III | Non | oui | non | oui
2005-04-19 | MICROPORT | SORIN - MICROPORT | NEWLIVING DR | Stimulateur cardiaque implantable, multiprogrammable, bipolaire, unipolaire, DDDT | Pacemaker, implantable | DMIA | Non | oui | non
2005-04-19 | S.B.M. | S.B.M. | DUOCAGE® et inserts BIOSORB associés | Cage cervicale résorbable inserts associés | Spinal fusion cage, sterile | Classe III | Non | oui | non
2005-04-25 | CAHOUET | CAHOUET | NOVABLOC | Détendeur-débitlitre | Flowmeter, gas, <specify> | Classe IIb | Non | non | non
2005-04-25 | Fisher & Paykel Healthcare Ltd | Fisher & Paykel Healthcare | Kit de démarrage pour le bubble CPAP - BC480-10 / BC481-10 / BC482-10 / BC490-10 / BC491-10 / BC492-10 | Kit pour démarrage de la CPAP | Positive airway pressure unit, <specify> | Classe IIa | Non | non | non
2005-04-25 | Groupe SEBBIN | Groupe SEBBIN | Implants de mollet pré-remplis de gel de silicone LS03 | Implants de mollet | Prosthesis, internal, <specify> | Classe IIb | Non | oui | non
2005-04-25 | Groupe SEBBIN | Groupe SEBBIN | Implants testiculaires pré-remplis de gel de silicone | Implants testiculaires | Testicle prosthesis | Classe IIb | Non | oui | non
2005-04-25 | GUIDANT Corporation | GUIDANT France | RX ACCUNET™2 | Cathéter de récupération pour le système de récupération embolique | Angioplasty catheter, <specify> | Classe III | Non | oui | non | oui
2005-04-25 | ITEM (Implants, technologie et médecine) | ITEM (Implants, technologie et médecine) | DUOLIB | Cage inter-somatique cervicale | Spinal fusion cage, sterile | Classe IIb | Non | non | non | oui
2005-04-25 | MATHYS AG | MATHYS Orthopédie | AFFINIS - Glénoïde PE | Elément d'une Prothèse d'épaule | Total shoulder prosthesis | Classe III | Non | oui | non
2005-04-25 | MATHYS AG | MATHYS Orthopédie | AFFINIS - Tête d'épaule | Elément d'une Prothèse d'épaule | Total shoulder prosthesis | Classe III | Non | oui | non
2005-04-25 | MATHYS AG | MATHYS Orthopédie | AFFINIS- Tige d'épaule | Elément d'une Prothèse d'épaule | Artificial shoulder joint | Classe III | Non | oui | non
2005-04-25 | MATHYS AG | MATHYS Orthopédie | CBC Short Cône | Prothèse de hanche | Hip prosthesis, internal, total | Classe IIb | Non | oui | non | oui
2005-04-25 | WILLY RÜSCH AG | TELEFLEX Médical | Aquaflate glycérine-silicone | Sonde à ballonnet avec une seringue pré-remplie | Indwelling urethral drainage catheter | Classe IIb | Non | oui | non
2005-04-28 | FOURNITURES HOSPITALIERES INDUSTRIES | FOURNITURES HOSPITALIERES INDUSTRIES | Tête alumine de reprise | Tête fémorale alumine de reprise | Hip prosthesis, internal, <specify> | Classe IIb | Non | non | non | oui
2005-04-28 | VASCUTEK Ltd | VASCUTEK France | Endoprothèse aortique ANACONDA | Endoprothèse aortique | Synthetic vascular graft | Classe IIb | Non | oui | non
2005-05-09 | ABBOTT Vascular Devices | ABBOTT Vascular Devices | TriMaxx Coronary Stent System | Système d'endoprothèse coronaire | Coronary artery stent | Classe III | Non | oui | non
2005-05-09 | Clinical Cell Culture | Clinical Cell Culture | ReCell | Autologous Cell Harvesting Device | Unclassified | Classe III | PORCINE | oui | non
2005-05-09 | EnPath Medical | Abbott Medical France SAS | MyoDex | Sonde de stimulation myocardique | Implantable defibrillator lead | DMIA | Non | oui | non
2005-05-09 | JOTEC GmbH | GAMIDA | E-Vita | Endoprothèses vasculaires | Synthetic vascular graft | Classe IIb | Non | oui | non
2005-05-10 | Aston Medical | Aston Medical | Tige fémorale modulaire MODULYS et épiphyses associées | Prothèse orthopédique de hanche (Inox) | Hip prosthesis, internal, femoral component | Classe IIb | Non | oui | non
2005-05-10 | EXACTECH Inc. | MediMark Europe | OPTETRAK® RBK™ | Système prothétique total du genou | Knee prosthesis, internal, total | Classe IIb | Non | oui | non
2005-05-10 | FRADIS MEDICAL | FRADIS MEDICAL | Cotyle "CARISMA" | Cotyle pour prothèse totale de hanche | Acetabulum prosthesis | Classe III | Non | oui | non
2005-05-10 | FRADIS MEDICAL | FRADIS MEDICAL | Plaque cervicale FENICIA | Plaque cervicale | Fixation plate, fracture-healing, non-biodegradable | Classe IIb | Non | non | non
2005-05-10 | HYALTECH Limited | Carl Zeiss Meditec France SAS | TWINVISC | Solutions visco-élastiques dispersive et cohésive pour la chirurgie intra-oculaire | Aqueous/vitreous humour replacement medium | Classe IIb | Non | oui | non
2005-05-10 | KASIOS | KASIOS | BF+ | Céramique phosphocalcique pour comblement osseux | Synthetic bone graft | Classe III | Non | oui | non | oui
2005-05-10 | KASIOS | KASIOS | EUROS SSB | Substitut osseux biphasé. Céramique phosphocalcique pour comblement osseux. | Synthetic bone graft | Classe III | Non | oui | non | oui
2005-05-10 | KASIOS | KASIOS | FIX EX | Ciment phosphocalcique. Substitut osseux injectable. | Synthetic bone graft | Classe III | Non | oui | non | oui
2005-05-10 | KASIOS | KASIOS | JECTOS | Substitut osseux synthétique i | Synthetic bone graft | Classe III | Non | oui | non
2005-05-10 | KASIOS | KASIOS | KAL | Cale en Alumine (ostéotomie tibiale d'addition) | Synthetic bone graft | Classe IIb | Non | oui | non | oui
2005-05-10 | KASIOS | KASIOS | SOBIO | Substitut osseux biphasé. Céramique phosphocalcique pour comblement osseux. | Synthetic bone graft | Classe III | Non | oui | non | oui
2005-05-10 | M.I.Tech | LIFE PARTNERS EUROPE | Colo rectale couverte - HANAROSTENT | Prothèse colo rectale couverte | Stent, <specify> | Classe IIb | Non | oui | non
2005-05-10 | NEWDEAL | NEWDEAL | Agrafes UNI-CLI(P)²® | Agrafes | Bone staple | Classe IIb | Non | non | non
2005-05-10 | Rubicon Medical, Inc. | MediMark Europe | Rubicon® Filter Embolic Protection Kit | Kit de protection contre l'embolie à filtre | Embolectomy/thrombectomy catheter | Classe III | Non | oui | non
2005-05-10 | STEPHANIX | STEPHANIX | BRS | Système radiographique de base | Basic diagnostic x-ray system, <specify> | Classe IIb | Non | non | oui
2005-05-10 | STEPHANIX | STEPHANIX | C1HR, PM1S, TPF1S | Système radiographique polyvalent (Salle os-poumons) | Basic diagnostic x-ray system, <specify> | Classe IIb | Non | non | oui
2005-05-10 | STEPHANIX | STEPHANIX | C2RS, PM2S, TPF2S, TPF3S | Salle de radiographie (Salle os-poumons) | Basic diagnostic x-ray system, <specify> | Classe IIb | Non | non | oui
2005-05-10 | STEPHANIX | STEPHANIX | MOVIX 16 PRO | Appareil Mobile de radiologie à batteries ou à condensateurs | Basic diagnostic x-ray system, <specify> | Classe IIb | Non | non | oui
2005-05-10 | STEPHANIX | STEPHANIX | MOVIX 20 | Générateurs mobiles de radiologie à rayon X | Basic diagnostic x-ray system, <specify> | Classe IIb | Non | non | oui
2005-05-10 | STEPHANIX | STEPHANIX | MOVIX 20 PRO | Appareil Mobile de radiologie à batteries ou à condensateurs | Basic diagnostic x-ray system, <specify> | Classe IIb | Non | non | oui
2005-05-10 | STEPHANIX | STEPHANIX | MOVIX 30 | Générateurs mobiles de radiologie à rayon X | Basic diagnostic x-ray system, <specify> | Classe IIb | Non | non | oui
2005-05-10 | STEPHANIX | STEPHANIX | MOVIX 30 PRO | Appareil Mobile de radiologie à batteries ou à condensateurs | Basic diagnostic x-ray system, <specify> | Classe IIb | Non | non | oui
2005-05-10 | STEPHANIX | STEPHANIX | MOVIX 40 | Générateurs mobiles de radiologie à rayon X | Basic diagnostic x-ray system, <specify> | Classe IIb | Non | non | oui
2005-05-10 | STEPHANIX | STEPHANIX | MOVIX 40 PRO | Appareil Mobile de radiologie à batteries ou à condensateurs | Basic diagnostic x-ray system, <specify> | Classe IIb | Non | non | oui
2005-05-10 | STEPHANIX | STEPHANIX | MOVIX 50 | Générateurs mobiles de radiologie à rayon X | Basic diagnostic x-ray system, <specify> | Classe IIb | Non | non | oui
2005-05-10 | STEPHANIX | STEPHANIX | MOVIX 50 PRO | Appareil Mobile de radiologie à batteries ou à condensateurs | Basic diagnostic x-ray system, <specify> | Classe IIb | Non | non | oui
2005-05-10 | STEPHANIX | STEPHANIX | PDR 4.0 | Générateur portable | X-ray system generator, <specify> | Classe IIb | Non | non | oui
2005-05-10 | STEPHANIX | STEPHANIX | STATIF PRO | Système de radiographie universel | Basic diagnostic x-ray system, <specify> | Classe IIb | Non | non | oui
2005-05-10 | STEPHANIX | STEPHANIX | STU, STUM | Système de radiographie universel | Basic diagnostic x-ray system, <specify> | Classe IIb | Non | non | oui
2005-05-10 | STEPHANIX | STEPHANIX | TPP | Table porte patient | X-ray system table, diagnostic, <specify> | Classe IIb | Non | non | non
2005-05-10 | VIAMED Ltd | MEDIPREMA | Tom Pouce | Insuflateur Semi-automatique | Insufflator, <specify> | Classe IIb | Non | non | non
2005-05-11 | Angioscore Inc. | Quality First International Limited | AngioSculpt™ Scoring Balloon Catheter | Cathéter ballon | Peripheral angioplasty balloon catheter | Classe III | Non | oui | non
2005-05-11 | GROUPE LEPINE | GROUPE LEPINE | Tête Inox STALLION Modulaire | Implant articulaire stérile à usage unique | Hip prosthesis, internal, <specify> | Classe IIb | Non | oui | non | oui
2005-05-11 | GROUPE LEPINE | GROUPE LEPINE | Tige STALLION Modulaire | Implant articulaire stérile à usage unique | Hip prosthesis, internal, femoral component | Classe IIb | Non | oui | non | oui
2005-05-11 | LABORATOIRES BIOTIC PHOCEA | LABORATOIRES BIOTIC PHOCEA | BioChromaderm | Pigment médical pour tatouage | Tissue marking ink | Classe IIb | Non | oui | non
2005-05-11 | VITATRON B.V. | VITATRON Sarl | Vitatron C10 S modèle C10A3 | Stimulateur cardiaque SSIR simple chambre asservi et stimulateur cardiaque SSI simple chambre | Pacemaker, implantable | DMIA | Non | oui | non
2005-05-11 | VITATRON B.V. | VITATRON Sarl | Vitatron C20 SR modèle C20A3 | Stimulateur cardiaque SSIR simple chambre asservi et stimulateur cardiaque SSI simple chambre | Pacemaker, implantable | DMIA | Non | oui | non
2005-05-11 | VITATRON B.V. | VITATRON Sarl | Vitatron C50 D modèle C50A3 | Stimulateur cardiaque DDDR double chambre asservi et stimulateur cardiaque DDD double chambre | Pacemaker, implantable | DMIA | Non | oui | non
2005-05-11 | VITATRON B.V. | VITATRON Sarl | Vitatron C60 DR modèle C60A3 | Stimulateur cardiaque DDDR double chambre asservi et stimulateur cardiaque DDD double chambre | Pacemaker, implantable | DMIA | Non | oui | non
2005-05-11 | VITATRON B.V. | VITATRON Sarl | Vitatron C70 DR modèle C70A3 | Stimulateur cardiaque DDDR double chambre asservi et stimulateur cardiaque DDD double chambre | Pacemaker, implantable | DMIA | Non | oui | non
2005-05-12 | PHUSIS | PHUSIS | Dualfix | Implants biorésorbables | Fixation device, internal, <specify> | Classe III | Non | oui | non
2005-05-12 | 2DM | 2DM | Tige Helmed HAP Std T9 à T16 | Prothèses totales de hanche | Prosthesis, shoulder, internal, <specify> | Classe III | Non | oui | non
2005-05-12 | 2DM | 2DM | Tige Huméris taille 8-10-12 | Prothèse d'épaule Huméris | Prosthesis, shoulder, internal, <specify> | Classe III | Non | oui | non
2005-05-12 | 2DM | 2DM | Tige OT Bond HIP Std et Lat T9 à T15 | Prothèses totales de hanche | Prosthesis, shoulder, internal, <specify> | Classe III | Non | oui | non
2005-05-19 | ABBOTT Vascular Devices | Abbott France (Siège social) | TriMaxx™ | Système d'endoprothèse coronaire | Coronary artery stent | Classe III | Non | oui | non
2005-05-19 | Advances Vision Research | MENICON | MENITEARS | Gouttes hydratantes pour la lubrification des lentilles de contact pendant le port | Lubricant, <specify> | Classe IIb | Non | oui | non
2005-05-19 | Aston Medical | Aston Medical | Calotte humérale pour prothèse d'épaule DUOCENTRIC® version TRAUMA | Implant pour prothèse orthopédique d'épaule (Inox) | Prosthesis, shoulder, internal, <specify> | Classe IIb | Non | oui | non
2005-05-19 | Aston Medical | Aston Medical | Tige humérale pour prothèse d'épaule DUOCENTRIC® version TRAUMA | Implant pour prothèse orthopédique d'épaule (Inox) | Prosthesis, shoulder, internal, <specify> | Classe IIb | Non | oui | non
2005-05-19 | DEDIENNE SANTE | DEDIENNE SANTE | OPTIMESH | Implants de réfection de parois | Mesh, surgical | Classe IIb | Non | oui | non | oui
2005-05-19 | DEDIENNE SANTE | DEDIENNE SANTE | PARIEMESH | Implants de réfection de parois | Mesh, surgical | Classe IIb | Non | oui | non | oui
2005-05-19 | IMPLANTS ORTHOPEDIQUES TOUTES APPLICATIONS | IMPLANTS ORTHOPEDIQUES TOUTES APPLICATIONS | Prothèse Trapezo-metacarpienne "MAÏA" | Prothèse Trapezo-metacarpienne | Prosthesis, wrist, internal, <specify> | Classe IIb | Non | oui | non | oui
2005-05-19 | Laboratoires Polivé | Laboratoires Polivé | Tricosteril Les Aquanimos | Pansements adhésifs décorés avec compresse imprégnée d'antiseptique | Dressing, antimicrobial | Classe III | Non | oui | non
2005-05-19 | MENICON CO, Ltd | MENICON | MENICARE SOFT | Solution multifonctions pour toutes les lentilles souples | Contact lens solution | Classe IIb | Non | oui | non
2005-05-19 | MICRO THERAPEUTICS Inc. | Covidien Ireland Limited | Echelon® Micro Catheter | Microcathéter | Arterial blood sampling syringe | Classe III | Non | oui | non
2005-05-19 | NEWDEAL | NEWDEAL | Clou d'arthrodèse de cheville PANTA® | Clou d'arthrodèse de cheville | Prosthesis, ankle, internal, <specify> | Classe IIb | Non | oui | non
2005-05-19 | SIEMENS AG | Siemens Healthcare S.A.S | Mobilette XP hybrid | Système de radiologie mobile | Diagnostic x-ray system generator, mobile | Classe IIb | Non | non | oui
2005-05-19 | SURGILIGHT | Medicare-HTM | Optivision™ | Laser ophtalmologique Er:YAG | Laser, <specify> | Classe IIb | Non | non | non | oui
2005-05-19 | TYCO HEALTHCARE GROUP LP | TYCO HEALTHCARE France S.A.S | OXIMAX NPB-40 | Oxymètre de pouls portable avec technologie Oxymax - Technologie Nellcor Standard non Oxymax | Patient monitoring system module, pulse oximetry | Classe IIb | Non | non | non | oui
2005-05-19 | X.NOV | X.NOV | KAPS | Prothèse unicompartimentaire de genou | Knee prosthesis, internal, <specify> | Classe III | Non | oui | non
2005-05-23 | ATOLL IMPLANT | ATOLL IMPLANT | Implants RTI | Implant endo-osseux | Dental implant, endosseous, partially-embedded | Classe IIb | Non | oui | non
2005-05-23 | ATOLL IMPLANT | ATOLL IMPLANT | Implants RTI-S | Implant endo-osseux | Dental implant, endosseous, partially-embedded | Classe IIb | Non | oui | non
2005-05-23 | GUIDANT INC | GUIDANT France | CONTAK® RENEWAL™ 4 RF | Défibrillateur et resynchronisation cardiaque, équipé de 2 modes de télémétrie | Physiologic-monitoring defibrillation system | DMIA | Non | non | non
2005-05-23 | GUIDANT INC | GUIDANT France | Zoom Latitude | Programmateur utilisé avec l'appareil de resynchronisation, équipé d'une télémétrie par induction et d'une télémétrie par radiofréquence. | Pacemaker-analysis transtelephonic device | DMIA | Non | non | non
2005-05-23 | LABORATOIRE WDS | LABORATOIRE WDS | Tout en un de la gamme Septi+ | Support de traitement et protection cutanée | Dressing, antimicrobial | Classe III | Non | oui | non
2005-05-25 | BALT EXTRUSION | BALT EXTRUSION | CATCH | Système de thrombo embolectomie (extraction de thrombus) | Embolectomy/thrombectomy catheter | Classe III | Non | oui | non | oui
2005-05-25 | BALT EXTRUSION | BALT EXTRUSION | MDS | Spire d'embolisation vasculaire | Aneurysm clip applier | Classe III | Non | oui | non
2005-05-25 | EV3 Inc. | MediMark Europe | PRIMUS™ GPS (Peripheral Stent System) | Endoprothèse périphérique expansible par ballonnet et système d'introduction | Stent, <specify> | Classe IIb | Non | oui | non
2005-05-25 | Laboratoires ARION | Laboratoires ARION | Implant mammaire monobloc® hydrogel CMC | Implant mammaire implantable | Silicone gel-filled breast implant | Classe III | Non | oui | non
2005-05-25 | MICROTEK Medical / EUROPLAK | MICROTEK Medical / EUROPLAK | COELIOPLAK (Gamme) | COELIOPLAK / COELIOPLAK H / COELIOPLAK à face siliconée | Mesh, surgical | Classe IIb | Non | oui | non | oui
2005-05-25 | MICROTEK Medical / EUROPLAK | MICROTEK Medical / EUROPLAK | Colle EG2000 v2 | Colle | Adhesive, <specify> | Classe III | Non | oui | non | oui
2005-05-25 | SenoRx Inc. | BARD France | Filtre Recovery® | Système de filtre Recovery® pour utilisation dans la veine cave | Filter, <specify> | Classe III | Non | oui | non
2005-05-25 | TELEFLEX Medical | TELEFLEX Médical | SILKY II POLYDEK NestStitch | Sutures de valvules cardio-vasculaires | Polyester suture | Classe III | Non | oui | non
2005-05-25 | TELEFLEX Medical | TELEFLEX Médical | TEVDEK II NextStitch | Sutures de valvules cardio-vasculaires | Polyester suture | Classe III | Non | oui | non
2005-05-27 | DAVOL Inc | BARD France | Patch Bard® Parastomial CK™ | Pièce pour hernie parastomale | Mesh, surgical | Classe IIb | Non | oui | non
2005-05-27 | Laboratoires THEA | Laboratoires THEA | HYABAK® | Solution ophtalmique sans conservateur pour l'hydratation et la lubrifation de l'œil et des lentilles de contact (hyaluronate de sodium 0,15%) | Lubricant, <specify> | Classe IIb | BOVINE | oui | non
2005-05-27 | MOLYPHARM INDUSTRIES | MOLYPHARM INDUSTRIES | Gamme de pansements antiseptiques CARREFOUR-France | Gamme de pansements antiseptiques (Universels, peaux sensibles, transparents, kids, résistant, étanches, élastiques, multi-usages, bains mer douches) | Dressing, antimicrobial | Classe III | Non | non | non
2005-05-27 | MOLYPHARM INDUSTRIES | MOLYPHARM INDUSTRIES | Gamme de pansements antiseptiques CHAMPION | Gamme de pansements antiseptiques (Universels, peaux sensibles, transparents, kids, résistant, étanches, élastiques, multi-usages, bains mer douches) | Dressing, antimicrobial | Classe III | Non | non | non
2005-05-27 | MOLYPHARM INDUSTRIES | MOLYPHARM INDUSTRIES | Gamme de pansements antiseptiques GRAND JURY | Gamme de pansements antiseptiques (Universels, peaux sensibles, transparents, kids, résistant, étanches, élastiques, multi-usages, bains mer douches) | Dressing, antimicrobial | Classe III | Non | non | non
2005-05-27 | PENTA Arzneimittel GmbH | Laboratoires THEA | HYLUPROTECT® UD | Gouttes ophtalmiques hydratantes et lubrifiantes (hyaluronate de sodium à 0,15%) | Lubricant, <specify> | Classe IIb | Non | oui | non | oui
2005-05-27 | PLUS ORTHOPEDICS AG | ENDO PLUS FRANCE | PROMOS® | Prothèse d'épaule (tige humérale non cimentée, tête anatomique, module d'angulation, module proximal, glène) | Total shoulder prosthesis | Classe IIb | Non | oui | non | oui
2005-05-30 | LESCARDEN Inc | ICN Pharmaceuticals France S.A. | Catrix | Poudre de collagène cicatrisante | Haemostatic sponges | Classe III | BOVINE | oui | non
2005-05-30 | MEDICREA INTERNATIONAL | MEDICREA INTERNATIONAL | C-JAWS : Mini cadres compressifs cervicaux | Mini cadres compressifs cervicaux | Trans-facet-screw internal spinal fixation system | Classe IIb | Non | non | non
2005-05-30 | TORAY Industries, Inc | MEDITOR S.A. | Dialyseur à fibres creuses TORAYSULFONE® série TS-UL | Dialyseur à fibres creuses | Haemodialysis dialyser, hollow-fibre | Classe IIb | Non | oui | non
2005-06-02 | DePuy Mitek Inc | JOHNSON & JOHNSON MEDICAL SAS | ARTHROSCOPIC PANALOK® LOOP ANCHOR | Système d'ancrage arthroscopique (ancre résorbable en acide polylactique, fil de suture en poly(L-lactide-glycolide) ou en polyester) | Ligament anchor | Classe III | Non | oui | non
2005-06-02 | Waldemar LINK GmbH | LINK Sarl | Prothèse de hanche BETACONE | BetaCone : système de prothèse de hanche sans ciment | Hip prosthesis, internal, total | Classe IIb | Non | oui | non
2005-06-03 | American Medical Systems, Inc | American Medical Systems | APOGEE™ | Système de suspension du dôme vaginal | Mesh, surgical | Classe IIb | Non | oui | non
2005-06-03 | American Medical Systems, Inc | American Medical Systems | PERIGEE™ | Réfection du prolapsus antérieur par voie transobturatrice (système Perigee avec bandelette IntePro) | Mesh, surgical | Classe IIb | Non | oui | non
2005-06-03 | BIOTRONIK SE & Co KG | BIOTRONIK FRANCE | LEKTON MOTION | Stent coronaire pré monté (recouvert de carbure de silicium) | Stent, vascular | Classe III | Non | oui | non
2005-06-03 | BIOTRONIK SE & Co KG | BIOTRONIK FRANCE | LEKTON MOTION MV | Stent coronaire pré monté (recouvert de carbure de silicium) | Stent, vascular | Classe III | Non | oui | non
2005-06-03 | BIOTRONIK SE & Co KG | BIOTRONIK FRANCE | LEXOS DR-T | Défibrillateur cardiaque implantable | Single-chamber implantable defibrillator | DMIA | Non | oui | non
2005-06-03 | BIOTRONIK SE & Co KG | BIOTRONIK FRANCE | LEXOS VR-T | Défibrillateur cardiaque implantable | Single-chamber implantable defibrillator | DMIA | Non | oui | non
2005-06-03 | BIOTRONIK SE & Co KG | BIOTRONIK FRANCE | PHILOS II D | Stimulateur cardiaque implantable simple chambre ou double chambre à fréquence asservie ou à sonde unique | Pacemaker, implantable | DMIA | Non | oui | non
2005-06-03 | BIOTRONIK SE & Co KG | BIOTRONIK FRANCE | PHILOS II DR-T | Stimulateur cardiaque implantable simple chambre ou double chambre à fréquence asservie ou à sonde unique | Pacemaker, implantable | DMIA | Non | oui | non
2005-06-03 | BIOTRONIK SE & Co KG | BIOTRONIK FRANCE | PHILOS II S | Stimulateur cardiaque implantable simple chambre ou double chambre à fréquence asservie ou à sonde unique | Pacemaker, implantable | DMIA | Non | oui | non
2005-06-03 | BIOTRONIK SE & Co KG | BIOTRONIK FRANCE | PHILOS II SLR | Stimulateur cardiaque implantable simple chambre ou double chambre à fréquence asservie ou à sonde unique | Pacemaker, implantable | DMIA | Non | oui | non
2005-06-03 | BIOTRONIK SE & Co KG | BIOTRONIK FRANCE | PHILOS II SR | Stimulateur cardiaque implantable simple chambre ou double chambre à fréquence asservie ou à sonde unique | Pacemaker, implantable | DMIA | Non | oui | non
2005-06-03 | Clearstream Technologies Ltd | Clearstream Technologies LBD | ClearFlex StX Balloon Expandable Coronary | Gammes d'endoprothèses expansibles par ballonnet prémontées sur système de mise en place | Coronary artery stent | Classe III | Non | oui | non
2005-06-03 | Clearstream Technologies Ltd | Clearstream Technologies LBD | ClearFlex SVX Balloon Expandable Coronary | Gammes d'endoprothèses expansibles par ballonnet prémontées sur système de mise en place | Coronary artery stent | Classe III | Non | oui | non
2005-06-03 | DEDIENNE SANTE | DEDIENNE SANTE | ADES PLUS | Prothèse de hanche, cotyle double mobilité de reprise (metal back + insert) | Hip prosthesis, internal, <specify> | Classe III | Non | oui | non
2005-06-03 | Eckert & Ziegler BEBIG GmbH | Eckert & Ziegler BEBIG GmbH | BIOBEAM 2000 | Irradiateur de sang, de produits sanguins et de transplants | Accelerator system, <specify> | Classe IIb | Non | non | oui
2005-06-03 | Eckert & Ziegler BEBIG GmbH | Eckert & Ziegler BEBIG GmbH | BIOBEAM 8000 | Irradiateur de sang, de produits sanguins et de transplants | Accelerator system, <specify> | Classe IIb | Non | non | oui
2005-06-03 | FOURNITURES HOSPITALIERES INDUSTRIES | FOURNITURES HOSPITALIERES INDUSTRIES | Prothèse M.P.D. | Implant métatarso-phalangien (composé de 4 éléments : Implant métatarsien + Implant phalangien + insert) | Prosthesis, digit, internal | Classe III | Non | oui | non | oui
2005-06-03 | FOURNITURES HOSPITALIERES INDUSTRIES | FOURNITURES HOSPITALIERES INDUSTRIES | Tige PHARO S-C | Tige de hanche PHARO sans ciment | Hip prosthesis, internal, <specify> | Classe III | Non | oui | non
2005-06-03 | ITEM (Implants, technologie et médecine) | ITEM (Implants, technologie et médecine) | BROCHES | Broches titane d'ostéosynthèse pour le pied et la main | Orthopaedic bone pin, non-biodegradable | Classe IIb | Non | non | non
2005-06-03 | ITEM (Implants, technologie et médecine) | ITEM (Implants, technologie et médecine) | EPI | Vis à épiphysiolyse | Bone screw, non-biodegradable | Classe IIb | Non | non | non | oui
2005-06-03 | ITEM (Implants, technologie et médecine) | ITEM (Implants, technologie et médecine) | TROC | Agrafes pour vis de trochanter et vis auto-compressive pour trochanter | Fixation device, internal, <specify> | Classe IIb | Non | non | non | oui
2005-06-03 | MEDTRONIC SOFAMOR DANEK Inc | SOFAMOR SNC | Silo™ Spinal System | Système rachidien pour favoriser l'immobilisation et la stabilisation des segments du rachidien en tant que complément pour la fusion du rachis dorsolombaire et/ou sacré. | Trans-facet-screw internal spinal fixation system | Classe IIb | Non | non | non
2005-06-03 | OCULAR Science Ltd | OPTI PLUS | Contact 55 | Lentilles de contact souples | Contact lens, <specify> | Classe IIa | Non | oui | non | oui
2005-06-03 | SMITH & NEPHEW Inc - Endoscopy Division | Smith & Nephew SAS | Douille (+gaine) GTS (Graftsleeve) | Douille pour fixation des greffes de tissus mous lors de la reconstruction du ligament croisé. | Ligament anchor | Classe IIb | Non | oui | non
2005-06-03 | SMITH & NEPHEW Inc - Endoscopy Division | Smith & Nephew SAS | ET (Electrothermal) 20S Spine System | Générateur pour traitement de la moelle épinière | Radio-frequency ablation system generator | Classe IIb | Non | non | non
2005-06-03 | SMITH & NEPHEW Inc - Endoscopy Division | Smith & Nephew SAS | Vis d'interférence GTS (Graftsleeve) (=vis conique GTS = Pointeau à vis GTS) | Vis d'interférence pour fixation des greffes de tissus mous lors de la reconstruction du ligament croisé. | Ligament anchor | Classe III | Non | oui | non
2005-06-03 | SMITH & NEPHEW Orthopaedics GmbH | ORTHO-ID | TANDEM | Systèmes d'endoprothèses bipolaires | Prosthesis, internal, joint, <specify> | Classe IIb | Non | oui | non
2005-06-03 | Waldemar LINK GmbH | LINK Sarl | Prothèse de disque cervical PCM | Prothèse de disque cervical PCM | Prosthesis, internal, spine, <specify> | Classe IIb | Non | oui | non
2005-06-06 | NEWDEAL | NEWDEAL | Plaques d'ostéosynthèse TRAUMAX | Plaques d'ostéosynthèse | Internal orthopaedic fixation system, plate/screw, non-biodegradable | Classe IIb | Non | oui | non | oui
2005-06-06 | NEWDEAL | NEWDEAL | Vis d'ostéosynthèse TRAUMAX | Vis d'ostéosynthèse | Internal orthopaedic fixation system, plate/screw, non-biodegradable | Classe IIb | Non | oui | non | oui
2005-06-07 | APELEM | APELEM | BACCARA 90-20 (HV) | Table télécommandée | CT system table, powered | Classe IIb | Non | non | oui | oui
2005-06-07 | APELEM | APELEM | BACCARA 90-25 HV | Table télécommandée | CT system table, powered | Classe IIb | Non | non | oui | oui
2005-06-07 | APELEM | APELEM | DSA500 - LC8000 | DSA500 - LC8000 - Numérisation d'images | Digital imaging scanner, computed radiography | Classe IIb | Non | non | non | oui
2005-06-07 | BIOMATLANTE | BIOMATLANTE | BONE'X | Substitut de comblement osseux résorbable | Bone matrix implant, synthetic | Classe III | Non | oui | non
2005-06-07 | BIOMATLANTE | BIOMATLANTE | EUROS-SSBS | Substitut de comblement osseux résorbable | Bone matrix implant, synthetic | Classe III | Non | oui | non
2005-06-07 | EVOLUTIS | EVOLUTIS | Cotyle sans ciment OPALE II | Implant orthopédique articulaire | Hip prosthesis, internal, <specify> | Classe III | Non | oui | non
2005-06-07 | EVOLUTIS | IMPLANTS SERVICE ORTHOPEDIE | Tige fémorale à cimenter X-PERT | Implant orthopédique articulaire | Hip prosthesis, internal, femoral component | Classe III | Non | oui | non
2005-06-07 | GAMBRO INDUSTRIES | BAXTER SAS | PRISMA TPE 2000 SET | Set composé d'un PLASMAFILTRE + lignes | Haemofiltration system | Classe IIb | Non | oui | non | oui
2005-06-07 | MENTOR | PORGES | 95xxSC Implant pénien Genesis™ | 95xxSC Implant pénien | Penile prosthesis, <specify> | Classe IIb | Non | oui | non
2005-06-07 | MOLYPHARM INDUSTRIES | MOLYPHARM INDUSTRIES | Gamme de pansements AUCHAN | Gamme de pansements antiseptiques, haute résistance, discrets, peaux sensibles, multi-usages, étanches | Dressing, antimicrobial | Classe III | Non | non | non
2005-06-07 | NEWCLIP TECHNICS - | NEWCLIP TECHNICS - | Gamme ALIANS TRAUMA - Plaque | Implants d'ostéosynthèse pour le membre supérieur (plaque) | Fixation device, internal, <specify> | Classe IIb | Non | oui | non
2005-06-07 | NEWCLIP TECHNICS - | NEWCLIP TECHNICS - | Gamme ALIANS TRAUMA - Vis broche | Implants d'ostéosynthèse pour le membre supérieur (vis broche) | Fixation device, internal, <specify> | Classe IIb | Non | oui | non
2005-06-07 | NEWCLIP TECHNICS - | NEWCLIP TECHNICS - | Gamme ALIANS TRAUMA - Vis d'ostéosynthèse DTS® | Implants d'ostéosynthèse pour le membre supérieur (vis d'ostéosynthèse) | Fixation device, internal, <specify> | Classe IIb | Non | oui | non
2005-06-07 | SCIENCE ET MEDECINE | SCIENCE ET MEDECINE | Insert OVALOCK | Prothèse de hanche. Insert en alumine | Acetabulum prosthesis | Classe IIb | Non | oui | non
2005-06-07 | SMITH & NEPHEW Inc - Endoscopy Division | Smith & Nephew SAS | VULCAN | Générateur électrique à radiofréquence | Unclassified | Classe IIb | Non | non | non
2005-06-07 | SPINEVISION SAS | SPINEVISION SAS | Système uni-thread™ : Left reduction rod connector | Système uni-thread™ (vis pédiculaires, tiges de liaison, dispositifs de liaison transversaux) | Bone screw, non-biodegradable | Classe IIb | Non | non | non
2005-06-10 | BD Medical - Ophtalmic Systems | Becton Dickinson France | BD™ 1.0 % OVD | Dispositif visco-chirurgical ophtalmique (Hyaluronate de sodium 1.0 %) | Aqueous/vitreous humour replacement medium | Classe IIb | Non | oui | non
2005-06-10 | BD Medical - Ophtalmic Systems | Becton Dickinson France | BD™ 1.2 % OVD | Dispositif visco-chirurgical ophtalmique (Hyaluronate de sodium 1.2 %) | Aqueous/vitreous humour replacement medium | Classe IIb | Non | oui | non
2005-06-10 | Boston Scientific Corporation | BOSTON SCIENTIFIC | Stent Oesophagien WallFlex™ | Système de stent Oesophagien totalement couvert + système de mise en place | Oesophageal stent | Classe IIb | Non | non | non
2005-06-10 | CIBA Vision Corporation | CIBA Vision | AOSEPT PLUS | Solution d'entretien pour lentilles de contact | Contact lens solution | Classe IIb | Non | oui | non
2005-06-10 | CIBA Vision Corporation | CIBA Vision | AQUARTE | Solution d'entretien pour lentilles de contact | Contact lens solution | Classe IIb | Non | oui | non
2005-06-10 | CIBA Vision Corporation | CIBA Vision | AQUIFY | Solution de chlorure de sodium, hyaluronate de sodium, phosphate et perborate de sodium | Contact lens solution | Classe IIb | Non | oui | non
2005-06-10 | CIBA Vision Corporation | CIBA Vision | Bien Vu | Solution d'entretien pour lentilles de contact | Contact lens solution | Classe IIb | Non | oui | non
2005-06-10 | CIBA Vision Corporation | CIBA Vision | FreshLook'care (doses) | Solution d'entretien pour lentilles de contact | Contact lens solution | Classe IIb | Non | oui | non
2005-06-10 | CIBA Vision Corporation | CIBA Vision | La Solution d'Afflelou | Solution d'entretien pour lentilles de contact | Contact lens solution | Classe IIb | Non | oui | non | oui
2005-06-10 | CIBA Vision Corporation | CIBA Vision | SIX FACILE | Solution d'entretien pour lentilles de contact | Contact lens solution | Classe IIb | Non | oui | non
2005-06-10 | CIBA Vision Corporation | CIBA Vision | SoftWear Saline Plus | Solution d'entretien pour lentilles de contact | Contact lens solution | Classe IIb | Non | oui | non
2005-06-10 | CIBA Vision Corporation | CIBA Vision | SOLO care Hard | Solution d'entretien pour lentilles de contact | Contact lens solution | Classe IIb | Non | oui | non
2005-06-10 | CIBA Vision Corporation | CIBA Vision | SOLO care soft 10 minutes | Solution d'entretien pour lentilles de contact | Contact lens solution | Classe IIb | Non | oui | non
2005-06-10 | CIBA Vision Corporation | CIBA Vision | SOLOCARE AQUA | Solution d'entretien pour lentilles de contact | Contact lens solution | Classe IIb | Non | oui | non
2005-06-10 | CIBA Vision Corporation | CIBA Vision | TITMUS H²O² | Solution d'entretien pour lentilles de contact | Contact lens solution | Classe IIb | Non | oui | non
2005-06-10 | CIBA Vision Corporation | CIBA Vision | TOCCATA | Solution d'entretien pour lentilles de contact | Contact lens solution | Classe IIb | Non | oui | non
2005-06-10 | CIBA Vision Corporation | CIBA Vision | UNIZYME | comprimés de déprotéinisation pour tous types de lentilles de contact | Contact lens solution | Classe IIb | Non | non | non
2005-06-10 | CROMA | CROMA | JUVEDERM 18 | Implant injectable utilisé pour le comblement des rides (acide hyaluronique) | Prosthesis, internal, <specify> | Classe III | Non | oui | non | oui
2005-06-10 | CROMA | CROMA | JUVEDERM 24 HV | Implant injectable utilisé pour le comblement des rides (acide hyaluronique) | Prosthesis, internal, <specify> | Classe III | Non | oui | non | oui
2005-06-10 | CROMA | CROMA | JUVEDERM 30 HV | Implant injectable utilisé pour le comblement des rides (acide hyaluronique) | Prosthesis, internal, <specify> | Classe III | Non | oui | non | oui
2005-06-10 | GAMBRO INDUSTRIES | BAXTER SAS | PRISMA M100 SET POST DILUTION - M60 PRE SET | Set composé d'un HEMOFILTRE / DIALYSEUR + lignes | unclassified | Classe IIb | Non | non | non
2005-06-10 | GAMBRO INDUSTRIES | BAXTER SAS | PRISMA M60 SET POST DILUTION | Set composé d'un HEMOFILTRE / DIALYSEUR + lignes | unclassified | Classe IIb | Non | non | non | oui
2005-06-10 | MATHYS AG | MATHYS Orthopédie | Cupule sans ciment Macrofit | Cotyle stérile de la prothèse de hanche (+ vis à spongieuse + noyau + inlay) | Acetabulum prosthesis | Classe IIb | Non | oui | non
2005-06-10 | MATHYS AG | MATHYS Orthopédie | Genou tricompartimental BalanSys avec plateau rotatoire | Prothèse de genou (composant fémoral droit et gauche, rotulien, rotation tibiale) | Knee prosthesis, internal, total | Classe III | Non | oui | non
2005-06-10 | W.L. GORE & Associates, Inc | W.L. GORE & Associés | Endoprothèses bifurquées Excluder® | Endoprothèse bifurquée (ensemble tronc-branche homolatérale et branche controlatérale) | Stent, vascular | Classe IIb | Non | oui | non
2005-06-10 | W.L. GORE & Associates, Inc | W.L. GORE & Associés | GORE Bio-absorbable HERNIA PLUG | Tampon herniaire biorésorbable Gore (disque rattaché à plusieurs tubes) | Mesh, surgical | Classe III | Non | oui | non | oui
2005-06-13 | BIOPOLYMER GmbH | LABORATOIRES FILL-MED | MATRI® GEL HV | Hyaluronate de sodium + hypromellose | Prosthesis, internal, <specify> | Classe III | Non | oui | non
2005-06-13 | BIOPOLYMER GmbH | LABORATOIRES FILL-MED | MATRIDEX | Microsphères dextranomères + hyaluronate de sodium + hypromellose | Prosthesis, internal, <specify> | Classe III | Non | oui | non
2005-06-13 | BIOPOLYMER GmbH | LABORATOIRES FILL-MED | MATRIDUR | hyaluronate de sodium + hypromellose | Prosthesis, internal, <specify> | Classe III | Non | oui | non
2005-06-13 | FERROSAN A/S | LABORATOIRES FILL-MED | AQUAMID | Gel polyacrylamide | Prosthesis, internal, <specify> | Classe IIb | Non | oui | non
2005-06-13 | FERROSAN A/S | LABORATOIRES FILL-MED | AQUAMID reconstruction | Gel polyacrylamide | Prosthesis, internal, <specify> | Classe IIb | Non | oui | non
2005-06-13 | TEDEC-MEIJI FARMA SA | LABORATOIRES FILL-MED | AcHyal | Gel viscoélastique biotechnologique (acide hyaluronique 1%) | Prosthesis, internal, <specify> | Classe III | Non | oui | non
2005-06-16 | ADVANCED BIOMATERIALS SAS | ADVANCED BIOMATERIALS SAS | TriAbsorb™ Cannulated PLLA Interface Screw | Vis d'interférence canulée biorésorbable en acide poly L-lactique, HAP, TCP | Bone screw, non-biodegradable | Classe III | Non | oui | non
2005-06-16 | ADVANCED BIOMATERIALS SAS | ADVANCED BIOMATERIALS SAS | TriAbsorb™ Composite Screw | Vis d'interférence canulée biorésorbable en acide poly L-lactique, HAP, TCP | Bone screw, non-biodegradable | Classe III | Non | oui | non
2005-06-16 | DePuy France | DePuy France | CBS cotyle fémoral | Cotyle fémoral | Acetabulum prosthesis | Classe III | Non | oui | non | oui
2005-06-16 | DePuy France | DePuy France | CORAIL AMT tige fémorale | Tige fémorale LAT avec appui sans ciment | Hip prosthesis, internal, femoral component | Classe III | Non | oui | non
2005-06-20 | Becton Dickinson and Company | SCHERING-PLOUGH | Puregon Pen® | Stylo injecteur pour cartouches de solution injectable de Puregon® | Medication/vaccine injector, <specify> | Classe IIb | Non | non | non
2005-06-20 | DEDIENNE SANTE | DEDIENNE SANTE | STARMESH | Plaque de réfection de paroi anatomique en polypropylène | Mesh, surgical | Classe IIb | Non | oui | non | oui
2005-06-20 | SHELHIGH, Inc | PROVIS | Valve cardiaque aortique NR 2000 + LAT | Valve aortique NR 2000 Plus | Cardiac valve graft | Classe III | BOVINE,PORCINE | oui | non
2005-06-21 | EXACTECH Inc. | MediMark Europe | Exactech® Equinoxe™ Shoulder System | Système d'épaule Exactech® Equinoxe™ (tête humérale, tige humérale, composant glénoïdien cimenté, plaque de fixation et vis) | Total shoulder prosthesis | Classe IIb | Non | oui | non
2005-06-21 | MEDTRONIC Inc | MEDTRONIC France | Cathéters guides Medtronic Sherpa | Cathéter guide | Intravascular guiding catheter | Classe III | Non | oui | non
2005-06-21 | MONDEAL Medical Système GmbH | MONDEAL Medical Système GmbH | Vis et plaques en titane pour l'ostéosynthèse | Implants pour os | Fixation device, internal, <specify> | Classe IIb | Non | oui | non
2005-06-21 | PERCEPTION RAISONNEMENT ACTION EN MEDECINE | PERCEPTION RAISONNEMENT ACTION EN MEDECINE | Fluologics ISOC3D | Applicatif de navigation dans des images 3D fluoroscopiques , Système comprenant une station chirurgicale, un logiciel de navigation et marqueurs | Robotic surgical navigation system | Classe IIb | Non | non | non
2005-06-21 | PERCEPTION RAISONNEMENT ACTION EN MEDECINE | PERCEPTION RAISONNEMENT ACTION EN MEDECINE | Fluologics Navigation | Fluologics Navigation | Robotic surgical navigation system | Classe IIb | Non | non | non
2005-06-21 | PERCEPTION RAISONNEMENT ACTION EN MEDECINE | PERCEPTION RAISONNEMENT ACTION EN MEDECINE | Kneelogics Biomet Performance | Chacun composé d'une station de chirurgie, Logiciel de navigation peropératoire et ancillaire | Robotic surgical navigation system | Classe IIb | Non | non | non
2005-06-21 | PERCEPTION RAISONNEMENT ACTION EN MEDECINE | PERCEPTION RAISONNEMENT ACTION EN MEDECINE | Kneelogics Biomet Performance Max | Composé d'une station de chirurgie, Logiciel de navigation peropératoire et ancillaire | Robotic surgical navigation system | Classe IIb | Non | non | non
2005-06-21 | PERCEPTION RAISONNEMENT ACTION EN MEDECINE | PERCEPTION RAISONNEMENT ACTION EN MEDECINE | Kneelogics depuy PFC | Logiciel de navigation chirurgicale fonctionnant sur la plateforme de chirurgie assistée par ordinateur SURGETICS STATION® et ancillaires (marqueur, guide d'instruments) | Robotic surgical navigation system | Classe IIb | Non | non | non
2005-06-21 | PERCEPTION RAISONNEMENT ACTION EN MEDECINE | PERCEPTION RAISONNEMENT ACTION EN MEDECINE | Osteologics HTO monitoring | Osteologics HTO monitoring composé d'une station de chirurgie, logiciel de navigation peropératoire et ancillaire | Robotic surgical navigation system | Classe IIb | Non | non | non
2005-06-21 | PERCEPTION RAISONNEMENT ACTION EN MEDECINE | PERCEPTION RAISONNEMENT ACTION EN MEDECINE | Spinelogics Stratec | Spinelogics Stratec (assistance informatique) | Robotic surgical navigation system | Classe IIb | Non | non | non
2005-06-21 | PLUS ORTHOPEDICS AG | ENDO PLUS FRANCE | Ceramic Ball Head | Elément de Prothèse de hanche : Têtes sphériques (en céramique) | Hip prosthesis, internal, <specify> | Classe IIb | Non | oui | non | oui
2005-06-21 | PLUS ORTHOPEDICS AG | ENDO PLUS FRANCE | Ceramic insert standard | Elément de Prothèse de hanche : Inserts pour têtes sphériques (en céramique) | Hip prosthesis, internal, <specify> | Classe IIb | Non | oui | non | oui
2005-06-21 | SURGIVIEW | SURGIVIEW | Dynamic postérior fixation | Eléments de liaison flexible à fixer sur la colonne vertébrale par des vis | Trans-facet-screw internal spinal fixation system | Classe IIb | Non | non | non
2005-06-21 | SURGIVIEW | SURGIVIEW | TOP LOADING SYSTEM - Tiges | Tiges à fixer sur la colonne vertébrale par des vis | Trans-facet-screw internal spinal fixation system | Classe IIb | Non | non | non | oui
2005-06-21 | ZIMMER Spine, Inc | ZIMMER FRANCE MANUFACTURING | Trinica™ Select | Plaque cervicale antérieure (avec vis adaptées) | Prosthesis, internal, spine, <specify> | Classe IIb | Non | non | non
2005-06-27 | BIOTECH | CRISTALENS | CristAcryl | Lentille intraoculaire pliable Acrylique hydrophile 25 % et 26 % | Posterior-chamber intraocular lens, pseudophakic | Classe IIb | Non | oui | non
2005-06-27 | Small Bone Innovations International | Small Bone Innovations International | Broche FLEX-NAIL | Broche | Fixation device, internal, <specify> | Classe IIb | Non | non | non
2005-06-27 | Small Bone Innovations International | Small Bone Innovations International | Vis ISOFIX | Vis borgne dia. 4lg 15 | Fixation device, internal, <specify> | Classe IIb | Non | non | non
2005-06-27 | SURGIVIEW | SURGIVIEW | AGORA - Vis du Système (version non stérile) | vis vertébrale, vis d'extension, vis polyaxiale, vis de rappel | Trans-facet-screw internal spinal fixation system | Classe IIb | Non | non | non | oui
2005-06-27 | SURGIVIEW | SURGIVIEW | CLARIS | vis vertébrale, vis d'extension, vis polyaxiale, vis de rappel | Trans-facet-screw internal spinal fixation system | Classe IIb | Non | non | non
2005-06-27 | SURGIVIEW | SURGIVIEW | D.O.S. | vis vertébrale, vis d'extension, vis polyaxiale, vis de rappel | Trans-facet-screw internal spinal fixation system | Classe IIb | Non | non | non
2005-06-27 | SURGIVIEW | SURGIVIEW | ORIA ALIS | vis vertébrale, vis d'extension, vis polyaxiale, vis de rappel | Trans-facet-screw internal spinal fixation system | Classe IIb | Non | non | non
2005-06-27 | SURGIVIEW | SURGIVIEW | ORIA CLARIS | vis vertébrale, vis d'extension, vis polyaxiale, vis de rappel | Trans-facet-screw internal spinal fixation system | Classe IIb | Non | non | non | oui
2005-06-27 | SURGIVIEW | SURGIVIEW | SCS Inox | vis vertébrale, vis d'extension, vis polyaxiale, vis de rappel | Trans-facet-screw internal spinal fixation system | Classe IIb | Non | non | non | oui
2005-06-27 | SURGIVIEW | SURGIVIEW | SCS Titane | vis vertébrale, vis d'extension, vis polyaxiale, vis de rappel | Trans-facet-screw internal spinal fixation system | Classe IIb | Non | non | non | oui
2005-06-27 | SURGIVIEW | SURGIVIEW | TECHNOR | vis vertébrale, vis d'extension, vis polyaxiale, vis de rappel | Trans-facet-screw internal spinal fixation system | Classe IIb | Non | non | non
2005-06-27 | SURGIVIEW | SURGIVIEW | TWINFEX Titane / Inox | vis vertébrale, vis d'extension, vis polyaxiale, vis de rappel | Trans-facet-screw internal spinal fixation system | Classe IIb | Non | non | non | oui
2005-06-27 | SURGIVIEW | SURGIVIEW | TWINFEX 2000 | vis vertébrale, vis d'extension, vis polyaxiale, vis de rappel | Trans-facet-screw internal spinal fixation system | Classe IIb | Non | non | non | oui
2005-06-28 | DePuy Mitek Inc | DePuy France | SUMMIT système de fixation | Système pour la fixation de fracture (composé de tiges, vis osseuses, plaques, rondelles, plaques de raccordement, écrous à broche, écrous externes) | Fixation device, internal, <specify> | Classe IIb | Non | oui | non
2005-06-28 | FRESENIUS VIAL | FRESENIUS VIAL | AGILIA MOBI | Pousse-seringue pour perfusion intraveineuse | Syringe pump | Classe IIb | Non | non | non | oui
2005-06-28 | FUKUDA DENSHI CO Ltd | ASEPT INMED | CARDIMAX FCP-7101 | Electrocardiographe (1/3 pistes + analyse) | Electrocardiographs, <specify> | Classe IIb | Non | non | non
2005-06-28 | FUKUDA DENSHI CO Ltd | ASEPT INMED | CARDIMAX FX-7102 | Electrocardiographe (1/3 pistes) | Electrocardiographs, <specify> | Classe IIb | Non | non | non
2005-06-28 | LEVENTON S.A.U | ASEPT INMED | DOSI-FUSER | Diffuseur élastomère portable pour perfusion | Infusion pump administration set | Classe IIb | Non | oui | non | oui
2005-06-28 | SAINT JUDE MEDICAL | Abbott Medical France SAS | Venture Guide Cathéter | Guide Cathéter (WCC) | Cardiac catheter guidewire, single-use | Classe III | Non | oui | non
2005-06-28 | SAINT JUDE MEDICAL | Abbott Medical France SAS | Venture RX | Guide Cathéter (WCC) | Cardiac catheter guidewire, single-use | Classe III | Non | oui | non
2005-06-28 | ST-ELECTROMEDICINA SA | ASEPT INMED | COAGULATOR 970 | Bistouri électrique | Electrocautery system generator, line-powered | Classe IIb | Non | non | non
2005-06-28 | ST-ELECTROMEDICINA SA | ASEPT INMED | COAGULATOR 970B | Electrocoagulateur à basse puissance | Electrocautery system generator, line-powered | Classe IIb | Non | non | non
2005-06-28 | SURGIVIEW | SURGIVIEW | AMSLU | cage cervicale | Spinal fusion cage, sterile | Classe IIb | Non | non | non
2005-06-28 | SURGIVIEW | SURGIVIEW | CERFIX | Vis corticale | Trans-facet-screw internal spinal fixation system | Classe IIb | Non | non | non
2005-06-28 | SURGIVIEW | SURGIVIEW | ORIA LORDOTIC SPACER | Cage | Spinal fusion cage, sterile | Classe IIb | Non | non | non
2005-06-28 | SURGIVIEW | SURGIVIEW | ORIA NATURA | Cage PLIF, cage | Spinal fusion cage, sterile | Classe IIb | Non | non | non | oui
2005-06-28 | SURGIVIEW | SURGIVIEW | ORIA ZENITH | Vis fixe autotaraudante | Trans-facet-screw internal spinal fixation system | Classe IIb | Non | non | non
2005-06-28 | SURGIVIEW | SURGIVIEW | THESIS | Cage lombaire | Spinal fusion cage, sterile | Classe IIb | Non | non | non
2005-06-28 | SURGIVIEW | SURGIVIEW | ZENITH | Vis, vis corticale | Trans-facet-screw internal spinal fixation system | Classe IIb | Non | non | non
2005-06-28 | UROTECH GmbH | ASEPT INMED | Anse à polypectomie | Anse à polypectomie | Snare, <specify> | Classe IIb | Non | oui | non
2005-06-28 | UROTECH GmbH | ASEPT INMED | GLYCOcell® | Pansement à base de gel de glycérine | Dressing, <specify> | Classe IIb | Non | oui | non
2005-06-28 | UROTECH GmbH | ASEPT INMED | KIT GPE | Sonde de gastrotomie percutanée destinée à la nutrition entérale à long terme | Gastrostomy tube | Classe IIb | Non | oui | non
2005-06-28 | UROTECH GmbH | ASEPT INMED | SondoFIX® | Pansement à base de gel de glycérine | Dressing, <specify> | Classe IIb | Non | oui | non
2005-06-28 | UROTECH GmbH | ASEPT INMED | Sphinctérotome rotatif | Sphinctérotome rotatif | Knife, <specify> | Classe IIb | Non | oui | non | oui
2005-06-28 | UROTECH GmbH | ASEPT INMED | Stents pancréatiques et biliaires | Stents pancréatiques et biliaires | Stent, <specify> | Classe IIb | Non | oui | non
2005-06-29 | BEIERSDORF AG | BEIERSDORF | Clean and Protect Hansaplast | Compresse imprégnée d'antiseptique + Pansement | Dressing, antimicrobial | Classe III | Non | non | non
2005-06-29 | BEIERSDORF AG | BEIERSDORF | Finesse - Préservatifs Hansaplast | Préservatifs | Contraceptive, condom, male | Classe IIb | Non | non | non
2005-06-29 | BEIERSDORF AG | BEIERSDORF | Fruits - Préservatifs Hansaplast | Préservatifs | Contraceptive, condom, male | Classe IIb | Non | non | non
2005-06-29 | BEIERSDORF AG | BEIERSDORF | Fun Pack - Préservatifs Hansaplast | Préservatifs | Contraceptive, condom, male | Classe IIb | Non | non | non
2005-06-29 | BEIERSDORF AG | BEIERSDORF | Long Pleasure - Préservatifs Hansaplast | Préservatifs | Contraceptive, condom, male | Classe IIb | Non | non | non
2005-06-29 | BEIERSDORF AG | BEIERSDORF | Natural - Préservatifs Hansaplast | Préservatifs | Contraceptive, condom, male | Classe IIb | Non | non | non
2005-06-29 | BEIERSDORF AG | BEIERSDORF | Pansements pour cors à l'acide salicylique Hansaplast | Pansement | Dressing, <specify> | Classe III | Non | non | non
2005-06-29 | BEIERSDORF AG | BEIERSDORF | Pocket - Préservatifs Hansaplast | Préservatifs | Contraceptive, condom, male | Classe IIb | Non | non | non
2005-06-29 | BEIERSDORF AG | BEIERSDORF | Stimulating - Préservatifs Hansaplast | Préservatifs | Contraceptive, condom, male | Classe IIb | Non | non | non
2005-06-29 | BOSTON SCIENTIFIC Corporation | BOSTON SCIENTIFIC | Système de stent de mise en place miniature Neuroform3™ | Système de stent (stent en nitinol + cathéter + stabilisateur + introducteur) | Stent, vascular | Classe III | Non | oui | non
2005-06-29 | CROMA | CROMA | JUVEDERM MESO | Implant injectable utilisé pour le comblement de rides (acide hyaluronique 15 mg/ 1g produit) | Prosthesis, internal, <specify> | Classe III | Non | oui | non | oui
2005-06-29 | CROMA | CROMA | JUVEDERM 24 | Implant injectable utilisé pour le comblement de rides (acide hyaluronique 24 mg/ 1g produit) | Prosthesis, internal, <specify> | Classe III | Non | oui | non | oui
2005-06-29 | CROMA | CROMA | JUVEDERM 30 | Implant injectable utilisé pour le comblement de rides (acide hyaluronique 24 mg/ 1g produit) | Prosthesis, internal, <specify> | Classe III | Non | oui | non | oui
2005-06-29 | DePuy International Ltd | DePuy France | ASR | Prothèse de resurfaçage articulaire | Resurfacing hip prosthesis | Classe IIb | Non | oui | non
2005-06-29 | DePuy Mitek Inc | DePuy France | SB Charité | Prothèse discale (2 plaques de fixation + base coulissante en polyethylène) | Prosthesis, spine disc | Classe IIb | Non | oui | non | oui
2005-06-29 | DePuy Orthopaedics Inc | DePuy France | GLOBAL Anchor Peg | Prothèse d'épaule (tête de resurfaçage / Glène) | Prosthesis, shoulder, internal, <specify> | Classe IIb | Non | oui | non
2005-06-29 | DePuy Orthopaedics Inc | DePuy France | GLOBAL CAP | Prothèse d'épaule (tête de resurfaçage / Glène) | Prosthesis, shoulder, internal, <specify> | Classe IIb | Non | oui | non
2005-06-29 | NEW 2DM | DEDIENNE SANTE | PTH GAIA | Prothèse totale de hanche (tige fémorale, tête, tige droite sans ciment) | Hip prosthesis, internal, total | Classe IIb | Non | oui | non
2005-06-29 | SOFRADIM Production | SOFRADIM Production | URETEX T02 | soutien urétral en polypropylène + 2 introducteurs trans-obturateurs | Female-incontinence urethral pad | Classe IIb | Non | oui | non
2005-06-29 | Swiss Medical Care | Swiss Medical Care | CT Exprés™ | Injecteur de Produit de Contraste | Contrast medium injector system, powered, single-phase | Classe IIb | Non | non | non
2005-06-29 | 2DM | DEDIENNE SANTE | GIAI (têtes fémorales alumine) | Prothèse de hanche - têtes fémorales | Hip prosthesis, internal, femoral component | Classe III | Non | oui | non
2005-06-30 | AESCULAP AG | B. BRAUN MEDICAL | ProVena | Prothèse à maille ouverte pour pontage veineux autologue (support de greffon veineux en polyester pour indication périphérique) | Stent, vascular | Classe IIb | Non | oui | non
2005-06-30 | AMPLITUDE | AMPLITUDE | Cupule SPHERIC® | Prothèse totale de hanche (cupule) | Hip prosthesis, internal, femoral component | Classe III | Non | oui | non
2005-06-30 | AMPLITUDE | AMPLITUDE | Fond de cotyle | Prothèse totale de hanche (Fond de cotyle) | Hip prosthesis, internal, femoral component | Classe IIb | Non | oui | non
2005-06-30 | AMPLITUDE | AMPLITUDE | Game Tige fémorale INTEGRALE® modulaire de 1ère intention | Prothèse totale de hanche (Tige fémorale modulaire) | Hip prosthesis, internal, femoral component | Classe III | Non | oui | non
2005-06-30 | AMPLITUDE | AMPLITUDE | Gamme Cotyle double mobilité SATURNE® de 1ère intention et de reconstruction (cotyle double mobilité) | Prothèse totale de hanche | Hip prosthesis, internal, <specify> | Classe III | Non | oui | non
2005-06-30 | AMPLITUDE | AMPLITUDE | Gamme Cotyle double mobilité SATURNE® de 1ère intention et de reconstruction (insert polyethylène) | Prothèse totale de hanche | Hip prosthesis, internal, <specify> | Classe III | Non | oui | non
2005-06-30 | AMPLITUDE | AMPLITUDE | Gamme Cotyle EQUATEUR® (Cotyle) | Prothèse totale de hanche | Hip prosthesis, internal, femoral component | Classe III | Non | oui | non
2005-06-30 | AMPLITUDE | AMPLITUDE | Gamme Cotyle EQUATEUR® (Insert polyethylène bord plat - à débord) | Prothèse totale de hanche | Hip prosthesis, internal, femoral component | Classe III | Non | oui | non
2005-06-30 | AMPLITUDE | AMPLITUDE | Gamme Cotyle HORIZON® (Cotyle - Titane) | Prothèse totale de hanche | Hip prosthesis, internal, <specify> | Classe III | Non | oui | non | oui
2005-06-30 | AMPLITUDE | AMPLITUDE | Gamme Cotyle HORIZON® (Insert - Céramique alumine) | Prothèse totale de hanche | Hip prosthesis, internal, <specify> | Classe III | Non | oui | non | oui
2005-06-30 | AMPLITUDE | AMPLITUDE | Gamme Genou SCORE® de 1ère intention (Condyle fémorale) | Prothèse totale de genou de 1ère intention ou de révision | Knee prosthesis, internal, total | Classe III | Non | oui | non
2005-06-30 | AMPLITUDE | AMPLITUDE | Gamme Genou SCORE® de 1ère intention (inserts tibiaux) | Prothèse totale de genou de 1ère intention ou de révision | Knee prosthesis, internal, total | Classe III | Non | oui | non
2005-06-30 | AMPLITUDE | AMPLITUDE | Gamme Genou SCORE® (embase tibiale) | Prothèse totale de genou de 1ère intention ou de révision | Knee prosthesis, internal, total | Classe III | Non | oui | non
2005-06-30 | AMPLITUDE | AMPLITUDE | Gamme Genou SCORE® (implant rotulien) | Prothèse totale de genou de 1ère intention ou de révision | Knee prosthesis, internal, total | Classe III | Non | oui | non
2005-06-30 | AMPLITUDE | AMPLITUDE | Gamme Genou SCORE® (quilles) | Prothèse totale de genou de 1ère intention ou de révision | Knee prosthesis, internal, total | Classe III | Non | oui | non
2005-06-30 | AMPLITUDE | AMPLITUDE | Gamme Tête fémorale Céramique Alumine | Tête fémorale en céramique alumine pour prothèse totale de hanche | Hip prosthesis, internal, femoral component | Classe III | Non | oui | non | oui
2005-06-30 | AMPLITUDE | AMPLITUDE | Gamme Tête fémorale métallique M30NW | Tête fémorale métallique pour prothèse totale de hanche | Hip prosthesis, internal, femoral component | Classe III | Non | oui | non
2005-06-30 | AMPLITUDE | AMPLITUDE | Gamme Tige EXTREME® de reconstruction (clou diaphysaire) | Prothèse totale de hanche (tige fémorale de reconstruction) | Hip prosthesis, internal, femoral component | Classe III | Non | oui | non | oui
2005-06-30 | AMPLITUDE | AMPLITUDE | Gamme Tige EXTREME® de reconstruction (éphiphyse avec ou sans collerette) | Prothèse totale de hanche (tige fémorale de reconstruction) | Hip prosthesis, internal, femoral component | Classe III | Non | oui | non | oui
2005-06-30 | AMPLITUDE | AMPLITUDE | Gamme Tige EXTREME® de reconstruction (épiphyse-métaphyse monobloc) | Prothèse totale de hanche (tige fémorale de reconstruction) | Hip prosthesis, internal, femoral component | Classe III | Non | oui | non | oui
2005-06-30 | AMPLITUDE | AMPLITUDE | Gamme Tige EXTREME® de reconstruction (métaphyse) | Prothèse totale de hanche (tige fémorale de reconstruction) | Hip prosthesis, internal, femoral component | Classe III | Non | oui | non | oui
2005-06-30 | AMPLITUDE | AMPLITUDE | Gamme Tige GENERIC® de 1ère intention et de révision | Prothèse totale de hanche | Hip prosthesis, internal, femoral component | Classe III | Non | oui | non
2005-06-30 | AMPLITUDE | AMPLITUDE | Gamme Tige INTEGRALE® de 1ère intention et de révision | Prothèse totale de hanche | Hip prosthesis, internal, femoral component | Classe III | Non | oui | non
2005-06-30 | AMPLITUDE | AMPLITUDE | Gamme Tige LOGIC® de 1ère intention | Prothèse totale de hanche | Hip prosthesis, internal, femoral component | Classe III | Non | oui | non
2005-06-30 | AMPLITUDE | AMPLITUDE | Gamme Tige NATURE® de 1ère intention | Prothèse totale de hanche | Hip prosthesis, internal, femoral component | Classe III | Non | oui | non | oui
2005-06-30 | AMPLITUDE | AMPLITUDE | Obturateur diaphysaire polyéthylène | Prothèse totale de hanche (Obturateur diaphysaire polyéthylène) | Hip prosthesis, internal, <specify> | Classe IIb | Non | oui | non
2005-06-30 | AMPLITUDE | AMPLITUDE | Plaque Trochantérienne | Prothèse totale de hanche (Crochet de trochanter) | Hip prosthesis, internal, femoral component | Classe IIb | Non | oui | non | oui
2005-06-30 | AMPLITUDE | AMPLITUDE | Vis de fixation | Prothèse totale de hanche (Vis à os spongieux) | Bone screw, non-biodegradable | Classe IIb | Non | oui | non
2005-06-30 | AMPLITUDE | AMPLITUDE | Vis de verrouillage | Prothèse totale de hanche (Vis de verrouillage) | Bone screw, non-biodegradable | Classe IIb | Non | oui | non
2005-06-30 | Disetronic Medical Systems AG | ROCHE DIAGNOSTICS FRANCE | Accu-Chek Spirit | Pompe externe pour insulinothérapie, pompe à insuline | Ambulatory insulin infusion pump | Classe IIb | Non | non | non
2005-06-30 | HAEMONETICS Corporation | HAEMONETICS France | Dispositif à usage unique d'aphérèse combinée en transfusion | Dispositif utilisé pour le prélèvement de plaquettes et de globules rouges sur le séparateur de cellules et de plasma Haemonetics® MCS+® | Blood donor set, <specify> | Classe IIb | Non | oui | non
2005-06-30 | HAEMONETICS Corporation | HAEMONETICS France | Programme de prélèvement par aphérèse combinée en transfusion | Programme de prélèvement de plaquettes et de globules rouges utilisable sur le séparateur de cellules et de plasma Haemonetics® MCS+® | Apheresis system | Classe IIb | Non | non | non
2005-06-30 | SAINT JUDE MEDICAL | Abbott Medical France SAS | PREMERE™ PFO Closure System | Système d'obturation de PFO | Fixation device, internal, <specify> | Classe III | Non | oui | non
2005-06-30 | SAINT JUDE MEDICAL | Abbott Medical France SAS | PREMERE™ Retrivial Basket | Panier d'extraction | Fixation device, internal, <specify> | Classe III | Non | oui | non
2005-06-30 | SAINT JUDE MEDICAL | Abbott Medical France SAS | PROXIS Système de protection embolique | Système de protection embolique et Cathéter de Perfusion | Atherectomy coronary angioplasty system | Classe III | Non | oui | non
2005-07-13 | EUROSPINE | EUROSPINE | Cage intersomatique - cages cervicales | Cages cervicales HR (avec lame) UC (sans lame) | Trans-facet-screw internal spinal fixation system | Classe IIb | Non | non | non
2005-07-13 | EUROSPINE | EUROSPINE | Cage intersomatique - cages lombaires | Cages lombaires HR (avec lame) UC (sans lame) | Trans-facet-screw internal spinal fixation system | Classe IIb | Non | non | non
2005-07-13 | EUROSPINE | EUROSPINE | Cage intersomatique - Ostéosynthèse | Ostéosynthèse - THAMSIN - MPM (modulaire) - Tige | Fixation device, internal, <specify> | Classe IIb | Non | non | non
2005-07-20 | BOSTON SCIENTIFIC Corporation | BOSTON SCIENTIFIC | Coils détachables Matrix²™ | Coils détachables | Neurovascular embolization implant | Classe III | Non | oui | non
2005-07-20 | DEDIENNE SANTE | DEDIENNE SANTE | Eléments standards pour prothèse totale du genou | Eléments standards pour prothèse totale du genou (tiges d'extension - cales de compensation osseuse fémorales et tibiales- boutons rotuliens) | Knee prosthesis, internal, <specify> | Classe IIb | Non | oui | non
2005-07-20 | DEDIENNE SANTE | DEDIENNE SANTE | GYRACUP ULTIMATE | Prothèse de hanche - cotyle double mobilité de reprise (metal back + insert) | Acetabulum prosthesis | Classe III | Non | oui | non
2005-07-20 | DEDIENNE SANTE | DEDIENNE SANTE | SHIVA | Prothèse totale de genou à charnière (condyle + insert + embase tibiale) | Knee prosthesis, internal, tibial component | Classe III | Non | oui | non
2005-07-20 | DEDIENNE SANTE | DEDIENNE SANTE | ST-GENIX TRIPODE | Prothèse de hanche - cotyle double mobilité (metal back + insert) | Acetabulum prosthesis | Classe III | Non | oui | non
2005-07-20 | GAMBRO INDUSTRIES | BAXTER SAS | PRIMAFLEX TPE 1000 SET | Set composé d'un Plasmafiltre + lignes | Haemofiltration system | Classe IIb | Non | oui | non
2005-07-20 | GAMBRO INDUSTRIES | BAXTER SAS | PRIMAFLEX TPE 2000 SET | Set composé d'un Plasmafiltre + lignes | Haemofiltration system | Classe IIb | Non | oui | non
2005-07-20 | GE Medical System SCS | GE Medical System SCS | Innova 2100 - IQ | Système d'imagerie cardiovasculaire | Stationary angiographic x-ray system, digital | Classe IIb | Non | non | oui
2005-07-20 | IMPLANTS INDUSTRIE | DEDIENNE SANTE | VCO | Système de compression pour ostéotomie | Fixation device, internal, <specify> | Classe IIb | Non | non | non | oui
2005-07-20 | MEDTRONIC SOFAMOR DANEK Inc | SOFAMOR SNC | BASIS™ Spinal System | système composé de : crochets, vis, boulons, écrous, plaques et implants de remplacement du corps vertébral (Vertebral body spacer) + ancillaire | Trans-facet-screw internal spinal fixation system | Classe IIb | Non | non | non
2005-07-22 | DePuy Mitek Inc | JOHNSON & JOHNSON MEDICAL SAS | LUPINE™ LOOP ANCHOR | Système d'ancrage à boucle : ancre en acide polylactique et fil de suture en poly(L-lactide-glycolide) ou en polyester | Ligament anchor | Classe III | Non | oui | non
2005-07-22 | Occam international BV | Occam international BV | AXXION | Cathéter de mise en place + Endoprothèse coronaire à ballon expensible avec un recouvrement de Glycocalix et de paclitaxel | Coronary artery stent | Classe III | PORCINE | oui | non
2005-07-22 | OPHTEC BV | CRISTALENS | OCULAID Intraocular Lens | Cristallin artificiel hydrophile acrylique | Posterior-chamber intraocular lens, pseudophakic | Classe IIb | Non | oui | non
2005-07-22 | OPTIKON 2000 S.p.a | CRISTALENS | ASSISTANT | Système de chirurgie combinée de l'œil | Vitrectomy system generator | Classe IIb | Non | non | non
2005-07-22 | OPTIKON 2000 S.p.a | CRISTALENS | PULSAR 2 | Système de chirurgie combinée de l'œil | Vitrectomy system generator | Classe IIb | Non | non | non
2005-07-22 | SCIENCE ET MEDECINE | SCIENCE ET MEDECINE | Prothèse fémorale LOUXOR | Prothèse de hanche. Prothèse fémorale sans ciment | Hip prosthesis, internal, femoral component | Classe IIb | Non | oui | non
2005-07-22 | STRYKER Howmedica Osteonics | STRYKER FRANCE SAS | FLATFOOT - Implant biorésorbable | Implant biorésorbable (acide L polylactique) pour pied plat | Fixation device, internal, <specify> | Classe III | Non | oui | non
2005-07-26 | ZIMMER Spine, Inc | ZIMMER SPINE | TRAXIS | Cages intersomatiques | Spinal fusion cage, sterile | Classe IIb | Non | oui | non | oui
2005-07-27 | AVK POLYPHARM SAS | AVK POLYPHARM SAS | CONTEX (Conditionnement par 3 : Opium, Extra large, Tornado, Impérial, Black rose, Classic, Romantic, Ribbeb, Dotted, Lights - Conditionnement par 12 : Opium, Extra large, Tornado, Impérial, Black rose, Classic, Romantic, Relief, Lights). | Préservatifs masculins | Contraceptive, condom, male | Classe IIb | Non | non | non
2005-07-27 | EUROSPINE | EUROSPINE | Cage intersomatique Cervicales stérile | Cages Cercivales stériles | Trans-facet-screw internal spinal fixation system | Classe IIb | Non | oui | non
2005-07-27 | EUROSPINE | EUROSPINE | Cage intersomatique Lombaire stérile | Cages Lombaires stériles | Trans-facet-screw internal spinal fixation system | Classe IIb | Non | oui | non
2005-07-27 | FRESENIUS KABI AG | FRESENIUS MEDICAL CARE FRANCE | Ultraflux AV 1000S | Hémofiltre capillaire pour Dialyse en continu (polysulfone) | Haemofiltration system | Classe IIb | Non | oui | non
2005-07-27 | FRESENIUS KABI AG | FRESENIUS MEDICAL CARE FRANCE | Ultraflux AV 600S | Hémofiltre capillaire pour Dialyse en continu (polysulfone) | Haemofiltration system | Classe IIb | Non | oui | non
2005-07-27 | GROUPE LEPINE | GROUPE LEPINE | Prothèse de genou GALICA UNI | Implant articulaire stérile à usage unique. (Surface articulaire tibiale cimentée) | Knee prosthesis, internal, tibial component | Classe IIb | Non | oui | non | oui
2005-07-27 | GROUPE LEPINE | GROUPE LEPINE | Tige de reconstruction INTEGRA HAP non verrouillable | Implant articulaire stérile à usage unique (HAP) | Hip prosthesis, internal, femoral component | Classe III | Non | oui | non
2005-07-27 | Hand Innovations | TORNIER - WRIGHT FRANCE | DVR-A DNP | Système de réparation des fractures du radius distal (plaques d'ostéosynthèse soit dorsale soit de face antérieure) | Fixation device, internal, <specify> | Classe IIb | Non | non | non | oui
2005-07-27 | NEWCLIP TECHNICS - | NEWCLIP TECHNICS - | Plaque ATLANTIC® | Plaque d'ostéotomie fémorale (et vis) | Fixation plate, fracture-healing, non-biodegradable | Classe IIb | Non | oui | non
2005-07-27 | NEWDEAL | NEWDEAL | Plaques SURFIX | Plaques distales radius antérieur | Fixation device, internal, <specify> | Classe IIb | Non | oui | non | oui
2005-07-27 | NEWDEAL | NEWDEAL | Vis d'ostéosynthèse SURFIX | Vis d'ostéosynthèse | Fixation device, internal, <specify> | Classe IIb | Non | oui | non | oui
2005-07-27 | PAUL HARTMANN AG | Laboratoires PAUL HARTMANN | HydroClean active | Pansements irrigo-absorbants (en polymère qui délivrent la solution de Ringer) | Sterile wound irrigation solution, saline | Classe IIb | Non | oui | non
2005-07-27 | PAUL HARTMANN AG | Laboratoires PAUL HARTMANN | HydroClean active cavité | Pansements irrigo-absorbants (en polymère qui délivrent la solution de Ringer) | Sterile wound irrigation solution, saline | Classe IIb | Non | oui | non
2005-07-27 | SAINT JUDE MEDICAL | Abbott Medical France SAS | RIATA™ ST | Sonde de défibrillation endondocavitaire, vraie bipolaire, à double électrode, élution de stéroïde (dexaméthasone) et fixation active | Implantable defibrillator lead | DMIA | Non | non | non
2005-07-27 | Villa Sistemi Medicali Spa | OWANDY | ALTIS DC | Générateur de rayons X intra-oraux | Dental x-ray system, general-purpose, <specify> | Classe IIb | Non | non | oui
2005-07-27 | Villa Sistemi Medicali Spa | OWANDY | ELIOS AC | Bras, minuterie, générateur de rayon X intra-oraux | Dental x-ray system, general-purpose, <specify> | Classe IIb | Non | non | oui
2005-07-27 | Villa Sistemi Medicali Spa | OWANDY | IMAX EASY | Appareil à rayons X | Dental x-ray system, <specify> | Classe IIb | Non | non | oui
2005-07-27 | Villa Sistemi Medicali Spa | OWANDY | IMAX PLUS | Appareil à rayons X | Dental x-ray system, <specify> | Classe IIb | Non | non | oui
2005-07-27 | ZIMMER Spine, Inc | ZIMMER SPINE | ANTECER ACUFIX | Système de plaque cervicale antérieure dynamique (plaque, vis à os et instruments associés) | Trans-facet-screw internal spinal fixation system | Classe IIb | Non | non | non
2005-07-27 | ZIMMER Spine, Inc | ZIMMER SPINE | INCOMPASS | Système de fixation rachidienne : crochets , vis, tiges, connecteurs à déclalage et transversaux | Trans-facet-screw internal spinal fixation system | Classe IIb | Non | non | non
2005-07-27 | ZIMMER Spine, Inc | ZIMMER SPINE | NEX LINK | Système de fixation rachidienne : ensemble d'unités longitudinales (tiges), d'ancrages (crochets, vis, embouts de blocage) et de connecteurs transversaux | Trans-facet-screw internal spinal fixation system | Classe IIb | Non | non | non
2005-07-27 | ZIMMER Spine, Inc | ZIMMER SPINE | PathFinder | PathFinder (complément du système de fixation rachidienne InCompass) : ensemble de vis à canule, de fermetures et d'instruments associés | Trans-facet-screw internal spinal fixation system | Classe IIb | Non | non | non | oui
2005-07-27 | ZIMMER Spine, Inc | ZIMMER SPINE | SLIMLINE ACUFIX | Système de plaque cervicale antérieure SC-ACUFIX (plaque, vis à os et instruments associés) | Trans-facet-screw internal spinal fixation system | Classe IIb | Non | non | non
2005-07-28 | Bausch & Lomb Incorporated | Bausch & Lomb Incorporated | AKREOS™ | Lentille intraoculaire en copolymère acrylique hydrophile | Posterior-chamber intraocular lens, pseudophakic | Classe IIb | Non | oui | non
2005-07-28 | CORDIS EUROPA N.V. | CORDIS | Palmaz Blue .018 | Système : endoprothèse artérielle périphérique Palmaz Blue .018 montée sur cathéter à balonnet d'angioplastie percutanée | Coronary artery stent | Classe IIb | Non | oui | non
2005-07-28 | EUROSILICONE S.A.S | EUROSILICONE S.A.S | CALF IMPLANT | Implants du mollet prérempli de silicone | Prosthesis, internal, <specify> | Classe IIb | Non | oui | non
2005-07-28 | EUROSILICONE S.A.S | EUROSILICONE S.A.S | CHIN IMPLANTS | Implants de menton en élastomère de silicone | Chin prosthesis | Classe IIb | Non | oui | non
2005-07-28 | EUROSILICONE S.A.S | EUROSILICONE S.A.S | CRISTALLINE GLUTEUS ANATOMIC, Marking String | Implants des fesses pré-remplis de gel de silicone | Prosthesis, internal, <specify> | Classe IIb | Non | oui | non | oui
2005-07-28 | EUROSILICONE S.A.S | EUROSILICONE S.A.S | CRISTALLINE I APTEX PARAGEL, Flap, Medium Profile | Implants mammaires pré-remplis de gel de silicone | Silicone gel-filled breast implant | Classe III | Non | oui | non | oui
2005-07-28 | EUROSILICONE S.A.S | EUROSILICONE S.A.S | CRISTALLINE I APTEX PARAGEL, Flap, Medium Profile, Natural cohesive gel | Implants mammaires pré-remplis de gel de silicone | Silicone gel-filled breast implant | Classe III | Non | oui | non | oui
2005-07-28 | EUROSILICONE S.A.S | EUROSILICONE S.A.S | GLUTEUS ANATOMIC, Marking String | Implants des fesses pré-remplis de gel de silicone | Prosthesis, internal, <specify> | Classe IIb | Non | oui | non | oui
2005-07-28 | EUROSILICONE S.A.S | EUROSILICONE S.A.S | MALAR IMPLANTS | Implants malaires en élastomère de silicone | Chin prosthesis | Classe IIb | Non | oui | non
2005-07-28 | EUROSILICONE S.A.S | EUROSILICONE S.A.S | NASAL IMPLANTS | Arêtes nasales en élastomère de silicone (avec ou sans davron) | Nose prosthesis, implantable | Classe IIb | Non | oui | non
2005-07-28 | EUROSILICONE S.A.S | EUROSILICONE S.A.S | PARAGEL, Very High Profile | Implants mammaires pré-remplis de gel de silicone | Silicone gel-filled breast implant | Classe III | Non | oui | non
2005-07-28 | EUROSILICONE S.A.S | EUROSILICONE S.A.S | PENILE IMPLANTS | Implants pénien (tubes en élastomère de silicone) | Penile prosthesis, <specify> | Classe IIb | Non | oui | non | oui
2005-07-28 | EUROSILICONE S.A.S | EUROSILICONE S.A.S | PENILE IMPLANTS, Soft Silicone | Implants pénien (tubes en élastomère de silicone) | Penile prosthesis, <specify> | Classe IIb | Non | oui | non | oui
2005-07-28 | EV3 Inc. | MediMark Europe | PROTEGE® Rx GPS™ Carotid Self-Expanding Nitinol Tapered Stent | Stent en Nitinol auto-expansible et Système de mise en place à échange rapide | Stent, vascular | Classe III | Non | oui | non
2005-07-28 | EV3 Inc. | MediMark Europe | PROTEGE™ Rx Self-Expanding Nitinol Stent (Biliary System) | Endoprothèse auto-expansible en Nitinol et dispositif d'introduction - Système biliaire | Biliary stent | Classe IIb | Non | oui | non
2005-07-28 | PETERS Surgical | PETERS Surgical | CARDIOFLON® | Ligature composée d'une tresse stérile de polyester non résorbable sertie avec une ou deux aiguilles, aimantée ou non avec des pledgets de dimensions différentes. | Polyester suture | Classe III | Non | oui | non | oui
2005-07-28 | PETERS Surgical | PETERS Surgical | CARDIONYL | Ligature composée d'un monofil de polyamide (polycaprolactame sertie avec une ou deux aiguilles stériles non résorbable). | Suture, polyamide | Classe III | Non | oui | non
2005-07-28 | PETERS Surgical | PETERS Surgical | CARDIOXYL | Ligature composée d'une tresse stérile de polyester (poly(éthylène téréphtalate)) non résorbable sertie avec une ou deux aiguilles, tresse enduite de polysiloxane (silicone). | Polyester suture | Classe III | Non | oui | non
2005-07-28 | PETERS Surgical | PETERS Surgical | COROLENE | Suture chirurgicale non résorbable composée de monofilament de polypropylène isotactique | Polypropylene suture | Classe III | Non | oui | non
2005-07-28 | PETERS Surgical | PETERS Surgical | CORONYL | Monofil de polyamide de couleur bleue enduit de polysiloxane (silicone) | Suture, polyamide | Classe III | Non | oui | non
2005-07-28 | PETERS Surgical | PETERS Surgical | DENTABS® | Sutures chirurgicales résorbables en acide polyglycolique enduit (résorbable) | Polyglycolic acid suture | Classe III | Non | oui | non
2005-07-28 | PETERS Surgical | PETERS Surgical | ERCEPLAQUE® Standard et duo | Treillis polyester | Mesh, surgical | Classe IIb | Non | oui | non
2005-07-28 | PETERS Surgical | PETERS Surgical | OPTIME® | Sutures chirurgicales résorbables en acide polyglycolique enduit | Polyglycolic acid suture | Classe III | Non | oui | non
2005-07-28 | PETERS Surgical | PETERS Surgical | OPTIME® R | Sutures chirurgicales résorbables en acide polyglycolique enduite à résoption rapide | Polyglycolic acid suture | Classe III | Non | oui | non
2005-07-28 | PETERS Surgical | PETERS Surgical | PACK ACIER | Fil d'acier d'un monofil inoxydable présenté en brin en aiguillée simplement ou doublement sertie, ou monté sur des plaques de PTFE | Suture, stainless steel | Classe IIb | Non | oui | non
2005-07-28 | PETERS Surgical | PETERS Surgical | PETERGLYD (V et I) | Tresse résorbable stérile composée d'un monopolymère d'acide glycolique enduite | Suture, absorbable | Classe III | Non | oui | non | oui
2005-07-28 | PETERS Surgical | PETERS Surgical | PLEDGET | Feutres perforés en PTFE (polytétrafuroéthylène) non résorbable, 2 types : PTFE mou ou PTFE dur | Mesh, surgical | Classe III | Non | oui | non
2005-07-28 | PETERS Surgical | PETERS Surgical | POLYEST® | Tresse de polyester-polyest : Sutures chirurgicales non résorbables en polyterephtalate d'éthylène (PET) | Suture, <specify> | Classe IIb | Non | oui | non
2005-07-28 | PETERS Surgical | PETERS Surgical | POLYFLON® | Tresses de polyester non résorbable | Polyester suture | Classe IIb | Non | oui | non
2005-07-28 | PETERS Surgical | PETERS Surgical | PREMIO | Ligature chirurgicale composée d'un monofil de PVDF (polyfluorure de vinylidène) sertie avec un ou deux aiguilles, stérile, inerte, non résorbable | Polyvinylidene fluoride suture | Classe III | Non | oui | non
2005-07-28 | PETERS Surgical | PETERS Surgical | Renforts Polyester | Renforts et ligaments polyester - sutures pour ligaments - non résorbable | Polyester suture | Classe IIb | Non | oui | non | oui
2005-07-28 | PETERS Surgical | PETERS Surgical | SOIE | Ces ligatures sont des fils de soie non résorbables cirés par enduction de cire naturelle après tressage | Silk suture, sterile | Classe IIb | Non | oui | non
2005-07-28 | PETERS Surgical | PETERS Surgical | TERYLENE® | Tresses de polyester non résorbable | Polyester suture | Classe IIb | Non | oui | non
2005-07-28 | SIEMENS AG | Siemens Healthcare S.A.S | Somaton Sensation Open | Scanner (scanographe) : statif, table d'examen, système de reconstruction des images | Full-body CT system | Classe IIb | Non | non | oui
2005-07-28 | STRYKER INSTRUMENTS | STRYKER FRANCE SAS | Pompe à perfusion - Pain Pump 2 | Pompe électromécanique conçue pour administrer une quantité contrôlée de médicament à un patient pour le soulagement de la douleur | Infusion pump, <specify> | Classe IIb | Non | oui | non
2005-08-03 | Aston Medical | Aston Medical | Duoglene à fixation centrale pour prothèse d'épaule DUOCENTRIC® | Eléments de prothèse orthopédique d'épaule (duoglène Inox) | Shoulder glenoid fossa prosthesis | Classe IIb | Non | oui | non | oui
2005-08-03 | Aston Medical | Aston Medical | Support Glene à fixation centrale pour prothèse d'épaule DUOCENTRIC® | Eléments de prothèse orthopédique d'épaule (Support Glene (Inox+HAP) | Shoulder glenoid fossa prosthesis | Classe IIb | Non | oui | non | oui
2005-08-03 | CRYOLIFE Inc. | QUINTILES | SyneGraft® Vascular Graft | bioprothèse vasculaire stérile, droite, bovine et non pyrogénique | Graft, <specify> | Classe III | BOVINE | oui | non
2005-08-03 | NEWCLIP TECHNICS - | NEWCLIP TECHNICS - | Plaque NATIV® | Plaque pour ostéotomie fémorale infantile | Fixation plate, fracture-healing, non-biodegradable | Classe IIb | Non | oui | non
2005-08-10 | Bard Electrophysiology Division - CR Bard Inc | BARD France | Electrode d'ablation Scorpion™ | Cathéter pour ablation Scorpion™ (électrode administre énergie de radiofréquence + détecteur de température) | Ablative cardiac catheter | Classe III | Non | oui | non
2005-08-10 | MICROPORT | INTERVASCULAR | Pegaso 14 | Cathéter pour angioplastie coronaire transluminale percutanée (PTCA) ou angioplastie transluminal percutanée (PTA) dans les vaisseaux périphériques de diamètre réduit (à l'exception des artères intracrâniennes) | Peripheral angioplasty balloon catheter | Classe III | Non | oui | non
2005-08-10 | MICROPORT | MICROPORT CRM FRANCE SAS | Aria Pegaso | Cathéter pour angioplastie coronaire transluminale percutanée (PTCA) | Peripheral angioplasty balloon catheter | Classe III | Non | oui | non
2005-08-10 | SMITH & NEPHEW Orthopaedics Ltd | ORTHO-ID | Birmingham HIP Resurfacing (BHR) | Prothèse pour arthroplastie de la hanche (tête fémorale) | Hip prosthesis, internal, femoral component | Classe III | Non | oui | non
2005-09-12 | BALT EXTRUSION | BALT EXTRUSION | BALT SONIC | Cathéters armés SONIC pour infusion compatible avec les produits d'embolisation contenant du DMSO | Catheter, <specify> | Classe III | Non | oui | non
2005-09-12 | BALT EXTRUSION | BALT EXTRUSION | CORAIL+ | Cathéters guides armés à ballonnet | Peripheral angioplasty balloon catheter | Classe III | Non | oui | non
2005-09-12 | MEDPRO | IMM - International Medical Mediation | Diffuseurs Accuflo | Diffuseur portable stérile de médicaments (perfusion IV, Intra-artérielle, épidurale, sous-cutanée - débit constant) | Infusion administration set, <specify> | Classe IIb | Non | oui | non
2005-09-12 | MEDPRO | IMM - International Medical Mediation | Diffuseurs Accuflux | Diffuseur portable stérile de médicaments (perfusion IV, Intra-artérielle, épidurale, sous-cutanée - débit constant) | Infusion administration set, <specify> | Classe IIb | Non | oui | non
2005-09-13 | AESCULAP AG | B. BRAUN MEDICAL | Gamme S4 Spinal System | Implants servant à la stabilisation monosegmentaire et multisegmentaire de la colonne vertébrale lombaire et thoracique (vis, tiges, crochets, raccords transverseaux, plaques sacrées, éléments de fixation correspondants) | Prosthesis, internal, spine, <specify> | Classe IIb | Non | non | non
2005-09-13 | Bio Recherches Innovations | Bio Recherches Innovations | Agrafes ligamentaires | Agrafes ligamentaires, Agrafes à picots, Agrafes à ligamentoplastie | Bone staple | Classe IIb | Non | oui | non
2005-09-13 | Bio Recherches Innovations | Bio Recherches Innovations | Boutons métalliques | boutons métatarsien en inox | Orthopaedic bone bolt | Classe IIb | Non | oui | non
2005-09-13 | Bio Recherches Innovations | Bio Recherches Innovations | CAGE C.I.C. | Cage cervicale | Spinal fusion cage, sterile | Classe IIb | Non | oui | non | oui
2005-09-13 | Bio Recherches Innovations | Bio Recherches Innovations | Crochet GRASPER | Crochet | Fixation device, internal, <specify> | Classe IIb | Non | oui | non
2005-09-13 | Bio Recherches Innovations | Bio Recherches Innovations | Lames plaques | Lames plaques, lames plaques de l'union, lames agraphes d'ostéotomies | Fixation device, <specify> | Classe IIb | Non | oui | non
2005-09-13 | Bio Recherches Innovations | Bio Recherches Innovations | MEMODYN | Agrafes à mémoire de forme | Bone staple | Classe IIb | Non | oui | non
2005-09-13 | Bio Recherches Innovations | Bio Recherches Innovations | MEMOFIX système d'ancrage non résorbable | Système d'ancrage, implant tendineux textile | Fixation device, internal, <specify> | Classe IIb | Non | oui | non
2005-09-13 | Bio Recherches Innovations | Bio Recherches Innovations | PINSORB, Broche résorbable | Broche résorbable (acide polylactique) | Orthopaedic bone pin, non-biodegradable | Classe III | Non | oui | non
2005-09-13 | Bio Recherches Innovations | Bio Recherches Innovations | Tendon conformateur universel TCU | Tendon conformateur universel | Prosthesis, tendon | Classe IIb | Non | oui | non
2005-09-13 | Bio Recherches Innovations | Bio Recherches Innovations | Vis de SCARF | Vis | Bone screw, non-biodegradable | Classe IIb | Non | oui | non
2005-09-13 | Bio Recherches Innovations | Bio Recherches Innovations | Vis d'interférence résorbable Biovis | Vis d'interférence résorbable (acide lactique) | Bone screw, non-biodegradable | Classe III | Non | oui | non
2005-09-13 | Bio Recherches Innovations | FH Orthopedics | Broche Coulistop | Broche antimigration avec bouchon de protection | Orthopaedic bone pin, non-biodegradable | Classe IIb | Non | oui | non
2005-09-13 | Bio Recherches Innovations | FH Orthopedics | Broche CSB | Broche | Orthopaedic bone pin, non-biodegradable | Classe IIb | Non | oui | non
2005-09-13 | Bio Recherches Innovations | FH Orthopedics | Broche de Kirschner | Broche | Orthopaedic bone pin, non-biodegradable | Classe IIb | Non | oui | non
2005-09-13 | Bio Recherches Innovations | FH Orthopedics | Broche de Sabounji | Broche | Orthopaedic bone pin, non-biodegradable | Classe IIb | Non | oui | non
2005-09-13 | Bio Recherches Innovations | FH Orthopedics | Broche Flextop | Broche | Orthopaedic bone pin, non-biodegradable | Classe IIb | Non | oui | non | oui
2005-09-13 | PETERS Surgical | PETERS Surgical | Archimed® | Tresse soie noire cirée | Silk suture, sterile | Classe IIb | Non | oui | non
2005-09-13 | PETERS Surgical | PETERS Surgical | SINUSORB® PGA | Sutures chirurgicales résorbables en acide polyglycolique enduit | Polyglycolic acid suture | Classe III | Non | oui | non
2005-09-13 | PHILIPS Systèmes Médicaux | PHILIPS Systèmes Médicaux | Brilliance CT Big Bore | Système avancé de tomographie à rotation continue (scanner) avec une configuration destinée à l'oncologie. | X-ray system, diagnostic, <specify> | Classe IIb | Non | non | oui
2005-09-13 | W.L. GORE & Associates, Inc | W.L. GORE & Associés | Implant d'Occlusion Septale GORE HELEX® | Implant d'occlusion | Cardiovascular patch, synthetic | Classe III | Non | oui | non
2005-09-14 | PHILIPS Medizin Systems Boblingen GmbH | PHILIPS Healthcare | Intellivue MP60 | Moniteur patient associant fonctions de monitorage des patients et fonctions de gestion des données | Physiologic monitoring system, single-patient | Classe IIb | Non | non | non
2005-09-14 | PHILIPS Medizin Systems Boblingen GmbH | PHILIPS Healthcare | Intellivue MP70 | Moniteur patient associant fonctions de monitorage des patients et fonctions de gestion des données | Physiologic monitoring system, single-patient | Classe IIb | Non | non | non
2005-09-14 | PHILIPS Systèmes Médicaux | PHILIPS Systèmes Médicaux | Capteur de CO² par voie directe M2501A | Capteur de CO² par voie directe | Carbon dioxide monitor | Classe IIb | Non | non | non
2005-09-14 | PHILIPS Systèmes Médicaux | PHILIPS Systèmes Médicaux | Extension de Capnographie M3014A | L'extension de capnographie permet d'ajouter au Serveur multi-mesure des moniteurs de la Gamme Intellivue la fonction de capnographie par voie directe, une mesure de pression (en option) ainsi qu'une autre mesure de pression ou de température, … | Patient monitoring system module, multifunction | Classe IIb | Non | non | non
2005-09-14 | PHILIPS Systèmes Médicaux | PHILIPS Systèmes Médicaux | Intellivue MP80 | Moniteur patient associant fonctions de monitorage des patients et fonctions de gestion des données | Physiologic monitoring system, single-patient | Classe IIb | Non | non | non
2005-09-14 | PHUSIS | PHUSIS | Blocknot Arthroscopique | Implants biorésorbables | Fixation device, internal, <specify> | Classe III | Non | oui | non | oui
2005-09-14 | PHUSIS | PHUSIS | Plancher Biorbita | Plancher orbitaire résorbable en acide lactique | Fixation device, internal, <specify> | Classe III | Non | oui | non
2005-09-15 | Advanced Medical Optics, Inc | AMO France | ARRAY® | Lentille intraoculaire multifocale en silicone | Intraocular lens, <specify> | Classe IIb | Non | oui | non | oui
2005-09-15 | Advanced Medical Optics, Inc | AMO France | ARRAY® 2 OptiEdge™ | Lentille intraoculaire multifocale en acrylique hydrophobe | Intraocular lens, <specify> | Classe IIb | Non | oui | non | oui
2005-09-15 | Advanced Medical Optics, Inc | AMO France | CLARIFLEX™ | Lentille intraoculaire en silicone avec absorbant d'ultraviolet | Intraocular lens, <specify> | Classe IIb | Non | oui | non | oui
2005-09-15 | Advanced Medical Optics, Inc | AMO France | DURALENS II® | Lentille intraoculaire monobloc en PMMA | Intraocular lens, <specify> | Classe IIb | Non | oui | non | oui
2005-09-15 | Advanced Medical Optics, Inc | AMO France | PHACOFLEX II® | Lentille intraoculaire monofocale en silicone | Intraocular lens, <specify> | Classe IIb | Non | oui | non | oui
2005-09-15 | Advanced Medical Optics, Inc | AMO France | SENSAR® OptiEdge™ | Lentille intraoculaire en acrylique hydrophobe | Intraocular lens, <specify> | Classe IIb | Non | oui | non | oui
2005-09-15 | AMO Groningen BV | AMO France | CeeOn Héparinés | Lentille intra oculaire monobloc en PMMA Héparinée | Intraocular lens, <specify> | Classe III | PORCINE | oui | non | oui
2005-09-15 | AMO Groningen BV | AMO France | TECNIS™ | Lentille intraoculaire monofocal et multifocale en polysiloxane ultrapurifié absorbant les UV | Posterior-chamber intraocular lens, pseudophakic | Classe IIb | Non | oui | non | oui
2005-09-15 | AMO Groningen BV | AMO France | TECNIS™ MULTIFOCAL | Lentille intraoculaire monofocal et multifocale en polysiloxane ultrapurifié absorbant les UV | Posterior-chamber intraocular lens, pseudophakic | Classe IIb | Non | oui | non | oui
2005-09-15 | AMO Uppsala AB | AMO France | HEALON® | Solution viscoélastique stérile à utilisation intraoculaire (Hyaluronate de sodium 10 mg/ml / 14mg/ml / 23 mg/ml) | Aqueous/vitreous humour replacement medium | Classe III | AVIAIRE | oui | non
2005-09-15 | AMO Uppsala AB | AMO France | HEALON GV | Solution viscoélastique stérile à utilisation intraoculaire (Hyaluronate de sodium 10 mg-ml - 14mg-ml - 23 mg-ml) | Aqueous/vitreous humour replacement medium | Classe III | AVIAIRE | oui | non
2005-09-15 | AMO Uppsala AB | AMO France | HEALON 5 | Solution viscoélastique stérile à utilisation intraoculaire (Hyaluronate de sodium 10 mg-ml - 14mg-ml - 23 mg-ml) | Aqueous/vitreous humour replacement medium | Classe III | AVIAIRE | oui | non
2005-09-15 | CROMA | AMO France | ALLERVISC | Solution viscoélastique stérile à utilisation intraoculaire (hyaluronate de sodium 8,5 mg-0,85 ml) | Aqueous/vitreous humour replacement medium | Classe III | AVIAIRE | oui | non | oui
2005-09-15 | CROMA | AMO France | ALLERVISC+ | Solution viscoélastique stérile à utilisation intraoculaire (hyaluronate de sodium 8,5 mg-0,85 ml) | Aqueous/vitreous humour replacement medium | Classe III | AVIAIRE | oui | non | oui
2005-09-15 | CROMA | AMO France | InjectoRing® | Anneau de tension capsulaire (PMMA) | Prosthesis, ocular, <specify> | Classe IIb | Non | oui | non | oui
2005-09-15 | OPHTEC BV | AMO France | VERISYSE® aphake | Lentille intraoculaire monobloc en PMMA avec absorbant d'ultraviolet | Intraocular lens, <specify> | Classe IIb | Non | oui | non
2005-09-15 | OPHTEC BV | AMO France | VERISYSE® phake | Lentille intraoculaire monobloc en PMMA avec absorbant d'ultraviolet | Intraocular lens, <specify> | Classe IIb | Non | oui | non
2005-09-19 | AESCULAP AG | B. BRAUN MEDICAL | Gamme Activ L | Prothèse de disque intervertébral (plaques < et > pour ancrage des corps vertébraux et insert en polyethylène) | Prosthesis, internal, spine, <specify> | Classe III | Non | oui | non
2005-09-19 | CeramTec AG | PROTHEOS Industrie | BIOLOX® Option | Manchon et Tête de révision en céramique composite (Elément modulaire du composant fémoral d'une prothèse de hanche) | Hip prosthesis, internal, femoral component | Classe III | Non | oui | non
2005-09-19 | Coapt Systems, Inc. | Médecine et Forme | Endotine Midface™ ST 4,5 | Implant de fixation biorésorbable à usage unique (plate forme de fixation fixée à une bride d'ancrage) | Prosthesis, internal, <specify> | Classe III | Non | oui | non
2005-09-19 | MOLYPHARM INDUSTRIES | MOLYPHARM INDUSTRIES | Gamme de pansements antiseptiques PRIMOPLAST | Gamme de pansements antiseptiques (chlorure de benzalkonium) | Dressing, antimicrobial | Classe III | Non | non | non
2005-09-19 | MOLYPHARM INDUSTRIES | MOLYPHARM INDUSTRIES | Gamme de pansements antiseptiques SYSTEME U | Gamme de pansements antiseptiques (chlorure de benzalkonium) | Dressing, antimicrobial | Classe III | Non | non | non
2005-09-19 | NEWDEAL | NEWDEAL | BOLD | Vis d'ostéosynthèse | Bone screw, non-biodegradable | Classe IIb | Non | oui | non
2005-09-19 | NEWDEAL | NEWDEAL | SOLUSTAPLE | Agrafes | Bone staple | Classe IIb | Non | oui | non
2005-09-19 | NEWDEAL | NEWDEAL | SPIN | Vis d'ostéosynthèse | Bone screw, non-biodegradable | Classe IIb | Non | oui | non
2005-09-19 | NEWDEAL | NEWDEAL | UNI-CLIP | Agrafes | Bone staple | Classe IIb | Non | oui | non
2005-09-21 | CORDIS Corporation | CORDIS | STEER-IT | Guide à extrémité flexible | Cardiac catheter guidewire, single-use | Classe III | Non | oui | non
2005-09-21 | NEWDEAL | NEWDEAL | Plaques d'ostéosynthèse SURFIX | Plaques d'ostéosynthèse (inox) | Internal orthopaedic fixation system, plate/screw, non-biodegradable | Classe IIb | Non | oui | non | oui
2005-09-21 | Small Bone Innovations International | Small Bone Innovations International | Fiche amagnétique | Fiche pour fixateur externe | Orthopaedic bone pin, non-biodegradable | Classe IIb | Non | non | non
2005-09-22 | CeramConcept LLC | CeramConcept | Gamme cotyles CONCEPT | Cotyles non cimenté - (Ti + HAP) | Hip prosthesis, internal, <specify> | Classe III | Non | oui | non
2005-09-22 | CeramConcept LLC | CeramConcept | Gamme cotyles CONCEPT+ | Cotyles non cimenté - (Ti + HAP) | Hip prosthesis, internal, <specify> | Classe III | Non | oui | non
2005-09-22 | CeramConcept LLC | CeramConcept | Gamme cotyles CONCEPT Evolution | Cotyles non cimenté - (Ti + HAP) | Hip prosthesis, internal, <specify> | Classe III | Non | oui | non
2005-09-22 | CeramConcept LLC | CeramConcept | Gamme insert CONCEPT | Inserts PE (PolyEthylène) | Hip prosthesis, internal, <specify> | Classe III | Non | oui | non
2005-09-22 | SAINT JUDE MEDICAL | Abbott Medical France SAS | Epic+ | Cardioverteur Défibrillateur implantable | Physiologic-monitoring defibrillation system | DMIA | Non | oui | non
2005-09-27 | DONGKUK TRADING | SDIE | MISTER LOVE | Préservatif | Contraceptive, condom, male | Classe IIb | Non | non | non
2005-09-27 | FB MEDICAL | FB MEDICAL | L-TENSOR® | Ligament esthétique (polypropylène non résorbable) | Prosthesis, ligament | Classe IIb | Non | oui | non
2005-09-27 | GAMBRO LUNDIA AB | GAMBRO | BICART 720 G | Cartouche de poudre de bicarbonate de sodium (pour préparation des solutions de dialyse) | Haemodialysis dialysate | Classe IIb | Non | non | non
2005-09-27 | MICROPORT | MICROPORT CRM FRANCE SAS | BICARBON™ S SLIMLINE | Valve cardiaque mécanique à double aillettes | Cardiac valve prosthesis | Classe III | Non | oui | non
2005-09-27 | PHILIPS Systèmes Médicaux | PHILIPS Systèmes Médicaux | Brilliance CT64 | Système avancé de tomographie à rotation continue | Full-body CT system | Classe IIb | Non | non | oui
2005-09-27 | PHILIPS Systèmes Médicaux | PHILIPS Systèmes Médicaux | Gemini GXL | Système intégré de tomodensitométrie radiodiagnostique (CT) et de tomographie à émision de positrons (PET) | X-ray system, diagnostic, <specify> | Classe IIb | Non | non | oui
2005-09-27 | Q-MED AB | Galderma-Q-MED | Restylane | Gel transparent et visco-élastique (acide hyaluronique 20mg/ml) à usage unique, présenté dans une seringue de verre accompagnée d'une ou plusieurs aiguilles 30 G | Synthetic-fluid tissue reconstructive material | Classe III | Non | oui | non
2005-09-27 | Q-MED AB | Galderma-Q-MED | Restylane Lidocaïne | Gel transparent à base d'acide hyaluronique 20mg/ml, et Chlorhydrate de lidocaïne à 3 mg/ml. | Synthetic-fluid tissue reconstructive material, anaesthetic | Classe III | Non | oui | non
2005-09-27 | Q-MED AB | Galderma-Q-MED | Restylane Perlane | Gel transparent et visco-élastique (acide hyaluronique 20mg/ml) à usage unique, présenté dans une seringue de verre accompagnée d'une ou plusieurs aiguilles 30 G | Prosthesis, internal, <specify> | Classe III | Non | oui | non | oui
2005-09-27 | Q-MED AB | Galderma-Q-MED | Restylane Perlane Lidocaïne | Gel transparent à base d'acide hyaluronique 20mg/ml, et Chlorhydrate de lidocaïne à 3 mg/ml. | Synthetic-fluid tissue reconstructive material, anaesthetic | Classe III | Non | oui | non
2005-09-27 | Q-MED AB | Galderma-Q-MED | Restylane SubQ | Gel (acide hyaluronique 20mg/ml) transparent et visqueux présenté dans une seringue de verre et destiné à être utilisé pour l'augmentation des tissus du visage. | Synthetic-fluid tissue reconstructive material | Classe III | Non | oui | non
2005-09-27 | Q-MED AB | Galderma-Q-MED | Restylane Touch | Gel transparent et visco-élastique (acide hyaluronique 20mg/ml) à usage unique, présenté dans une seringue de verre accompagnée d'une ou plusieurs aiguilles 30 G. | Prosthesis, internal, <specify> | Classe III | Non | oui | non | oui
2005-09-27 | Q-MED AB | Galderma-Q-MED | Restylane Vital | Gel transparent et visco-élastique (acide hyaluronique 20mg/ml)à usage unique, présenté dans une seringue de verre accompagnée d'aiguilles 30 G. | Synthetic-fluid tissue reconstructive material | Classe III | Non | oui | non | oui
2005-09-27 | Q-MED AB | Galderma-Q-MED | Zuidex | Gel stérile de haute viscosité composé de microbilles de dextranomère et d'acide hyaluronique non animal stabilisé (NASHA) constituant un implant biocompatible et biodégradable pour le ttt de l'incontinence urinaire d'effort chez la femme. | Synthetic-fluid tissue reconstructive material | Classe III | Non | oui | non | oui
2005-09-27 | Q-MED AB | OCEANA THERAPEUTICS Limited, OCEANA THERAPEUTICS Limited | Deflux | Gel stérile de haute viscosité composé de microbilles de dextranomère et d'acide hyaluronique non animal stabilisé constituant un implant biocompatible et biodégradable pour le ttt de l'incontinence urinaire d'effort et du reflux vésico-urétéral. | Synthetic-fluid tissue reconstructive material | Classe III | Non | oui | non
2005-09-28 | CERAVER (Les laboratoires Osteal Medical) | CERAVER (Les laboratoires Osteal Medical) | ULYS pour fracture | Prothèse d'épaule pour fracture | Prosthesis, shoulder, internal, <specify> | Classe III | Non | oui | non
2005-09-28 | OrbusNeich Medical, Inc | Orbusneich Medical BV | Genous™ | système d'endoprothèse coronarienne enduite d'une matrice en liaison covalente d'AC monoclonal murin anti-CD34 humain | Coronary artery stent | Classe III | BOVINE,MURINE | oui | non
2005-09-28 | SIEMENS Medical Solutions (TN) | Siemens Healthcare S.A.S | Biograph 16 | Scanographe (table d'examen + source + logiciel dont fusion image) | X-ray system, diagnostic, <specify> | Classe IIb | Non | non | oui | oui
2005-09-28 | SYNTHES GmbH | ANSPACH / SYNTHES | Casquettes de fermeture pour TEN - Acier - alliage de titane | Casquettes de fermeture - Acier et alliage de titane | Fixation device, internal, <specify> | Classe IIb | Non | non | non
2005-09-28 | SYNTHES GmbH | ANSPACH / SYNTHES | ChronOS Insert : Implant osseux, géométrique, d'origine synthétique | Implant osseux, géométrique, d'origine synthétique | Synthetic bone graft | Classe III | Non | oui | non
2005-09-28 | SYNTHES GmbH | ANSPACH / SYNTHES | Syncage LR | Cage intersomatique | Spinal fusion cage, sterile | Classe III | Non | oui | non
2005-09-28 | SYNTHES GmbH | ANSPACH / SYNTHES | VEPTR | Dispositif d'expansion verticale de la cage thoracique | Prosthesis, internal, <specify> | Classe IIb | Non | non | non
2005-09-28 | SYNTHES GmbH | ANSPACH / SYNTHES | Vis d'obturation pour clous TEN Acier et alliage de titane | Vis d'obturation pour clous - Acier et alliage de titane | Fixation device, internal, <specify> | Classe IIb | Non | non | non
2005-09-29 | BIOMATLANTE | STRYKER FRANCE SAS | TRIBONE 80 | Substitut de complément osseux résorbable , Subtitut osseux destiné à être utilisé avec la cage cervicale SOLIS fabriqué par Stryker Spine | Bone graft, natural | Classe III | Non | oui | non
2005-09-29 | DENTSPLY SIRONA FRANCE | DENTSPLY SIRONA FRANCE | HEMARCOL | Eponge résorbable stérile pour compression hémostatique : Gelatine | Haemostatic sponges | Classe III | PORCINE | oui | non
2005-09-29 | DENTSPLY SIRONA FRANCE | DENTSPLY SIRONA FRANCE | PROPYLOR | Pâte canalaire radio-opaque | Zinc oxide eugenol dental cement | Classe III | Non | non | non
2005-09-29 | DENTSPLY SIRONA FRANCE | DENTSPLY SIRONA FRANCE | PULPISPAD | Ciment canalaire (poudre et liquide) | Dental cement, <specify> | Classe III | Non | non | non
2005-09-29 | SenoRx Inc. | BARD France | Système de retrait Recovery Cone® | Système de retrait à utiliser avec le filtre Recovery® de la veine cave | Intravascular catheters, <specify> | Classe III | Non | oui | non
2005-09-29 | STRYKER SPINE | STRYKER FRANCE SAS | FLEXICORE | Prothèse de disque intervertébral | Prosthesis, spine disc | Classe IIb | Non | oui | non
2005-09-29 | STRYKER Trauma GmbH | STRYKER FRANCE SAS | LAG FIX | Implant non actif (hydroxyapatite) | Synthetic bone graft | Classe IIb | Non | oui | non
2005-09-30 | DEDIENNE SANTE | DEDIENNE SANTE | Prothèse unicompartimentaire IRIS | Prothèse de genou unicompartimentaire (condyles fémoraux, embases tibiales, inserts tibiaux) | Knee prosthesis, internal, total | Classe IIb | Non | oui | non | oui
2005-09-30 | PHILIPS Systèmes Médicaux | PHILIPS Systèmes Médicaux | Avalon FM20 | Moniteurs fœtaux-maternels | Cardiotocograph | Classe IIb | Non | non | non
2005-09-30 | PHILIPS Systèmes Médicaux | PHILIPS Systèmes Médicaux | Avalon FM30 | Moniteurs fœtaux-maternels | Cardiotocograph | Classe IIb | Non | non | non
2005-09-30 | PHILIPS Systèmes Médicaux | PHILIPS Systèmes Médicaux | Avalon FM40 | Moniteurs fœtaux-maternels | Cardiotocograph | Classe IIb | Non | non | non
2005-09-30 | PHILIPS Systèmes Médicaux | PHILIPS Systèmes Médicaux | Avalon FM50 | Moniteurs fœtaux-maternels | Cardiotocograph | Classe IIb | Non | non | non
2005-09-30 | PHILIPS Systèmes Médicaux | PHILIPS Systèmes Médicaux | Capteurs SPO2 - M1132A-M1133A | Capteur à usage unique | Probe, <specify> | Classe IIb | Non | non | non
2005-10-03 | EXACTECH Inc. | MediMark Europe | AcuMatch® 12-14 Press Fit Femoral Stem | Tige fémorale à ajustement par pression | Hip prosthesis, internal, femoral component | Classe IIb | Non | oui | non
2005-10-03 | HAEMONETICS Corporation | HAEMONETICS France | Dispositif à usage unique d'aphérèse en transfusion | Dispositif utilisé pour le prélèvement de plaquettes concentrées en solution de conservation T-Sol et de plasma sur le séparateur de cellules et de plasma Haemonetics® MCS+® | Blood donor set, <specify> | Classe IIb | Non | oui | non
2005-10-03 | HAEMONETICS Corporation | HAEMONETICS France | Programme de prélèvement par aphérèse en transfusion | Programme de prélèvement de plaquettes concentrées en solution de conservation T-Sol et de plasma utilisable sur le séparateur de cellules et de plasma Haemonetics® MCS+® | Apheresis system | Classe IIb | Non | non | non
2005-10-03 | ISOTRON Isotopentechnik Gmbh | NUCLETRON France | SelectSeed | grains d'iode radioactif 125 | Manual brachytherapy source, permanent implant | DMIA | Non | oui | oui
2005-10-03 | Medical Group | Medical Group | ATLANTIK granulate | Substitut osseux synthétique semi-résorbable stérile (granulés, blocs, coins) | Synthetic bone graft | Classe III | Non | oui | non | oui
2005-10-03 | NUCLETRON B.V. | NUCLETRON France | MicroSelectron PDR | Unité de traitement par irradiation du patient (source Ir 192) et tube de transfert et applicateur (fonction de la zone anatomique) | Teletherapy radionuclide system | Classe IIb | Non | non | oui
2005-10-03 | NUCLETRON B.V. | NUCLETRON France | SeedSelectron | Système de mise en place des grains Selectseed | Manual brachytherapy system | Classe IIb | Non | oui | oui
2005-10-03 | NUCLETRON B.V. | NUCLETRON France | SPOT PRO | Logiciel d'acquisition des images d'échographes et de ré-assemblage pour affichage images 3D | Ultrasound imaging system application software | Classe IIb | Non | non | non
2005-10-03 | NUCLETRON B.V. | NUCLETRON France | SWIFT | Logiciel de calcul de positionnement et de charge des sources radioactives " en temps réel" | Ultrasound imaging system application software | Classe IIb | Non | non | non
2005-10-12 | DePuy Mitek Inc | DePuy France | EXPEDIUM système rachidien | système rachidien (tiges longitudinales- vis- crochets- connecteurs- allonges) | Trans-facet-screw internal spinal fixation system | Classe IIb | Non | non | non
2005-10-12 | DePuy Mitek Inc | DePuy France | EXPEDIUM système vertébral antérieur | Système vertébral antérieur (tiges vertébrales, vis monoaxiales, agraphes, rondelles, connecteurs transversaux) | Fixation device, internal, <specify> | Classe IIb | Non | non | non
2005-10-12 | DePuy Mitek Inc | DePuy France | LEOPARD cages lombaires | LEOPARD cages lombaires | Spinal fusion cage, sterile | Classe IIb | Non | non | non
2005-10-12 | DePuy Mitek Inc | DePuy France | SABER cages lombaires | cages lombaires | Spinal fusion cage, sterile | Classe IIb | Non | non | non
2005-10-12 | DePuy Orthopaedics Inc | DePuy France | PINNACLE insert et tête fémorale CERAMAX® | Cupule acétabulaire en céramique (Biolox® Delta Ceramax) | Acetabulum prosthesis | Classe IIb | Non | oui | non
2005-10-12 | DePuy Orthopaedics Inc | DePuy France | PINNACLE insert et tête fémorale ULTAMET® | Systèmes de cupule acétabulaire (coque et insert en Métal) | Acetabulum prosthesis | Classe IIb | Non | oui | non | oui
2005-10-14 | Aston Medical | Aston Medical | Tiges humérales inversées longueur 160 et 170 mm pour prothèse orthopédique d'épaule DUOCENTRIC® | Implant pour prothèse orthopédique d'épaule (Inox) | Prosthesis, shoulder, internal, humeral component | Classe IIb | Non | oui | non
2005-10-14 | GROUPE LEPINE | GROUPE LEPINE | Plaque INTEGRA | Matériel d'ostéosynthèse stérile | Fixation plate, fracture-healing, non-biodegradable | Classe IIb | Non | oui | non
2005-10-14 | GROUPE LEPINE | GROUPE LEPINE | QUATTRO double articulation : Cupule | cupule double articulation HAP | Acetabular prosthesis supporting device | Classe III | Non | oui | non | oui
2005-10-14 | GROUPE LEPINE | GROUPE LEPINE | QUATTRO double articulation : Noyau | Implant articulaire stérile à usage unique | Hip prosthesis, internal, femoral component | Classe IIb | Non | oui | non
2005-10-14 | GROUPE LEPINE | GROUPE LEPINE | Tige LYDERIC II monotige cimentée | Tige fémorale recouverte d'hydroxyapatite cimentée | Hip prosthesis, internal, femoral component | Classe III | Non | oui | non | oui
2005-10-14 | GROUPE LEPINE | GROUPE LEPINE | Tige LYDERIC II monotige HAP | Tige HAP | Hip prosthesis, internal, femoral component | Classe III | Non | oui | non | oui
2005-10-14 | OBTECH MEDICAL GmbH | JOHNSON & JOHNSON MEDICAL SAS | Velocity - SAGB Site d'injection et applicateur | Site d'injection et applicateur | Infusion/injection port, implantable | Classe IIb | Non | oui | non
2005-10-14 | QUANTEL MEDICAL | QUANTEL MEDICAL | VITRA | Laser photocoagulateur ophtalmique | Surgical frequency-doubled Nd:YAG laser system | Classe IIb | Non | non | non
2005-10-14 | Scandius BioMedical, Inc | Covidien Ireland Limited | Système reconstruction non-absorbable LCA Stratis™ ST | Système reconstruction non-absorbable | Fixation device, internal, <specify> | Classe IIb | Non | oui | non
2005-10-14 | Scandius BioMedical, Inc | Scandius BioMedical, Inc | Implant de fixation fémorale Stratis™ ST | Implant de fixation fémorale | Fixation device, internal, <specify> | Classe IIb | Non | oui | non
2005-10-14 | SPINEVISION SAS | SPINEVISION SAS | SpaceVision™ PLIF CAGE | Cage intersomatique Lombaire Postérieure de Fusion | Spinal fusion cage, sterile | Classe IIb | Non | oui | non
2005-10-17 | Advanced Medical Optics, Inc | AMO France | TECNIS Acrylique | Lentille intraoculaire acrylique souple de chambre postérieure avec absorbant d'ultraviolet | Posterior-chamber intraocular lens, pseudophakic | Classe IIb | Non | oui | non | oui
2005-10-17 | Advanced Technical Fabrication | Advanced Technical Fabrication | Cupule Double Mobilité LIBERTY sans ciment | Cupule double mobilité (insert polyéthylène et métal-back en acier inoxydable) | Acetabulum prosthesis | Classe III | Non | oui | non
2005-10-17 | Advanced Technical Fabrication | Advanced Technical Fabrication | Cupule Mobile RING | Cupule mobile (insert polyéthylène et métal-back en acier inoxydable) | Acetabulum prosthesis | Classe III | Non | oui | non
2005-10-17 | ALCON Laboratories, Inc. | Laboratoires ALCON | AcrySof® | Lentilles intraoculaires de chambre postérieure multiblocs (coplymère acrylate/méthacrylate avec filtres UV et de lumière bleue) | Posterior-chamber intraocular lens, pseudophakic | Classe IIb | Non | oui | non
2005-10-17 | Qualimed Innovative Medizinprodukte GmbH | Alveolus, Inc | AERO™ TB-STS | Stent trachéobronchique en nitinol recouvert d'une membrane de polyuréthanne et système de pose | Prosthesis, tracheobronchial | Classe IIb | Non | non | non
2005-10-17 | Qualimed Innovative Medizinprodukte GmbH | Alveolus, Inc | ALIMAXX™ Esophageal Stent System | Système de stent oesophagien avec revêtement de polyuréthanne | Oesophageal stent | Classe IIb | Non | non | non
2005-10-17 | SAINT JUDE MEDICAL | Abbott Medical France SAS | Anneau SJM™ rigide en forme de selle | Anneau d'annuloplastie (partie centrale en titane et collerette en polyester) | Cardiac valve prosthesis | Classe III | Non | oui | non
2005-10-17 | SMITH & NEPHEW | Smith & Nephew SAS | FAST-FIX | Système d'implantation à aiguille ou droite (Polyacétal (polymère) coulé, emballées avec fil de suture en polyester tressé U.S.P.) | Fixation device, internal, <specify> | Classe III | Non | oui | non
2005-10-17 | SMITH & NEPHEW Inc - Endoscopy Division | Smith & Nephew SAS | ENDOBUTTON CL BTB | Système de fixation (suture en chirurgie reconstructive) : suture en boucle de polyester non absorbable et "bouton" en alliage de titane | Fixation device, internal, <specify> | Classe IIb | Non | oui | non
2005-10-17 | VIVOLUTION A/S | VIVOLUTION A/S | VIVOSTAT® PRF-PREPARATION KIT | Kit de préparation : unité processeur, kit préparation, unité d'application et kit Stylo-spray d'administration - Manche applicateur endoscopique | Adhesive, <specify> | Classe III | OPHIDIENNE | oui | non
2005-10-18 | MEDTRONIC Inc | MEDTRONIC France | Système de stent coronaire à élution de zotarolimus Endeavor | Système de stent coronaire à élution de zotarolimus | Coronary artery stent | Classe III | Non | oui | non
2005-10-18 | SIEMENS AG | Siemens Healthcare S.A.S | Somaton Emotion 16 | Scanographe | Full-body CT system | Classe IIb | Non | non | oui
2005-10-18 | SORIN - MICROPORT | SORIN - MICROPORT | ISOLINE 2CR-6 | Sondes bipolaires de défibrillation à fixation active (recouverte de dexaméthasone) | Implantable defibrillator lead | DMIA | Non | oui | non
2005-10-18 | SORIN - MICROPORT | SORIN - MICROPORT | ISOLINE 2CR-7 | Sondes bipolaires de défibrillation à fixation active (recouverte de dexaméthasone) | Implantable defibrillator lead | DMIA | Non | oui | non
2005-10-18 | TORAY Industries, Inc | MEDITOR S.A. | Dialyseur à fibres creuses FILTRYZER® série BG | Dialyseur (fibre en polyméthylmethacrylate) | Haemodialysis system | Classe IIb | Non | oui | non
2005-10-19 | EMPHASYS Medical, Inc. | MediMark Europe | Système de valve endobronchique Emphasys® Zephyr™ | Valve Endobronchique | Prosthesis, tracheobronchial | Classe IIb | Non | oui | non | oui
2005-10-19 | GROUPE LEPINE | GROUPE LEPINE | Arthroplastie totale de hanche cimentée MARC.K | Prothèse de hanche, tête fémorale et cupule à cimenter | Hip prosthesis, internal, total | Classe IIb | Non | oui | non | oui
2005-10-19 | NUCLETRON B.V. | NUCLETRON France | Oncentra Masterplan | Logiciel de planification | Radiation therapy treatment planning system application software | Classe IIb | Non | non | non
2005-10-19 | SORIN - MICROPORT | SORIN - MICROPORT | OVATIO CRT 6750 | Défibrillateur cardioverteur implantable | Dual-chamber implantable defibrillator | DMIA | Non | oui | non
2005-10-19 | SORIN - MICROPORT | SORIN - MICROPORT | OVATIO DR | Défibrillateur cardioverteur implantable | Dual-chamber implantable defibrillator | DMIA | Non | oui | non
2005-10-24 | GROUPE LEPINE | GROUPE LEPINE | Bloc métaphysaire INTEGRA HAP | Bloc métaphysaire HAP | Prosthesis, internal, joint, <specify> | Classe III | Non | oui | non
2005-10-24 | GROUPE LEPINE | GROUPE LEPINE | Embase NEW WAVE HAP | Composant embase tibiale avec revêtement HAP | Knee prosthesis, internal, <specify> | Classe III | Non | oui | non
2005-10-24 | GROUPE LEPINE | GROUPE LEPINE | Embase quille longue NEW WAVE cimentée | Base tibiale avec broche | Knee prosthesis, internal, tibial component | Classe IIb | Non | oui | non
2005-10-24 | GROUPE LEPINE | GROUPE LEPINE | Embase quille longue NEW WAVE HAP | base tibiale avec tige avec HAP | Knee prosthesis, internal, tibial component | Classe III | Non | oui | non
2005-10-24 | GROUPE LEPINE | GROUPE LEPINE | Fémur cimenté et plateau polyéthylène monobloc GALICA POSTERO-STABILISE | Fémur cimenté et plateau polyéthylène monobloc composant postérieur stabilisé | Unicondylar knee interpositional spacer | Classe IIb | Non | oui | non | oui
2005-10-24 | GROUPE LEPINE | GROUPE LEPINE | Fémur et embase NEW WAVE cimenté | Composant fémoral et base tibiale cimentés | Knee prosthesis, internal, <specify> | Classe IIb | Non | oui | non
2005-10-24 | GROUPE LEPINE | GROUPE LEPINE | Fémur et embase tibiale GALICA cimenté | Fémur et embase tibiale cimentés | Knee prosthesis, internal, <specify> | Classe IIb | Non | oui | non | oui
2005-10-24 | GROUPE LEPINE | GROUPE LEPINE | Fémur et embase tibiale GALICA HAP | Fémur et embase tibiale HAP | Knee prosthesis, internal, <specify> | Classe III | Non | oui | non | oui
2005-10-24 | GROUPE LEPINE | GROUPE LEPINE | Fémur et embase tibiale, rallonge GALICA HPS2 cimenté | Fémur, embase tibiale et rallonge de révision cimentés | Knee prosthesis, internal, <specify> | Classe IIb | Non | oui | non | oui
2005-10-24 | GROUPE LEPINE | GROUPE LEPINE | Fémur et embase tibiale, rallonge GALICA HPS2 HAP | Fémur embase tibiale et rallonge de révision HAP | Knee prosthesis, internal, <specify> | Classe III | Non | oui | non | oui
2005-10-24 | GROUPE LEPINE | GROUPE LEPINE | Fémur NEW WAVE HAP | Composant fémoral avec revêtement HAP | Knee prosthesis, internal, <specify> | Classe III | Non | oui | non
2005-10-24 | GROUPE LEPINE | GROUPE LEPINE | Rotule GALICA Cimentée | Rotule Cimentée | Knee prosthesis, internal, patellar component | Classe IIb | Non | oui | non | oui
2005-10-24 | GROUPE LEPINE | GROUPE LEPINE | Rotule NEW WAVE | Rotule | Knee prosthesis, internal, patellar component | Classe IIb | Non | oui | non | oui
2005-10-24 | GROUPE LEPINE | GROUPE LEPINE | Surface articulaire GALICA haut postéro stabilisé | Surface articulaire haut postéro-stabilisée de révision | Knee prosthesis, internal, tibial component | Classe IIb | Non | oui | non | oui
2005-10-24 | GROUPE LEPINE | GROUPE LEPINE | Surface articulaire GALICA Standard | insert tibial | Knee prosthesis, internal, tibial component | Classe IIb | Non | oui | non | oui
2005-10-24 | GROUPE LEPINE | GROUPE LEPINE | Surface articulaire rotatoire NEW WAVE postéro-stabilisée | Surface articulaire rotatoire postéro-stabilisée | Knee prosthesis, internal, <specify> | Classe IIb | Non | oui | oui
2005-10-24 | GROUPE LEPINE | GROUPE LEPINE | Tige de reconstruction INTEGRA cimentée | Tige de reconstruction cimentée | Prosthesis, internal, <specify> | Classe IIb | Non | oui | non
2005-10-24 | GROUPE LEPINE | GROUPE LEPINE | Tige de reconstruction INTEGRA verouillable HAP | Tige de reconstruction verrouillable HAP | Prosthesis, internal, <specify> | Classe III | Non | oui | non
2005-10-24 | GROUPE LEPINE | GROUPE LEPINE | Tige EXEL polibrillante cimentée | Tige cimentée | Hip prosthesis, internal, femoral component | Classe IIb | Non | oui | non | oui
2005-10-24 | GROUPE LEPINE | GROUPE LEPINE | Vis de verouillage distal INTEGRA | Vis de verrouillage distal | Bone screw, non-biodegradable | Classe IIb | Non | oui | non
2005-10-24 | MEMOMETAL TECHNOLOGIES | MEMOMETAL TECHNOLOGIES | ARIM® | Ancres | Ligament anchor | Classe IIb | Non | oui | non | oui
2005-10-24 | MEMOMETAL TECHNOLOGIES | MEMOMETAL TECHNOLOGIES | IVORY® | Prothèse trapézo-métacarpienne (implant métacarpie : tige, trapézoide : cupule et insert, implant intermédiaire : embase) | Total wrist prosthesis | Classe IIb | Non | oui | non | oui
2005-10-24 | MEMOMETAL TECHNOLOGIES | MEMOMETAL TECHNOLOGIES | Vis compressive | Vis à double filet canulée autotaraudante | Bone screw, non-biodegradable | Classe IIb | Non | oui | non | oui
2005-10-27 | LIMA-Lto Spa - Medical Systems | LIMA France | Acetabular Plate | Implant articulaire de hanche, anneau de soutien | Acetabular prosthesis supporting device | Classe IIb | Non | oui | non
2005-10-27 | LIMA-Lto Spa - Medical Systems | LIMA France | CL | Implant articulaire de hanche, tige standard et de reprise cimentée | Hip prosthesis, internal, femoral component | Classe IIb | Non | oui | non
2005-10-27 | LIMA-Lto Spa - Medical Systems | LIMA France | CL Révision | Implant articulaire de hanche, tige standard et de reprise cimentée | Hip prosthesis, internal, femoral component | Classe IIb | Non | oui | non
2005-10-27 | LIMA-Lto Spa - Medical Systems | LIMA France | CL Trauma | Implant articulaire de hanche, tige standard et de reprise cimentée | Hip prosthesis, internal, femoral component | Classe IIb | Non | oui | non
2005-10-27 | LIMA-Lto Spa - Medical Systems | LIMA France | H-MOOS | Implant articulaire de hanche, tige standard cimentée | Hip prosthesis, internal, femoral component | Classe IIb | Non | oui | non
2005-10-27 | LIMA-Lto Spa - Medical Systems | LIMA France | LOCK | Implant articulaire de hanche, cupule bipolaire | Hip prosthesis, internal, femoral component | Classe IIb | Non | oui | non
2005-10-27 | LIMA-Lto Spa - Medical Systems | LIMA France | LTO | Implant articulaire d'épaule :, Tige cimentée, tige non cimentée, | Prosthesis, shoulder, internal, <specify> | Classe IIb | Non | oui | non
2005-10-27 | LIMA-Lto Spa - Medical Systems | LIMA France | MONO CS | Dispositif prothétique : Implant articulaire de genou, unicompartimental | Knee prosthesis, internal, <specify> | Classe IIb | Non | oui | non
2005-10-27 | LIMA-Lto Spa - Medical Systems | LIMA France | MRS | Implant articulaire de hanche, tige standard modulaire non cimentée, cupule fémorale unipolaire | Hip prosthesis, internal, <specify> | Classe IIb | Non | oui | non
2005-10-27 | LIMA-Lto Spa - Medical Systems | LIMA France | MULTIGEN | Implant articulaire de genou (composant CR, PS- Insert tibial- Plateau tibial, prothèse de rotule, eutetroise fémoral, tige tibiale, tige fémorale) | Knee prosthesis, internal, total | Classe IIb | Non | oui | non
2005-10-27 | LIMA-Lto Spa - Medical Systems | LIMA France | MULTIGEN PLUS | Implant articulaire de genou (composant CR, PS- Insert tibial- Plateau tibial, prothèse de rotule, eutetroise fémoral, tige tibiale, tige fémorale) | Knee prosthesis, internal, total | Classe IIb | Non | oui | non
2005-10-27 | LIMA-Lto Spa - Medical Systems | LIMA France | PLS | Dispositif prothétique : Implant articulaire de hanche, tige standard non cimentée | Hip prosthesis, internal, femoral component | Classe IIb | Non | oui | non
2005-10-27 | LIMA-Lto Spa - Medical Systems | LIMA France | RANDELLI | Implant articulaire d'épaule :, Tête humérale, adaptateur pour cone, corps huméral, tige cimentée, tige de révision, tige non cimentée, Corps huméral, adaptateur excentrique | Prosthesis, shoulder, internal, <specify> | Classe IIb | Non | oui | non
2005-10-27 | LIMA-Lto Spa - Medical Systems | LIMA France | RPS | Dispositif prothétique : Implant articulaire de hanche, tige reconstruction cimentée et espaceur additionnel | Hip prosthesis, internal, femoral component | Classe IIb | Non | oui | non
2005-10-27 | LIMA-Lto Spa - Medical Systems | LIMA France | SL | Implant articulaire de hanche, tige standard cimentée et non cimentée | Hip prosthesis, internal, femoral component | Classe IIb | Non | oui | non
2005-10-27 | LIMA-Lto Spa - Medical Systems | LIMA France | SPH BLIND, ST, ANATOMIC, REVISION, BILOBO, BICOMPONENTE | Implant articulaire de hanche, cotyle standard modulaire non cimenté et cotyle de reconstruction modulaire non cimenté | Acetabulum prosthesis | Classe IIb | Non | oui | non
2005-10-27 | LIMA-Lto Spa - Medical Systems | LIMA France | SST | Implant d'ostéosynthèse, vis perforée | Bone screw, non-biodegradable | Classe IIb | Non | oui | non
2005-10-27 | LIMA-Lto Spa - Medical Systems | LIMA France | TRIPODAL | Implant articulaire de poignet, trapézo-métacarpien (composant distal et céphalique) | Prosthesis, wrist, internal, <specify> | Classe IIb | Non | oui | non
2005-10-27 | LIMA-Lto Spa - Medical Systems | LIMA France | TWO-STEP | Implant articulaire de hanche, tige standard modulaire non cimentée, cupule fémorale unipolaire | Hip prosthesis, internal, <specify> | Classe IIb | Non | oui | non
2005-10-27 | QUANTEL MEDICAL | QUANTEL MEDICAL | ACTIVIS | Photoactivateur ophtalmologique à laser (diode rouge 689 nm) | Laser, <specify> | Classe IIb | Non | non | non
2005-10-27 | QUANTEL MEDICAL | QUANTEL MEDICAL | ARAMIS II | Laser Erbium-Glass pour remodelage dermatologique et traitement de l'acnée (système pompé par lampe flash - longueur d'onde 1,54 µm) | Laser, <specify> | Classe IIb | Non | non | non
2005-10-27 | QUANTEL MEDICAL | QUANTEL MEDICAL | IRIDIS | Photocoagulateur ophtalmologique à laser : diode infrarouge 810 nm | Laser, <specify> | Classe IIb | Non | non | non
2005-10-27 | QUANTEL MEDICAL | QUANTEL MEDICAL | VIRIDIS | Photocoagulateur ophtalmologique à laser Nd : YAG doublé en fréquence par pompage par diode laser | Laser, <specify> | Classe IIb | Non | non | non
2005-10-28 | MATHYS AG | MATHYS Orthopédie | Cupule sans ciment SeleXys TH | Cupule de prothèse de hanche + noyau céramique + noyau métal/métal | Acetabulum prosthesis | Classe IIb | Non | oui | non | oui
2005-10-28 | MATHYS AG | MATHYS Orthopédie | Rotule pour genou tricompartimental BalanSys | Rotules : Composant de la prothèse du genou | Knee prosthesis, internal, patellar component | Classe IIb | Non | oui | non
2005-10-28 | MATHYS AG | MATHYS Orthopédie | Tête céramique 36 mm | Tête de prothèses totales de la hanche | Hip prosthesis, internal, femoral component | Classe IIb | Non | oui | non
2005-10-28 | SPINEVISION SAS | SPINEVISION SAS | Cage Transforaminale Intersomatique Lombaire de Fusion | Cage Transforaminale Intersomatique Lombaire de Fusion | Spinal fusion cage, sterile | Classe IIb | Non | non | non
2005-11-07 | Bard Electrophysiology Division - CR Bard Inc | BARD France | Amplificateur CLEARSIGN™ 120 canaux IC | Amplificateur | Multiple physiological signal amplifier | Classe IIb | Non | non | non
2005-11-07 | Bard Electrophysiology Division - CR Bard Inc | BARD France | Amplificateur CLEARSIGN™ 160 canaux IC | Amplificateur | Multiple physiological signal amplifier | Classe IIb | Non | non | non
2005-11-07 | Bard Electrophysiology Division - CR Bard Inc | BARD France | Amplificateur CLEARSIGN™ 40 canaux IC | Amplificateur | Multiple physiological signal amplifier | Classe IIb | Non | non | non
2005-11-07 | Bard Electrophysiology Division - CR Bard Inc | BARD France | Amplificateur CLEARSIGN™ 80 canaux IC | Amplificateur | Multiple physiological signal amplifier | Classe IIb | Non | non | non
2005-11-07 | Bard Electrophysiology Division - CR Bard Inc | BARD France | Tranformateur d'isolation pour Amplificateur CLEARSIGN™ | Tranformateur d'isolation pour Amplificateur CLEARSIGN™ | Basic transformer | Classe IIb | Non | non | non
2005-11-07 | CROMA | CROMA | VOLUMA® Cornéal | Implant injectable indiqué pour la restauration des volumes (acide hyaluronique 20 mg/2ml) | Prosthesis, internal, <specify> | Classe III | Non | oui | non | oui
2005-11-08 | Bard Electrophysiology Division - CR Bard Inc | BARD France | Ordinateur HP XW8000, LabSystem™ PRO Version 2.1 pour Amplificateur CLEARSIGN™ | Ordinateur HP xw8000, LabSystem™ PRO Version 2.1 pour Amplificateur CLEARSIGN™ (ECG 12 dérivations) | Patient monitoring system module, electrocardiographic | Classe IIb | Non | non | non
2005-11-08 | Best Medical Belgium Inc | Best Medical Belgium Inc | Raycell | Irradiateur de sang à rayon X | X-ray system, <specify> | Classe IIb | Non | non | oui | oui
2005-11-08 | DIXI Medical | DIXI Medical | Microélectrode | Microélectrode | Scalp electrode, disposable | Classe III | Non | oui | non | oui
2005-11-08 | GROUPE LEPINE | GROUPE LEPINE | Filet de maintien des tubérosités humérales MANTILLE | Filet de maintien des tubérosités humérales | Prosthesis, internal, <specify> | Classe IIb | Non | oui | non | oui
2005-11-08 | LABORATOIRE UNITHER | LABORATOIRE UNITHER | Hydralis® | Lubrifiant oculaire, stérile et sans conservateur compatible avec le port de tous types de lentilles de contact. (hyaluronate de sodium) | Lubricant, <specify> | Classe IIb | Non | oui | non | oui
2005-11-08 | LABORATOIRE UNITHER | LABORATOIRE UNITHER | Solution isotonique des rinçages des plaies | Solution isotonique des rincages des plaies | Wound irrigation kit | Classe IIb | Non | oui | non
2005-11-08 | Medical Group | Medical Group | ATLANTIK Genta | Substitut osseux synthétique semi-résorbable stérile avec antibiotique (gentamicine) à action prophylactique | Synthetic bone graft | Classe III | Non | oui | non | oui
2005-11-08 | MEDICREA INTERNATIONAL | MEDICREA INTERNATIONAL | Cages cervicales J &J PEEK | Implant intersomatique cervical | Spinal fusion cage, sterile | Classe IIb | Non | non | non
2005-11-08 | MEDTRONIC Inc | MEDTRONIC France | Catheter à ballonnet coaxial Sprinter OTW | Cathéter à ballonnet monté sur guide Sprinter OTW | Peripheral angioplasty balloon catheter | Classe III | Non | oui | non
2005-11-08 | MEDTRONIC Inc | MEDTRONIC France | Dispositifs d'anastomose SPYDER™ | Dispositif d'anastomoses | Anastomosis coupler, <specify> | Classe III | Non | oui | non
2005-11-08 | PAUL HARTMANN AG | Laboratoires PAUL HARTMANN | SORBALGON Plus | Compresse d'alginate de sodium - CMC(hydrocolloïde) | Dressing, occlusive/semi-occlusive, hydrogel | Classe IIb | Non | oui | non
2005-11-08 | SPINEVISION SAS | SPINEVISION SAS | ACIF CAGE | Cage antérieure intersomatique cervicale de fusion | Spinal fusion cage, sterile | Classe IIb | Non | non | non
2005-11-09 | COUSIN BIOTECH | COUSIN BIOTECH | Bandelette INTRAMESH® LIFT® sans renfort | Bandelette de soutènement urétral (implant urogénital) | Female-incontinence urethral pad | Classe IIb | Non | oui | non
2005-11-09 | COUSIN BIOTECH | COUSIN BIOTECH | BIOCAGE® "C" | Cage de fusion vertébrale | Spinal fusion cage, sterile | Classe III | Non | oui | non | oui
2005-11-09 | COUSIN BIOTECH | COUSIN BIOTECH | BIOMESH® : Plaque A2 | Implant de renforcement pariétal extrapéritonéal | Abdominal wall prosthesis | Classe IIb | Non | oui | non
2005-11-09 | COUSIN BIOTECH | COUSIN BIOTECH | BIOMESH® : Plaque 3D | Implant de renforcement pariétal extrapéritonéal | Abdominal wall prosthesis | Classe IIb | Non | oui | non | oui
2005-11-09 | COUSIN BIOTECH | COUSIN BIOTECH | BIOMESH® : 2 plaques W8 fendues | Implant de renforcement pariétal extrapéritonéal | Abdominal wall prosthesis | Classe IIb | Non | oui | non | oui
2005-11-09 | COUSIN BIOTECH | COUSIN BIOTECH | BIOMESH® C.A.B.S.' Air® : Plaque Ballon P3 | Implant de renforcement pariétal à ballonnet gonflable d'expansion pour la chirurgie viscérale | Mesh, surgical | Classe IIb | Non | oui | non
2005-11-09 | COUSIN BIOTECH | COUSIN BIOTECH | BIOMESH® C.A.B.S.' Air® Composite : Plaque Ballon composite | Implant de renforcement pariétal à ballonnet gonflable d'expansion pour la chirurgie viscérale | Mesh, surgical | Classe IIb | Non | oui | non
2005-11-09 | COUSIN BIOTECH | COUSIN BIOTECH | Chambre implantable - BIORING® | Chambre implantable pour Anneau gastrique ajustable | Appetite-suppression gastric balloon | Classe IIb | Non | oui | non
2005-11-09 | COUSIN BIOTECH | COUSIN BIOTECH | Coussinet inter-épineux BIOLIG® (Cale rigide CARI) | Dispositifs inter-épineux non résorbable | Prosthesis, ligament | Classe IIb | Non | oui | non | oui
2005-11-09 | COUSIN BIOTECH | COUSIN BIOTECH | DIAM® Ligaments ronds taille 8 | Dispositif intervertébral amortissant | Trans-facet-screw internal spinal fixation system | Classe IIb | Non | oui | non
2005-11-09 | COUSIN BIOTECH | COUSIN BIOTECH | Dome semi-résorbable | Implant semi-résorbable pour renforcement pariétal | Mesh, surgical | Classe III | Non | oui | non
2005-11-09 | COUSIN BIOTECH | COUSIN BIOTECH | Implant de renforcement semi-résorbale | Plaque de renforcement semi-résorbable | Mesh, surgical | Classe III | Non | oui | non
2005-11-09 | COUSIN BIOTECH | COUSIN BIOTECH | INTRAMESH® : Plaque T1 | Implant de renforcement de la paroi abdominale | Abdominal wall prosthesis | Classe IIb | Non | oui | non | oui
2005-11-09 | COUSIN BIOTECH | COUSIN BIOTECH | INTRAMESH® : Plaque W3 | Implant de renforcement de la paroi abdominale | Abdominal wall prosthesis | Classe IIb | Non | oui | non | oui
2005-11-09 | COUSIN BIOTECH | COUSIN BIOTECH | INTRAMESH PROLAPS' NK1 | Implant urogénital - Traitement du prolapsus vaginal | Mesh, surgical | Classe IIb | Non | oui | non
2005-11-09 | COUSIN BIOTECH | COUSIN BIOTECH | Kit anneau gastrique - BIORING® | Kit composé d'un Anneau gastrique ajustable, un rince cathéter, une seringue, une languette de préhension | Prosthesis, internal, band, gastroplasty | Classe IIb | Non | oui | non
2005-11-09 | COUSIN BIOTECH | COUSIN BIOTECH | Ligament aiguillé BIOLIG® | Renfort ligamentaire et tendineux (Ligament articulaire) | Prosthesis, ligament | Classe IIb | Non | oui | non
2005-11-09 | COUSIN BIOTECH | COUSIN BIOTECH | Ligament avec boutonnières BIOLIG® (LIRA) | Dispositifs inter-épineux non résorbable | Prosthesis, ligament | Classe IIb | Non | oui | non | oui
2005-11-09 | COUSIN BIOTECH | COUSIN BIOTECH | Patch BIOMESH | Patchs neurologiques (sans/avec une face anti-adhérente), Substitut de dure-mère crânienne et rachidienne | Dura mater graft, cadaveric | Classe III | Non | oui | non
2005-11-09 | COUSIN BIOTECH | COUSIN BIOTECH | Plaque Cystocèle P1 INTRAMESH® PROLAPS' | Implant urogénital - Traitement du prolapsus vaginal | Mesh, surgical | Classe IIb | Non | oui | non | oui
2005-11-09 | COUSIN BIOTECH | COUSIN BIOTECH | Plaque W8 GEL droite 160 mm + marquage | Plaque de renforcement de paroi imprégnée de Collagène hydrolysé ou de Collagène | Mesh, surgical | Classe III | BOVINE | oui | non | oui
2005-11-09 | COUSIN BIOTECH | COUSIN BIOTECH | Prothèse Art-Disc | Prothèse de disque cervicale | Prosthesis, spine disc | Classe IIb | Non | oui | non | oui
2005-11-09 | COUSIN BIOTECH | COUSIN BIOTECH | Prothèse OBTURA MESH® ( Plaque de renforcement herniaire ) | Plaque de renforcement de la paroi abdominale | Mesh, surgical | Classe IIb | Non | oui | non | oui
2005-11-09 | COUSIN BIOTECH | COUSIN BIOTECH | QUICK ANCHOR BIOLIG® | Dispositif d'ancrage seul avec ligament articulaire de renfort (Ancre métal + manche + Ligament) | Prosthesis, ligament | Classe IIb | Non | oui | non
2005-11-09 | COUSIN BIOTECH | COUSIN BIOTECH | Renfort ligamentaire RESORBAIB® | Ligament articulaire de renfort résorbable en acide Poly L Lactique | Prosthesis, ligament | Classe III | Non | oui | non | oui
2005-11-09 | COUSIN BIOTECH | COUSIN BIOTECH | TENDOR BIOLIG® + 4 boutons résorbables | Dispositif de renforcement de tendon | Prosthesis, ligament | Classe III | Non | oui | non | oui
2005-11-09 | COUSIN BIOTECH | COUSIN BIOTECH | Tige à sceller pour Prothèse de hanche totale | Elément de Prothèse de hanche (tige) | Hip prosthesis, internal, femoral component | Classe IIb | Non | oui | non | oui
2005-11-09 | COUSIN BIOTECH | COUSIN BIOTECH | Tige non scellée HAP pour Prothèse de hanche totale | Elément de Prothèse de hanche (tige) + HAP | Hip prosthesis, internal, femoral component | Classe IIb | Non | oui | non | oui
2005-11-09 | COUSIN BIOTECH | COUSIN BIOTECH | Tresse esthétique BIOLIG® | Tresse esthétique (Ligament élastique non résorbable) | Prosthesis, internal, <specify> | Classe IIb | Non | oui | non | oui
2005-11-09 | GE Healthcare Clinical Systems | GE Medical Systems LUNAR | CardioServ | Défibrillateur | Semi-automated external defibrillator | Classe IIb | Non | non | non
2005-11-09 | GE Healthcare Clinical Systems | GE Medical Systems LUNAR | DASH Responder | Défibrillateur | Automatic external defibrillator | Classe IIb | Non | non | non
2005-11-09 | GE Healthcare Clinical Systems | GE Medical Systems LUNAR | MicroLab | Système assisté par ordinateur pour l'enregistrement du cathéter cœur droit | Physiologic monitoring system, single-patient | Classe IIb | Non | non | non
2005-11-09 | GE Healthcare Clinical Systems | GE Medical Systems LUNAR | Responder 1000 | Défibrillateur | Defibrillator, <specify> | Classe IIb | Non | non | non
2005-11-09 | GE Healthcare Clinical Systems | GE Medical Systems LUNAR | Responder 1100 | Défibrillateur | Defibrillator, <specify> | Classe IIb | Non | non | non
2005-11-09 | GE Healthcare Clinical Systems | GE Medical Systems LUNAR | Responder 3000 | Défibrillateur avec un moniteur pour ECG et un enregistreur incorporé | Automatic external defibrillator | Classe IIb | Non | non | non
2005-11-09 | GE Healthcare Clinical Systems | GE Medical Systems LUNAR | Système d'application d'électrodes ECG "kiss" ES 600 | Système d'application d'électrodes (système d'aspiration aux câbles) | Electrocardiographic electrode, reusable | Classe IIb | Non | non | non
2005-11-10 | AESCULAP AG | B. BRAUN MEDICAL | Silver Graft | Prothèse vasculaire tricotée en polyester imprégnée de gélatine bovine résorbable et coatée par une couche d'argent | Stent, vascular | Classe III | BOVINE | oui | non
2005-11-10 | NEWDEAL | NEWDEAL | KALIX II | Implant pour pied plat | Fixation device, internal, <specify> | Classe IIb | Non | oui | non | oui
2005-11-14 | ETHICON ENDO-SURGERY, Inc | JOHNSON & JOHNSON MEDICAL SAS | Agrafeuse ECHELON 60 ENDOPATH | Agrafeuse linéaire coupante endoscopique droite | Manual surgical stapler, reusable | Classe III | Non | oui | non
2005-11-14 | ETHICON ENDO-SURGERY, Inc | JOHNSON & JOHNSON MEDICAL SAS | Chargeur pour agrafeuse ECHELON 60 ENDOPATH | Chargeur pour agrafeuse linéaire coupante endoscopique | Manual surgical stapler, reusable | Classe III | Non | oui | non
2005-11-15 | ALCON Laboratories, Inc. | Laboratoires ALCON | DISCOVISC | solution viscoélastique de chondrïtine sulfate et hyaluronate de sodium | Aqueous/vitreous humour replacement medium | Classe III | SQUALINE | oui | non
2005-11-15 | COUSIN BIOTECH | COUSIN BIOTECH | Système d'ancrage tendineux AT25 | Système d'ancrage ligamentaire ou tendineux | Ligament anchor | Classe IIb | Non | oui | non
2005-11-15 | GAMBRO INDUSTRIES | BAXTER SAS | SET PRISMA ST 100 (POST) | Set composé d'un HEMOFILTRE et DIALYSEUR + lignes | Haemofiltration system | Classe IIb | Non | oui | non | oui
2005-11-15 | GAMBRO INDUSTRIES | BAXTER SAS | SET PRISMA ST 100 (PRE) | Set composé d'un HEMOFILTRE et DIALYSEUR + lignes | Haemofiltration system | Classe IIb | Non | oui | non | oui
2005-11-15 | GAMBRO INDUSTRIES | BAXTER SAS | SET PRISMA ST 60 (POST) | Set composé d'un HEMOFILTRE et DIALYSEUR + lignes | Haemofiltration system | Classe IIb | Non | oui | non | oui
2005-11-15 | GAMBRO INDUSTRIES | BAXTER SAS | SET PRISMA ST 60 (PRE) | Set composé d'un HEMOFILTRE et DIALYSEUR + lignes | Haemofiltration system | Classe IIb | Non | oui | non | oui
2005-11-15 | SCIENCE ET MEDECINE | SCIENCE ET MEDECINE | Prothèse de coiffe TGD | Prothèse de coiffe TGD | Prosthesis, tendon | Classe IIb | Non | oui | non
2005-11-15 | SCIENCE ET MEDECINE | SCIENCE ET MEDECINE | Prothèse de doigt TOCCATA métacarpo-phalangienne (Tailles S, M, L) | Prothèse de doigt - Prothèse TOCCATA MP Tailles S, M, L | Prosthesis, digit, internal | Classe IIb | Non | oui | non
2005-11-15 | SCIENCE ET MEDECINE | SCIENCE ET MEDECINE | Tête fémorale en alumine OVALOCK | Prothèse de hanche. Tête fémorale en alumaine diam 36 | Acetabulum prosthesis | Classe IIb | Non | oui | non
2005-11-16 | CAHOUET | CAHOUET | DYNABLOC | Détendeur-débitlitre (assemblage d'un détendeur et d'un dispositif de mesure et de réglage de débit) | Medical gas cylinder regulator | Classe IIb | Non | non | non
2005-11-16 | EUROCARE International | EUROCARE International | AMBIX ANAPA | Pousse seringue à usage unique à débit continu et bolus déclanchable par le patient | Infusion pump administration set | Classe IIb | Non | oui | non
2005-11-16 | EUROCARE International | EUROCARE International | AMBIX ANAPLUS | Pousse seringue à usage unique à débit continu et bolus déclanchable par le patient | Infusion pump administration set | Classe IIb | Non | oui | non
2005-11-16 | EUROTEKNIKA (ETK) | EUROTEKNIKA (ETK) | AESTHETICA | Implants dentaires - Microfilet permettant de moduler enfouissement donc esthétique | Dental implant, endosseous, transendodontic/transradicular | Classe IIb | Non | oui | non
2005-11-16 | EUROTEKNIKA (ETK) | EUROTEKNIKA (ETK) | OBI | Implants dentaires | Dental implant, endosseous, transendodontic/transradicular | Classe IIb | Non | oui | non
2005-11-16 | EUROTEKNIKA (ETK) | EUROTEKNIKA (ETK) | UNIVERSAL | Implants dentaires | Dental implant, endosseous, transendodontic/transradicular | Classe IIb | Non | oui | non
2005-11-18 | CAHOUET | CAHOUET | EOLE | Détendeur | Medical gas cylinder regulator | Classe IIb | Non | non | non
2005-11-21 | MEDLINK EUROPE | B. BRAUN MEDICAL | Applicateur de clips laparoscopique à usage unique | Applicateur de clips jetable indiqué pour la ligature des vaisseaux (20 clips) | Surgical clip applier, <specify> | Classe IIb | Non | oui | non
2005-11-23 | CLOSURE Medical Corporation | JOHNSON & JOHNSON MEDICAL SAS | OMNEX Surgical Sealant | agent de scellement chirurgical (mélange 2-octyl-cyanoacrylate et butyle lactoyl cyanoacrylate) | Adhesive, <specify> | Classe III | Non | oui | non
2005-11-23 | CODMAN SARL | JOHNSON & JOHNSON MEDICAL SAS | SEAMDURA | Subtitut dural synthétique résorbable (copolymère L-lactide-e-caprolactone et acide polyglycolique) : patch de dure-mère | Dura mater graft, cadaveric | Classe III | Non | oui | non
2005-11-28 | IMPELLA CARDIOSYSTEMS GMBH | MedC Partners | Impella Recover LD | Pompe cardiaque | Cardiac output unit infusion/withdrawal pump | Classe III | Non | oui | non | oui
2005-11-28 | IMPELLA CARDIOSYSTEMS GMBH | MedC Partners | Impella Recover LP 2.5 | Pompe cardiaque | Cardiac output unit infusion/withdrawal pump | Classe III | Non | oui | non | oui
2005-11-28 | IMPELLA CARDIOSYSTEMS GMBH | MedC Partners | Impella Recover LP 5.0 | Pompe cardiaque | Cardiac output unit infusion/withdrawal pump | Classe III | Non | oui | non | oui
2005-11-28 | IMPELLA CARDIOSYSTEMS GMBH | MedC Partners | Impella Recover RD | Pompe cardiaque | Cardiac output unit infusion/withdrawal pump | Classe III | Non | oui | non | oui
2005-11-29 | Advanced Medical Solutions Ltd | JOHNSON & JOHNSON MEDICAL SAS | SILVERCEL* Hydro-Aginate | pansement anti-infectieux à l'Argent | Dressing, antimicrobial | Classe III | Non | oui | non
2005-11-29 | ALCON Laboratories, Inc. | Laboratoires ALCON | CELOFTAL | Dispositif viscochirurgical ophtalmique (2% hydroxypropylméthylcellulose) | Aqueous/vitreous humour replacement medium | Classe IIb | Non | oui | non | oui
2005-11-30 | B. Braun Melsungen AG | B. BRAUN MEDICAL | Infusomat Space | Station de perfusion | General-purpose infusion pump | Classe IIb | Non | non | non
2005-11-30 | B. Braun Melsungen AG | B. BRAUN MEDICAL | Station de perfusion B Braun Space (Perfusor Space) | Station de perfusion | Syringe pump | Classe IIb | Non | non | non
2005-11-30 | Boston Scientific Corporation | BOSTON SCIENTIFIC | TAXUS™ Liberté™ stent | Système de mise en place et stent coronaire à élution de paclitaxel | Coronary artery stent | Classe III | Non | oui | non | oui
2005-11-30 | ELLEX Medical Pty Ltd. | Laboratoires ALCON | LASEREX Solitaire | Photocoagulateur | Laser, <specify> | Classe IIb | Non | non | non
2005-11-30 | GUIDANT Corporation | GUIDANT France | HERCULINK ELITE™ | Système d'endoprothèse périphérique | Stent, vascular | Classe IIb | Non | oui | non | oui
2005-11-30 | OPHTEC BV | CRISTALENS | ARTIFLEX Myopa Intraocular Lens | Cristallin artificiel ARTIFLEX phaque pour correction de la réfraction | Intraocular lens, <specify> | Classe IIb | Non | oui | non
2005-11-30 | SMITH & NEPHEW Inc - Endoscopy Division | Smith & Nephew SAS | SURETAC III | Clous biorésorbables en acide polyglycolique et carbonate de triméthylène | Fixation device, internal, <specify> | Classe III | Non | oui | non
2005-12-01 | BIOSENSE WEBSTER Inc | CORDIS | Pentaray High Density Mapping Catheter | Cathéter de cartographie haute-densité | Cardiac catheter, <specify> | Classe III | Non | oui | non
2005-12-01 | DePuy Mitek Inc | JOHNSON & JOHNSON MEDICAL SAS | Electrode avec aspiration S90 VAPR® avec poignée intégrée | Electrode S90 VAPR® VAPR® Mitek | Electrosurgical diathermy system electrode, <specify> | Classe IIb | Non | oui | non
2005-12-01 | GUIDANT Corporation | GUIDANT France | RX ACCUNET™ | Système de protection embolique (panier filtre et guide) | Embolectomy/thrombectomy catheter | Classe III | Non | oui | non | oui
2005-12-01 | GUIDANT INC | GUIDANT France | ACUITY® steerable IS 1 | Sonde de stimulation cardiaque implantable à élution de dexaméthasone | Pacing lead, <specify> | DMIA | Non | non | non
2005-12-01 | KASIOS | KASIOS | MOSAIK bone graft | Céramique phosphocalcique pour comblement osseux (60% hydroxyapatite, 40% tricalcium phosphate) semi-résorbable | Synthetic bone graft | Classe III | Non | oui | non | oui
2005-12-01 | MATHYS AG | MATHYS Orthopédie | Prothèse de pouce | Prothèse stérile pour les doigts et l'articulation carpo-métacarpienne | Prosthesis, digit, internal | Classe IIb | Non | oui | non
2005-12-01 | MATHYS AG | MATHYS Orthopédie | Tige GSS | Tige de la prothèse de hanche (standard ou latéralisée, cimentée ou non cimentée) | Hip prosthesis, internal, femoral component | Classe IIb | Non | oui | non | oui
2005-12-01 | NUTRICIA HEALTHCARE SA | NUTRICIA HEALTHCARE SA | FLOCARE® CuBBy™ | Low profile Gastrostomy device : bouton à ballonnet en silicone - prolongateur | Gastrostomy button | Classe IIb | Non | oui | non
2005-12-01 | SIEMENS Medical Solutions USA, Inc (IL) | Siemens Healthcare S.A.S | Symbia T | Gamma camera (tomographie par émission de photon et CT) | X-ray system, diagnostic, <specify> | Classe IIb | Non | non | oui
2005-12-01 | SOPHYSA | SOPHYSA | Kit complet de drainage externe lombaire et de monitoring du LCR | Kit complet de drainage externe lombaire et de monitoring du LCR (plaque pour réguler pression intracranienne, chambre compte goutte, robinets d'arrêt, site d'accès pour injection/prélèvement, poche de recueil, tubulure de drainage) | Cerebrospinal drain | Classe III | Non | oui | non
2005-12-01 | SOPHYSA | SOPHYSA | Kit complet de drainage externe ventriculaire et de monitoring du LCR | Kit complet de drainage externe ventriculaire et de monitoring du LCR (plaque pour réguler pression intracranienne, chambre compte goutte, robinets d'arrêt, site d'accès pour injection/prélèvement, poche de recueil, tubulure de drainage) | Cerebrospinal drain | Classe III | Non | oui | non
2005-12-01 | SOPHYSA | SOPHYSA | Pressio® Interface modèle PSO-IN00 | Interface de monitorage de la pression intracrânienne Pressio® | Pressure monitor, intracranial | Classe IIb | Non | non | non
2005-12-01 | THT BIO-SCIENCE | THT BIO-SCIENCE | AIM-TEC (Références AVRP PA) | Implant tendineux avec système de fixation vissé | Ligament anchor | Classe IIb | Non | oui | non | oui
2005-12-01 | THT BIO-SCIENCE | THT BIO-SCIENCE | AIM-TEC (Références AVRP SP) | Système d'ancrage vissé de réinsertion | Ligament anchor | Classe IIb | Non | oui | non | oui
2005-12-01 | THT BIO-SCIENCE | THT BIO-SCIENCE | AIM-TEC (Références IRTC PA) | Implant de renfort de la coiffe des rotateurs avec système de fixation vissé | Ligament anchor | Classe IIb | Non | oui | non | oui
2005-12-05 | CeramConcept LLC | CeramConcept | Gamme cotyles DELTA - Cotyles CONCEPT delta (type CEDIOR) | Cotyles - revêtement Ti + HAP | Acetabulum prosthesis | Classe III | Non | oui | non
2005-12-05 | CeramConcept LLC | CeramConcept | Gamme cotyles DELTA - Cotyles MUST delta (type ETERNITY) | Cotyles - revêtement Ti + HAP | Acetabulum prosthesis | Classe III | Non | oui | non
2005-12-05 | CeramConcept LLC | CeramConcept | Gamme 3D - Insert fixe céramique en BIOLOX® delta | Insert fixe céramique | Hip prosthesis, internal, <specify> | Classe III | Non | oui | non
2005-12-05 | CeramConcept LLC | CeramConcept | Gamme 3D - Insert mobile céramique BIOLOX® delta | Insert mobile céramique | Hip prosthesis, internal, <specify> | Classe III | Non | oui | non
2005-12-05 | CeramConcept LLC | CeramConcept | Gamme 3D - Tête 3D céramique BIOLOX® Delta (+ anneau PE) | Tête fémorale céramique (+ anneau PE) | Hip prosthesis, internal, <specify> | Classe III | Non | oui | non
2005-12-05 | CeramConcept LLC | CeramConcept | Tiges fémorales FTP (type Zweimüller) | Tige fémorale | Hip prosthesis, internal, femoral component | Classe III | Non | oui | non
2005-12-05 | CeramConcept LLC | CeramConcept | Tiges fémorales GLOBAL (type Corail) | Tige fémorale | Hip prosthesis, internal, femoral component | Classe III | Non | oui | non
2005-12-05 | CeramConcept LLC | CeramConcept | Tiges fémorales ROM (type Charnley) | Tige fémorale | Hip prosthesis, internal, femoral component | Classe III | Non | oui | non | oui
2005-12-05 | CITIEFFE s.r.l | LIMA France | DINAMIC | Implant d'ostéosynthèse, clou centromédullaire verrouillable. | Bone screw, non-biodegradable | Classe IIb | Non | oui | non
2005-12-05 | CITIEFFE s.r.l | LIMA France | ENVOVIS B.A. | Implant d'ostéosynthèse, clou centromédullaire verrouillable. | Bone screw, non-biodegradable | Classe IIb | Non | oui | non
2005-12-05 | CITIEFFE s.r.l | LIMA France | MPM | Implant articulaire de hanche, tige de reconstruction non cimentée | Hip prosthesis, internal, femoral component | Classe IIb | Non | oui | non
2005-12-05 | CITIEFFE s.r.l | LIMA France | TITAN | Implant d'ostéosynthèse, lame de plaque | Fixation plate, fracture-healing, non-biodegradable | Classe IIb | Non | oui | non
2005-12-05 | ESAOTE MEDICAL | ESAOTE MEDICAL | MM8 | Moniteur couleur de surveillance | Transportable physiologic monitoring system | Classe IIb | Non | non | non
2005-12-06 | Adler Ortho SpA | Adler Ortho SpA | Cotyle MERCURIUS | Prothèse cotyloïdienne sans ciment. | Acetabulum prosthesis | Classe IIb | Non | oui | non
2005-12-06 | Adler Ortho SpA | Adler Ortho SpA | Tige A-ACUTA S | Tige fémorale standard, de révision, avec ou sans ciment, avec ou sans ailettes. | Hip prosthesis, internal, femoral component | Classe III | Non | oui | non
2005-12-06 | Adler Ortho SpA | Adler Ortho SpA | Tige A-ACUTA TD | Tige fémorale standard, de révision, avec ou sans ciment, avec ou sans ailettes. | Hip prosthesis, internal, femoral component | Classe III | Non | oui | non
2005-12-06 | Adler Ortho SpA | Adler Ortho SpA | Tige A-AEQUA L | Tige fémorale standard, de révision, avec ou sans ciment, avec ou sans ailettes. | Hip prosthesis, internal, femoral component | Classe III | Non | oui | non
2005-12-06 | Adler Ortho SpA | Adler Ortho SpA | Tige A-AEQUA M | Tige fémorale standard, de révision, avec ou sans ciment, avec ou sans ailettes. | Hip prosthesis, internal, femoral component | Classe III | Non | oui | non
2005-12-06 | Adler Ortho SpA | Adler Ortho SpA | Tige A-NOVA | Tige fémorale standard, de révision, avec ou sans ciment, avec ou sans ailettes. | Hip prosthesis, internal, femoral component | Classe IIb | Non | oui | non
2005-12-06 | Adler Ortho SpA | Adler Ortho SpA | Tige MERCURIUS | Tige fémorale standard, de révision, avec ou sans ciment, avec ou sans ailettes. | Hip prosthesis, internal, femoral component | Classe IIb | Non | oui | non
2005-12-06 | BIOMET France | BIOMET France | Vis avantage® | Vis de fixation pour implant | Bone screw, non-biodegradable | Classe IIb | Non | oui | non
2005-12-06 | DEDIENNE SANTE | DEDIENNE SANTE | VCO | Système de compression pour ostéotomie (plaque, molette de compression, chapes de fixation, vis) | Knee prosthesis, internal, <specify> | Classe IIb | Non | non | non
2005-12-06 | ORTHOMED SAS | ORTHOMED SAS | Sutures IKARIOS | Ancrage ligamentaire de suture tressé non résorbable (en polyéthylène) | Suture, <specify> | Classe IIb | Non | oui | non
2005-12-06 | SOFRADIM Production | SOFRADIM Production | URETEX TO3 | Soutien urétral en polypropylène + 2 introducteurs trans-obturateurs | Female-incontinence urethral pad | Classe IIb | Non | oui | non
2005-12-08 | MEDICREA INTERNATIONAL | MEDICREA INTERNATIONAL | Implants intersomatiques cervicaux PEEK | Implants intersomatiques cervicaux PEEK | Spinal fusion cage, sterile | Classe IIb | Non | oui | non
2005-12-08 | MEDICREA INTERNATIONAL | MEDICREA INTERNATIONAL | Implants intersomatiques lombaires PEEK | Implants intersomatiques lombaires PEEK | Spinal fusion cage, sterile | Classe IIb | Non | oui | non
2005-12-09 | ATS (Applicazion Tecnologie speciali SRL) | STEPHANIX | OMNISCOP C | Appareil à rayon X (support, pupitre de commande, pédales, console de visualisation télécommande en option) | Mobile general-purpose fluoroscopic x-ray system, digital | Classe IIb | Non | non | oui
2005-12-09 | ATS (Applicazion Tecnologie speciali SRL) | STEPHANIX | OMNISCOP R | Appareil à rayon X (support, pupitre de commande, pédales, console de visualisation télécommande en option) | Mobile general-purpose fluoroscopic x-ray system, digital | Classe IIb | Non | non | oui
2005-12-09 | PRODUITS DENTAIRES | PRODUITS DENTAIRES | PD VitalOs Cement® | Ciment synthétique injectable et résorbable pour comblement osseux (phosphate calcique) | Dental cement, <specify> | Classe III | Non | oui | non
2005-12-13 | GROUPE LEPINE | GROUPE LEPINE | Col droit, col décalé, col décalé antéversé droit, col décalé antéversé gauche pour tiges métacarpiennes MAIA. | Prothèse trapézo-métacarpienne | Prosthesis, wrist, internal, <specify> | Classe IIb | Non | oui | non
2005-12-13 | GROUPE LEPINE | GROUPE LEPINE | Croissant DIADEME | Croissant | Hip prosthesis, internal, <specify> | Classe IIb | Non | oui | non | oui
2005-12-13 | GROUPE LEPINE | GROUPE LEPINE | Cupule trapézienne rétentive, cupule trapézienne standard MAIA | Prothèse trapézo-métacarpienne | Prosthesis, wrist, internal, <specify> | Classe III | Non | oui | non
2005-12-13 | GROUPE LEPINE | GROUPE LEPINE | Noyau standard, noyau rétentif MAIA | Prothèse trapézo-métacarpienne | Prosthesis, wrist, internal, <specify> | Classe IIb | Non | oui | non
2005-12-13 | GROUPE LEPINE | GROUPE LEPINE | Tête humérale DIADEME | Tête humérale | Hip prosthesis, internal, <specify> | Classe IIb | Non | oui | non | oui
2005-12-13 | GROUPE LEPINE | GROUPE LEPINE | Tige humérale à cimenter DIADEME | Tige humérale cimentée | Hip prosthesis, internal, <specify> | Classe IIb | Non | oui | non | oui
2005-12-13 | GROUPE LEPINE | GROUPE LEPINE | Tige humérale DIADEME HAP | Tige humérale HAP | Hip prosthesis, internal, femoral component | Classe III | Non | oui | non | oui
2005-12-13 | GROUPE LEPINE | GROUPE LEPINE | Tige métacapienne MAIA | Prothèse trapézo-métacarpienne | Prosthesis, wrist, internal, <specify> | Classe III | Non | oui | non
2005-12-13 | SCIENCE ET MEDECINE | SCIENCE ET MEDECINE | Prothèse de genou CYCLADE - Embases tibiales | Elément de Prothèse totale de genou : Embase tibiale à cimenter - Embase tibiale sans ciment | Knee prosthesis, internal, tibial component | Classe IIb | Non | oui | non
2005-12-13 | SCIENCE ET MEDECINE | SCIENCE ET MEDECINE | Prothèse de genou CYCLADE - Fémur | Elément de Prothèse totale de genou : Fémur à cimenter - Fémur sans ciment | Knee prosthesis, internal, femoral component | Classe IIb | Non | oui | non
2005-12-13 | SCIENCE ET MEDECINE | SCIENCE ET MEDECINE | Prothèse de genou CYCLADE - Insert rotatoire - Insert à déplacement - Plot | Eléments de Prothèse totale de genou : Insert rotatoire - Insert à déplacement - Plot | Knee prosthesis, internal, tibial component | Classe III | Non | oui | non
2005-12-14 | Laboratoire RENAUDIN | Laboratoire RENAUDIN | Ampoules de Chlorure de Sodium à 0,9 % stérile | Ampoules de sérum physiologique pour le rinçage des dispositifs médicaux | Sterile saline flush syringe | Classe III | Non | oui | non
2005-12-14 | STRYKER Biotech | STRYKER FRANCE SAS | CALSTRUX (Nouvelle dénomination de Stryker TCP complete) | Substitut osseux résorbable (granule de phosphate tricalcique et matrice de carboxyméthylcellulose) | Synthetic bone graft | Classe III | Non | oui | non | oui
2005-12-14 | STRYKER GmbH | STRYKER FRANCE SAS | Vis d'Ostéosynthèe - Version stérile | Système de fixation interne composé de vis et destiné à fixer, corriger ou stabiliser temporairement des structures osseuses | Bone screw, non-biodegradable | Classe IIb | Non | oui | non
2005-12-14 | STRYKER Howmedica Osteonics | STRYKER FRANCE SAS | BoneSource BVF | Substitut osseux synthétique (hydroxyapatite) | Bone matrix implant, synthetic | Classe III | Non | oui | non
2005-12-14 | STRYKER SPINE | STRYKER FRANCE SAS | Système de fixation Rachidienne XIA® Titane 4,5mm | Système de fixation rachidienne XIA 4.5 (vis monoaxiales et polyaxiales, tiges, verrous, crochets, connecteurs transverses et connecteurs transverses multiaxiaux) | Trans-facet-screw internal spinal fixation system | Classe IIb | Non | non | non
2005-12-14 | STRYKER Trauma GmbH | STRYKER FRANCE SAS | Système d'enclouage S2 | Implant non actif indiqué pour la stabilisation temporaire de segments ou fragments osseux jusqu'à consolidation osseuse parfaite | Internal orthopaedic fixation system, plate/screw, non-biodegradable | Classe IIb | Non | oui | non
2005-12-15 | AXEL S.R.L. | AXEL S.R.L. | INFUX PUMP | Pompe élastomérique destinée à une thérapie par perfusion en continu et avec bolus. | General-purpose infusion pump | Classe IIb | Non | oui | non
2005-12-15 | Bard Electrophysiology Division - CR Bard Inc | BARD France | Electrode Mesh Mapper | Cathéter de "mapping"cardiaque Bard* High Density : cathéter à électrode pour diagnostic | Intracardiac electrode | Classe III | Non | oui | non
2005-12-15 | CR Bard Inc | BARD France | Implant Tegress™, pour injection trans-urétrale | Implant urétral en copolymère d'alcool polyvinylique dissous dans un conducteur de DMSO | Female-incontinence urethral pad | Classe IIb | Non | oui | non
2005-12-15 | ITEM (Implants, technologie et médecine) | ITEM (Implants, technologie et médecine) | LUQUE | Barres inox pour luque et fils de Luque | Prosthesis, internal, spine, <specify> | Classe IIb | Non | non | non
2005-12-16 | MICROPACE Pty Ltd | BARD France | Kit écran tactile pour Stimulateur Micropace EPS320 | Interface via un écran tactile aux commandes claviers du stimulateur (optionnel pour utilisation stimulateur) | Cardiac output unit application software | Classe IIb | Non | non | non
2005-12-16 | W.L. GORE & Associates, Inc | W.L. GORE & Associés | HERNIA PLUG with Polypropilène HERNIA MESH | Tampon herniaire biorésorbable Gore avec filet herniaire Gore en polypropylène non résorbable | Mesh, surgical | Classe IIb | Non | oui | non | oui
2005-12-16 | W.L. GORE & Associates, Inc | W.L. GORE & Associés | Tampon herniaire Gore Bio-A avec filet herniaire GORE en polyprolylène HERNIA PLUG | Tampon herniaire avec filet herniaire Gore en polypropylène, non résorbable | Mesh, surgical | Classe IIb | Non | oui | non | oui
2005-12-16 | W.L. GORE & Associates, Inc | W.L. GORE & Associés | Tampon herniaire GORE Bio-A avec treillis GORE INFINIT | Tampon herniaire avec filet herniaire Gore en polypropylène, non résorbable | Mesh, surgical | Classe IIb | Non | oui | non | oui
2005-12-21 | FUKUDA DENSHI CO Ltd | ESAOTE MEDICAL | Dynascope Série DS7100 Moniteur de chevet | Moniteur ECG, Respiration, Pression Invasive et Non Invasive, SpO2, Température CO2 | Patient monitoring system module, multifunction | Classe IIb | Non | non | non
2005-12-21 | MTW- Endoskopie | LIFE PARTNERS EUROPE | Safeknife | Sphinctérotome aiguille à bout isolé | Endotherapy electrosurgical diathermy system generator | Classe IIb | Non | oui | non
2005-12-22 | COMPTOIR HOSPITALIER ORTHOPEDIQUE ET CHIRURGICAL | ENDO PLUS FRANCE | M.I.S.S. (Mini Invasive System Screw) | Vis sécable, autoforeuse, auto-taraudeuse, à compression | Bone screw, non-biodegradable | Classe IIb | Non | oui | non
2005-12-22 | COMPTOIR HOSPITALIER ORTHOPEDIQUE ET CHIRURGICAL | ENDO PLUS FRANCE | PIN-UP | Vis sécable, autoforeuse, auto-taraudeuse, à compression | Bone screw, non-biodegradable | Classe IIb | Non | oui | non
2005-12-22 | COMPTOIR HOSPITALIER ORTHOPEDIQUE ET CHIRURGICAL | ENDO PLUS FRANCE | SCARFACE | Vis de scarf | Bone screw, non-biodegradable | Classe IIb | Non | oui | non
2005-12-22 | PHILIPS Systèmes Médicaux | PHILIPS Systèmes Médicaux | Practix Convenio | Système radiographique mobile à rayon X | X-ray system, diagnostic, <specify> | Classe IIb | Non | non | oui
2005-12-22 | SMITH & NEPHEW Orthopaedics AG | SMITH & NEPHEW Orthopaedics AG | POLARCROSS | Fond de cotyle pour prothèse de hanche | Acetabular prosthesis supporting device | Classe III | Non | oui | non
2005-12-23 | BALT EXTRUSION | BALT EXTRUSION | Poudre de Tantale | Poudre de Tantale micronisée (<1µ) | Marker, <specify> | Classe III | Non | oui | non
2005-12-23 | BIP GmbH | BARD France | Marqueur O-Twist (Twist Market®) | anneau de marquage | Implantable lesion localization marker | Classe IIb | Non | oui | non
2005-12-23 | DRÄGER MEDICAL SYSTEMS, Inc | DRÄGER MEDICAL | INFINITY GAMMA XXL | Moniteur de patient en temps réel | Patient monitoring system module, multifunction | Classe IIb | Non | non | non
2005-12-23 | ETHICON ENDO-SURGERY, Inc | JOHNSON & JOHNSON MEDICAL SAS | HARMONIC ACE | Ciseaux courbes avec poignée ciseaux et activation manuelle | Ultrasonic knife system generator | Classe IIb | Non | oui | non | oui
2005-12-23 | FUKUDA DENSHI CO Ltd | ESAOTE MEDICAL | Dynascope Série DS73000 Moniteur de chevet | Moniteur de patient amovible multiparamètre ECG, Respiration, Pression Invasive et Non Invasive, SpO2, Température, débit cardiaque, CO2 | Patient monitoring system module, multifunction | Classe IIb | Non | non | non
2005-12-23 | GROUPE LEPINE | GROUPE LEPINE | Canon pour vis plaque à compression MISS | Vis | Bone screw, non-biodegradable | Classe IIb | Non | oui | non | oui
2005-12-23 | GROUPE LEPINE | GROUPE LEPINE | Cotyle polyéthylène STALLION (avec ou sans plots) | Cotyle | Acetabulum prosthesis | Classe IIb | Non | oui | non | oui
2005-12-23 | GROUPE LEPINE | GROUPE LEPINE | Tige fémorale monobloc STALLION (de reprise, standard ou dysplasique) | Tige fémorale de reprise, standard ou dysplasique | Hip prosthesis, internal, femoral component | Classe IIb | Non | oui | non | oui
2005-12-23 | GROUPE LEPINE | GROUPE LEPINE | Vis à corticale pour vis plaque à compression PHS et MISS | Vis | Bone screw, non-biodegradable | Classe IIb | Non | oui | non | oui
2005-12-23 | GROUPE LEPINE | GROUPE LEPINE | Vis céphalique pour vis plaque à compression PHS et MISS | Vis | Bone screw, non-biodegradable | Classe IIb | Non | oui | non | oui
2005-12-23 | GROUPE LEPINE | GROUPE LEPINE | Vis de compression pour vis plaque à compression PHS et MISS | Vis | Bone screw, non-biodegradable | Classe IIb | Non | oui | non | oui
2005-12-23 | GROUPE LEPINE | GROUPE LEPINE | Vis plaque à compression pour la hanche MISS | Vis | Bone screw, non-biodegradable | Classe IIb | Non | oui | non | oui
2005-12-23 | GROUPE LEPINE | GROUPE LEPINE | Vis plaque à compression pour la hanche PHS | Vis | Bone screw, non-biodegradable | Classe IIb | Non | oui | non | oui
2005-12-23 | JOTEC GmbH | GAMIDA | E-Vita Open | Système endoluminal prothétique pour chirurgie ouverte thoracique (constitué d'un système de largage délivrant l'endoprothèse et d'une prothèse vasculaire ) | Stent, vascular | Classe IIb | Non | oui | non
2005-12-23 | LABORATOIRES GENEVRIER SAS | LABORATOIRES GENEVRIER SAS | Ialuset® HYDRO | Pansement hydrocolloïde à l'acide hyaluronique | Dressing, gas-diffusive | Classe III | AVIAIRE,BOVINE,PORCINE | oui | non | oui
2005-12-23 | MEDTRONIC Inc | MEDTRONIC France | TALENT AAA et système de pose XCELERANT | Endoprothèse avec le système d'implantation Xcelerant (modèle bifurqué avec 2 éléments) | Stent, vascular | Classe IIb | Non | oui | non | oui
2005-12-23 | MICRUS ENDOVASCULAR Corporation | JOHNSON & JOHNSON MEDICAL SAS | CERECYTE™ (Micrus microcoil delivery systems) Micrusphere™ | Système de perfusion à micro-spirales (micro-spirales, boitier de commande de séparation de la spirale, câble de raccordement) | Neurovascular embolization implant | Classe III | Non | oui | non
2005-12-23 | MICRUS ENDOVASCULAR Corporation | MICRUS ENDOVASCULAR | CERECYTE™ (Micrus microcoil delivery systems) Helical Helipaq™ | Système de perfusion à micro-spirales (micro-spirales, boitier de commande de séparation de la spirale, câble de raccordement) | Neurovascular embolization implant | Classe III | Non | oui | non
2005-12-23 | MICRUS ENDOVASCULAR Corporation | MICRUS ENDOVASCULAR | CERECYTE™ (Micrus microcoil delivery systems) Helical Ultipaq™ | Système de perfusion à micro-spirales (micro-spirales, boitier de commande de séparation de la spirale, câble de raccordement) | Neurovascular embolization implant | Classe III | Non | oui | non
2005-12-23 | MICRUS ENDOVASCULAR Corporation | MICRUS ENDOVASCULAR | CERECYTE™ (Micrus microcoil delivery systems) Presidio™ | Système de perfusion à micro-spirales (micro-spirales, boitier de commande de séparation de la spirale, câble de raccordement) | Neurovascular embolization implant | Classe III | Non | oui | non
2005-12-23 | NEWCLIP TECHNICS - | NEWCLIP TECHNICS - | Cage ATLANTIC Fusion | Cage de fusion pour ostéotomie du genou | Bone matrix implant, synthetic | Classe IIb | Non | oui | non
2005-12-23 | NEWCLIP TECHNICS - | NEWCLIP TECHNICS - | Plaque droite d'avant-bras (ETS, FTS, GTS) | Plaque droite pour fracture apiphysaire de l'avant-bras | Fixation plate, fracture-healing, non-biodegradable | Classe IIb | Non | oui | non
2005-12-23 | PROSTEEL | PROSTEEL | Implant d'ostéosynthèse | Ecrous / rondelles / plaques / lames plaques / clous plaques / vis plaques / agrafes / clous / broches / fiches fixateurs / cables / fils de cerclage | Fixation device, <specify> | Classe IIb | Non | non | non | oui
2005-12-23 | SIEMENS Medical Solutions USA, Inc | Siemens Healthcare S.A.S | Coherence Dosimetrist (Oncology Workflow Solution for virtual stimulation) | Logiciel de représentation 3D des structures cliniques et d'évaluation des plans de radiothérapie optimaux | Radiation therapy simulator system application software | Classe IIb | Non | non | non
2005-12-23 | SMITH & NEPHEW Inc - Endoscopy Division | Smith & Nephew SAS | SUTURE ULTRABRAID | Suture chirurgicale non résorbable en polyéthylène et polypropylène | Suture, <specify> | Classe IIb | Non | oui | non
2005-12-23 | SMITH & NEPHEW Inc - Endoscopy Division | Smith & Nephew SAS | TAG ROD II | Ancre osseuse résorbable en polyglyconate | Ligament anchor | Classe III | Non | oui | non
2005-12-23 | Solutec UK | HORUS Pharma | ILAST | Lubrifiant oculaire à base d'acide hyaluronique 0,1% (15ml) | Lubricant, <specify> | Classe IIb | Non | oui | non | oui
2005-12-23 | THT BIO-SCIENCE | THT BIO-SCIENCE | HI-TEX® PARP MP3 | Plaque artificielle de réfection de paroi intrapéritonéale (polyéthylène téréphtalate + poly(ether uréthane)) | Mesh, surgical | Classe IIb | Non | oui | non | oui
2005-12-23 | TRB Chemedica AG | HORUS Pharma | VISMED | Lubrifiant oculaire à base d'acide hyaluronique (0,18%) : monodose | Lubricant, <specify> | Classe IIb | Non | oui | non
2005-12-23 | TRB Chemedica AG | HORUS Pharma | VISMED GEL | Lubrifiant oculaire à base d'acide hyaluronique (0,3%) : monodose | Lubricant, <specify> | Classe IIb | Non | oui | non
2005-12-23 | TUBILUX Pharma S.p.A. | HORUS Pharma | INOCLEAR | Solution stérile nettoyante et lubrifiante à utiliser pendant le port de lentilles souples de contact | Lubricant, <specify> | Classe IIb | Non | oui | non
2005-12-23 | VITA RESEARCH Srl | HORUS Pharma | REGARD | Solution d'entretien pour l'entilles de contact souples | Contact lens solution | Classe IIb | Non | oui | non
2006-01-03 | BOLTON MEDICAL SLU | ALBYN MEDICAL - SASU | RELAY | Endoprothèse Aortique Thoracique | Coronary artery stent | Classe III | Non | oui | non
2006-01-03 | ETHICON Sarl | JOHNSON & JOHNSON MEDICAL SAS | Système d'ancrage GYNECARE PROFIX* | Système d'ancrage GYNECARE PROFIX (applicateur et 8 ancres en polypropylène) | Fixation device, internal, <specify> | Classe IIb | Non | oui | non
2006-01-03 | EXACTECH Inc. | MediMark Europe | AcuMatch® 12-14 L-Series Unipolar Endoprothesis | Tige fémorale | Hip prosthesis, internal, femoral component | Classe IIb | Non | oui | non
2006-01-03 | MEDTRONIC Inc | MEDTRONIC France | Guide d'angioplastie PERSUADER | Fils-guides orientables Medtronic avec revêtement hydrophile | Cardiac catheter guidewire, single-use | Classe III | Non | oui | non
2006-01-04 | GE Medical System SCS | GE Medical System SCS | Innova 3DXR 1.0 | Application de calcul pour reconstruction 3D des images acquises par un système d'imagerie | Stationary angiographic x-ray system, digital | Classe IIb | Non | non | non
2006-01-04 | GE Medical System SCS | GE Medical System SCS | Innova 3100 avec option 3D | système d'imagerie cardiovasculaire | Stationary angiographic x-ray system, digital | Classe IIb | Non | non | oui
2006-01-04 | GE Medical System SCS | GE Medical System SCS | Innova 3100 IQ | Système d'imagerie cardiovasculaire | Stationary angiographic x-ray system, digital | Classe IIb | Non | non | oui
2006-01-04 | GE Medical System SCS | GE Medical System SCS | Innova 4100 avec option 3D | Système d'imagerie cardiovasculaire | Stationary angiographic x-ray system, digital | Classe IIb | Non | non | oui
2006-01-04 | GE Medical System SCS | GE Medical System SCS | Innova 4100 IQ | Système d'imagerie cardiovasculaire | Stationary angiographic x-ray system, digital | Classe IIb | Non | non | oui
2006-01-04 | MEDOS MEDIZINTECHNIK AG | XENIOS FRANCE | Canules aortiques | Canules aortiques | Cannula, <specify> | Classe III | Non | oui | non
2006-01-04 | MEDOS MEDIZINTECHNIK AG | XENIOS FRANCE | Canules artérielles | Canules artérielles | Cannula, <specify> | Classe III | Non | oui | non
2006-01-04 | MEDOS MEDIZINTECHNIK AG | XENIOS FRANCE | Canules de décharge gauche | Canules de décharge gauche | Cannula, <specify> | Classe III | Non | oui | non
2006-01-04 | MEDOS MEDIZINTECHNIK AG | XENIOS FRANCE | Canules de perfusion | Canules de perfusion | Cannula, <specify> | Classe III | Non | oui | non
2006-01-04 | MEDOS MEDIZINTECHNIK AG | XENIOS FRANCE | Canules de racine aortique | Canules de racine aortique | Cannula, <specify> | Classe III | Non | oui | non
2006-01-04 | MEDOS MEDIZINTECHNIK AG | XENIOS FRANCE | Canules VAD | Canules VAD | Cannula, <specify> | Classe III | Non | oui | non
2006-01-04 | MEDOS MEDIZINTECHNIK AG | XENIOS FRANCE | Canules veineuses | Canules veineuses | Cannula, <specify> | Classe III | Non | oui | non
2006-01-04 | MEDOS MEDIZINTECHNIK AG | XENIOS FRANCE | Circuits de CEC héparinés | Circuits de Circulation Extra-Corporelle héparinés | Catheter, <specify> | Classe III | PORCINE | oui | non
2006-01-04 | MICROPACE Pty Ltd | BARD France | Système MicroPace | Stimulateur cardiaque externe | Cardiac electrophysiology stimulation system | Classe IIb | Non | non | non
2006-01-04 | TECHNIQUE MEDICALE NATIONALE | TECHNIQUE MEDICALE NATIONALE | DIB® : Drug Infusion Balloon | pompe de perfusion portable en élastomère | Patient-controlled analgesia infusion pump | Classe IIb | Non | oui | non
2006-01-04 | TECHNIQUE MEDICALE NATIONALE | TECHNIQUE MEDICALE NATIONALE | Micro-Spinolong Set | Set pour analgésique et anesthésie spinale en continu chez les personnes jeunes (aiguille spinale, cathéter IV, cathéter spinal en PA avec mandrin métallique téflonné) | Intrathecal anaesthesia kit | Classe III | Non | oui | non
2006-01-04 | TECHNIQUE MEDICALE NATIONALE | TECHNIQUE MEDICALE NATIONALE | Spinolong Set | Set pour anesthésie spinale en continue chez les personnes âgées (aiguille de Tuohy et cathéter avec mandrin métallique téflonnée) | Intrathecal anaesthesia kit | Classe III | Non | oui | non
2006-01-05 | MEDOS MEDIZINTECHNIK AG | XENIOS FRANCE | Hémofiltres | Hémofiltres en polyéthersulfone | Haemodialysis dialyser, hollow-fibre | Classe IIb | Non | oui | non
2006-01-05 | MEDOS MEDIZINTECHNIK AG | XENIOS FRANCE | Set de connexion héparinés DeltaStream | Set de connexion héparinés DeltaStream | Catheter, <specify> | Classe III | PORCINE | oui | non
2006-01-05 | MEDOS MEDIZINTECHNIK AG | XENIOS FRANCE | Set Hémofiltres | Set Hémofiltres en polyéthersulfone | Haemodialysis dialyser, hollow-fibre | Classe IIb | Non | oui | non
2006-01-05 | MEDOS MEDIZINTECHNIK AG | XENIOS FRANCE | Set ventricules VAD | Pompe de sang pour assistance du ventricule droit ou gauche ou les 2 (et set) | Circulatory assist pump, <specify> | Classe IIb | Non | oui | non
2006-01-05 | MEDOS MEDIZINTECHNIK AG | XENIOS FRANCE | Tête de pompe et moteur déporté DeltaStream | Tête de pompe et moteur déporté DeltaStream | Circulatory assist pump, <specify> | Classe IIb | Non | oui | non
2006-01-05 | MEDOS MEDIZINTECHNIK AG | XENIOS FRANCE | Ventricules VAD | Pompe de sang pour assistance du ventricule droit ou gauche ou les 2 (et set) | Circulatory assist pump, <specify> | Classe IIb | Non | oui | non
2006-01-05 | Syncardia Systems, Inc | IST Cardiology | Cœur artificiel CardioWest | Cœur artificiel : dispositif bi-ventriculaire implantable pulsatile / tubulures / console externe | Artificial heart, permanent | DMIA | Non | oui | non | oui
2006-01-06 | Coapt Systems, Inc. | Médecine et Forme | Endotine™ Triple | Implant de fixation résorbable | Polyethylene tissue reconstructive material | Classe III | Non | oui | non
2006-01-06 | N.M.M | N.M.M | Anneau de tension sacculaire ATS-11 | Anneau de tension sacculaire en PolyMethylMethacrylAte (PMMA) | Prosthesis, ocular, <specify> | Classe IIb | Non | oui | non
2006-01-06 | N.M.M | N.M.M | Anneau de tension sacculaire ATS-12 | Anneau de tension sacculaire en PolyMethylMethacrylAte (PMMA) | Prosthesis, ocular, <specify> | Classe IIb | Non | oui | non
2006-01-06 | N.M.M | N.M.M | lentilles intraoculaire MONOBLOC ACRYLIQUE | Implants intra-oculaires (lentilles intra-oculaires) de chambre postérieure | Posterior-chamber intraocular lens, pseudophakic | Classe IIb | Non | oui | non
2006-01-06 | N.M.M | N.M.M | lentilles intraoculaire MONOBLOC PMMA | Implants intra-oculaires (lentilles intra-oculaires) de chambre postérieure | Posterior-chamber intraocular lens, pseudophakic | Classe IIb | Non | oui | non
2006-01-06 | N.M.M | N.M.M | OPHTAVISC® Cohésif | Solution visco-élastique cohésif | Aqueous/vitreous humour replacement medium | Classe IIb | Non | oui | non
2006-01-06 | N.M.M | N.M.M | OPHTAVISC® Dispersif | Solution visco-élastique dispersif | Aqueous/vitreous humour replacement medium | Classe IIb | Non | oui | non
2006-01-06 | Small Bone Innovations International | Small Bone Innovations International | Bouton carpien - plaque 5 trous diam. 18 | Plaques et vis d'ostéosynthèse | Fixation device, internal, <specify> | Classe IIb | Non | non | non
2006-01-06 | Small Bone Innovations International | Small Bone Innovations International | Vis à pas différents | Vis d'ostéosynthèse | Bone screw, non-biodegradable | Classe IIb | Non | non | non
2006-01-09 | Advanced Medical Solutions Ltd | Systagenix Wound Management Ltd. | Release Ag | Pansement anti-bactérien à l'argent | Dressing, antimicrobial | Classe III | Non | oui | non
2006-01-09 | AIR LIQUIDE Medical Systems | AIR LIQUIDE Medical Systems | NEFTIS ICU | Respirateur à turbine autonome en air | Ventilator, <specify> | Classe IIb | Non | non | non
2006-01-09 | BIOMET France | BIOMET France | COTYLE ALIZE II PLASMA TI HA | Cotyle (cupule, insert, vis de fixation) revêtement cupule en hydroxyapatite | Acetabulum prosthesis | Classe III | Non | oui | non
2006-01-09 | BIOMET France | BIOMET France | Prothèse de genou ALPINA® APR | Prothèse de genou (implants fémoraux, embases tibiales et inserts tibiaux) - revêtement d'hydroxyapatite de calcium | Knee prosthesis, internal, total | Classe III | Non | oui | non
2006-01-09 | BIOMET France | BIOMET France | Prothèse d'épaule T.E.S.S® | prothèse d'épaule (embases glénoïdiennes, vis, inserts glénoïdiens, corolles humérales, têtes humérales, inserts huméraux, tige humérale) revêtement en hydroxyapatite | Total shoulder prosthesis | Classe III | Non | oui | non | oui
2006-01-09 | BIOMET France | BIOMET France | Tige fémorale AURA® II | Tiige fémorale (à cimenter, sans ciment avec hydroxyapatite) | Hip prosthesis, internal, femoral component | Classe III | Non | oui | non | oui
2006-01-09 | Coapt Systems, Inc. | Médecine et Forme | Endotine™ TransBleph 3.0 | Implant résorbable pour la fixation d'un lifting sous-périosté des sourcils | Polyethylene tissue reconstructive material | Classe III | Non | oui | non
2006-01-09 | Coapt Systems, Inc. | Médecine et Forme | Endotine™ TransBleph 3.5 | Implant résorbable pour la fixation d'un lifting sous-périosté des sourcils | Polyethylene tissue reconstructive material | Classe III | Non | oui | non
2006-01-09 | Eli Lilly and Company Ltd - Pharmaceutical Delivery Systems | Lilly France | Humapen® LUXURA | Stylo injecteur d'insuline | Medication/vaccine injector, <specify> | Classe IIb | Non | non | non | oui
2006-01-09 | FRESENIUS VIAL | FRESENIUS VIAL | INJECTOMAT AGILIA | pousse-seringues pour perfusion intraveineuse | Syringe pump | Classe IIb | Non | non | non
2006-01-09 | SMITH & NEPHEW Orthopaedics Ltd | ORTHO-ID | PLATFORM | Prothèse orthopédique de hanche | Hip prosthesis, internal, femoral component | Classe IIb | Non | oui | non | oui
2006-01-09 | SUROS SURGICAL SYSTEMS INC. | MediMark Europe | ATEC TriMark™ Biopy Site Marker | Repère du site de biopsie (système de déploiement du marqueur destiné à être utilisé dans les biopsies du sein guidés par STX ECHO et RMN) | Implantable lesion localization marker | Classe IIb | Non | oui | non
2006-01-18 | AMO Ireland | AMO France | COMPLETE 10 min | solution multifonction pour lentilles de contact souple | Contact lens solution | Classe IIb | Non | oui | non | oui
2006-01-18 | BEIERSDORF AG | Laboratoires Dermatologiques Eucerin | Elastoplast - Pansement Brûlure | pansement à l'argent | Dressing, burn | Classe III | Non | oui | non
2006-01-18 | BEIERSDORF AG | Laboratoires Dermatologiques Eucerin | Elastoplast bande flexible | bande flexible à découper à l'argent | Dressing, antimicrobial | Classe III | Non | oui | non
2006-01-18 | BEIERSDORF AG | Laboratoires Dermatologiques Eucerin | Elastoplast Pansement COR à l'acide salicylique | pansement anti-pression à l'acide salicylique | Dressing, <specify> | Classe III | Non | oui | non
2006-01-18 | BEIERSDORF AG | Laboratoires Dermatologiques Eucerin | Elastoplast pansement flexible | Pansements à l'argent | Dressing, antimicrobial | Classe III | Non | oui | non
2006-01-18 | BEIERSDORF AG | Laboratoires Dermatologiques Eucerin | Elastoplast pansement gel cicatrisant rapide - petite taille - grande taille | Pansement Gel à l'argent | Dressing, occlusive/semi-occlusive, hydrogel | Classe III | Non | oui | non
2006-01-18 | BEIERSDORF AG | Laboratoires Dermatologiques Eucerin | Elastoplast Pansement Peaux Sensibles - boîte de 20 (2 formats) - boîte de 5 (9x15 cm) | Pansements à l'argent | Dressing, antimicrobial | Classe III | Non | oui | non
2006-01-18 | BEIERSDORF AG | Laboratoires Dermatologiques Eucerin | Elastoplast pansement waterproof - boîte de 20 (2 formats) - boîte de 5 (8x10 cm) | pansements à l'argent | Dressing, antimicrobial | Classe III | Non | oui | non
2006-01-18 | BEIERSDORF AG | Laboratoires Dermatologiques Eucerin | Elastoplast pansements doigts | pansements à l'argent | Dressing, antimicrobial | Classe III | Non | oui | non
2006-01-18 | Boston Scientific Corporation | BOSTON SCIENTIFIC | Coil GDC™ à 360° comprenant le coil GDC5TM° 18 à 360° | Coils pour embolisation d'anévrismes intracrâniens | Neurovascular embolization implant | Classe III | Non | oui | non
2006-01-18 | Boston Scientific Corporation | BOSTON SCIENTIFIC | Coil GDC™ à 360° comprenant le coil souple SR GDC™ 10 à 360° | Coils pour embolisation d'anévrismes intracrâniens | Neurovascular embolization implant | Classe III | Non | oui | non
2006-01-18 | Boston Scientific Corporation | BOSTON SCIENTIFIC | Coil GDC™ à 360° comprenant le coil SR GDC™ 10 à 360° | Coils pour embolisation d'anévrismes intracrâniens | Neurovascular embolization implant | Classe III | Non | oui | non
2006-01-18 | MATHYS AG | MATHYS Orthopédie | Cupule sans ciment SeleXys TPS | Cupule - vis à spongieuse - noyau PE - noyau métal-métal - noyau céramique | Acetabulum prosthesis | Classe IIb | Non | oui | non | oui
2006-01-19 | MEDTRONIC Inc | MEDTRONIC France | ADAPTA ADDR01 | Stimulateur cardiaque implantable asservi double chambre (DDDR) | Pacemaker, implantable | DMIA | Non | oui | non
2006-01-19 | MEDTRONIC Inc | MEDTRONIC France | ADAPTA ADDR03 | Stimulateur cardiaque implantable asservi double chambre (DDDR) | Pacemaker, implantable | DMIA | Non | oui | non
2006-01-19 | MEDTRONIC Inc | MEDTRONIC France | ADAPTA ADDR06 | Stimulateur cardiaque implantable asservi double chambre (DDDR) | Pacemaker, implantable | DMIA | Non | oui | non
2006-01-19 | MEDTRONIC Inc | MEDTRONIC France | ADAPTA ADD01 | Stimulateur cardiaque implantable double chambre (DDD) | Pacemaker, implantable | DMIA | Non | oui | non
2006-01-19 | MEDTRONIC Inc | MEDTRONIC France | ADAPTA ADSR01 | Stimulateur cardiaque implantable asservi simple chambre (AAIR-VVIR, AAI-VVI) | Pacemaker, implantable | DMIA | Non | oui | non
2006-01-19 | MEDTRONIC Inc | MEDTRONIC France | ADAPTA ADSR03 | Stimulateur cardiaque implantable asservi simple chambre (AAIR-VVIR, AAI-VVI) | Pacemaker, implantable | DMIA | Non | oui | non
2006-01-19 | MEDTRONIC Inc | MEDTRONIC France | ADAPTA ADSR06 | Stimulateur cardiaque implantable asservi simple chambre (AAIR-VVIR, AAI-VVI) | Pacemaker, implantable | DMIA | Non | oui | non
2006-01-19 | MEDTRONIC Inc | MEDTRONIC France | ADAPTA ADVDD01 | Stimulateur cardiaque implantable double chambre (VDD) | Pacemaker, implantable | DMIA | Non | oui | non
2006-01-19 | MEDTRONIC Inc | MEDTRONIC France | ADAPTA L ADDRL1 | Stimulateur cardiaque implantable asservi double chambre (DDDR) | Pacemaker, implantable | DMIA | Non | oui | non
2006-01-19 | MEDTRONIC Inc | MEDTRONIC France | ADAPTA S ADDRS1 | Stimulateur cardiaque implantable asservi double chambre (DDDR) | Pacemaker, implantable | DMIA | Non | oui | non
2006-01-19 | MEDTRONIC Inc | MEDTRONIC France | SENSIA L SEDRL1 | Stimulateur cardiaque implantable asservi double chambre (DDRR) | Pacemaker, implantable | DMIA | Non | oui | non
2006-01-19 | MEDTRONIC Inc | MEDTRONIC France | SENSIA SEDR01 | Stimulateur cardiaque implantable asservi double chambre (DDRR) | Pacemaker, implantable | DMIA | Non | oui | non
2006-01-19 | MEDTRONIC Inc | MEDTRONIC France | SENSIA SED01 | Stimulateur cardiaque implantable double chambre (DDD) | Pacemaker, implantable | DMIA | Non | oui | non
2006-01-19 | MEDTRONIC Inc | MEDTRONIC France | SENSIA SESR01 | Stimulateur cardiaque implantable asservi simple chambre (AAIR/VVIR, AAI/VVI) | Pacemaker, implantable | DMIA | Non | oui | non
2006-01-19 | MEDTRONIC Inc | MEDTRONIC France | SENSIA SES01 | Stimulateur cardiaque implantable simple chambre (AAI/VVI) | Pacemaker, implantable | DMIA | Non | oui | non
2006-01-19 | NEWDEAL | NEWDEAL | SPIN 2,7mm | vis d'ostéosynthèse | Bone screw, non-biodegradable | Classe IIb | Non | oui | non
2006-01-19 | Small Bone Innovations International | Small Bone Innovations International | Autofix inox vis cannulée à faible compression | Vis cannulée à faible compression | Bone screw, non-biodegradable | Classe IIb | Non | non | non
2006-01-19 | TORNIER - WRIGHT FRANCE | TORNIER - WRIGHT FRANCE | Eclypse | Prothèse partielle de la tete cubitale en pyrocarbone | Wrist ulna-head prosthesis | Classe IIb | Non | oui | non
2006-01-26 | GROUPE LEPINE | GROUPE LEPINE | Croissant anti luxation STALLION Modulaire | croissant antiluxation en polyéthylène | Acetabulum prosthesis | Classe IIb | Non | oui | non | oui
2006-01-26 | GROUPE LEPINE | GROUPE LEPINE | Cupule à couronne STALLION Modulaire | cupule avec revêtement HAP | Acetabulum prosthesis | Classe III | Non | oui | non | oui
2006-01-26 | GROUPE LEPINE | GROUPE LEPINE | Cupule à picots STALLION Modulaire | cupule à picots avec revêtement HAP | Acetabulum prosthesis | Classe III | Non | oui | non | oui
2006-01-26 | GROUPE LEPINE | GROUPE LEPINE | Noyaux PE STALLION Modulaire pour tête diamètre 22-28 | Noyau d'une tête fémorale | Hip prosthesis, internal, femoral component | Classe IIb | Non | oui | non | oui
2006-01-26 | MEDTRONIC Inc | MEDTRONIC France | Guide d'angioplastie THUNDER | Fils-guides orientales Medtronic avec revêtement Pro/Pel | Cardiac catheter guidewire, single-use | Classe III | Non | oui | non
2006-01-27 | MATHYS AG | MATHYS Orthopédie | Cupule ExpanSys | Cotyle de la prothèse de hanche pour le traitement primaire (cupule à expansion, insert métal/métal, insert plat) | Acetabulum prosthesis | Classe IIb | Non | oui | non | oui
2006-01-27 | MATHYS AG | MATHYS Orthopédie | Rotule 1 plot en dôme BalanSys | Rotule à 1 plot en dôme | Knee prosthesis, internal, <specify> | Classe IIb | Non | oui | non
2006-01-27 | MATHYS AG | MATHYS Orthopédie | Tête métal-métal diamètre 28mm | Têtes de prothèses totales de la hanche (métal/métal) | Hip prosthesis, internal, femoral component | Classe IIb | Non | oui | non
2006-01-27 | SPINEVISION SAS | SPINEVISION SAS | UNI-Thread™ Ti 7,5mm reduction connector | dispositif de liaison transversale d'un système de stabilisation du rachis | Fixation device, internal, <specify> | Classe IIb | Non | non | non
2006-01-27 | SYNTHES GmbH | ANSPACH / SYNTHES | ATB (+ vis à tête de verrouillage 5.5) | Plaque lombo-sacrée antérieure de mise en tension pour la stabilisaton de la colonne lombo-sacrée | Fixation plate, fracture-healing, non-biodegradable | Classe IIb | Non | non | non
2006-01-27 | SYNTHES GmbH | ANSPACH / SYNTHES | Flapfix | Couvre trou : système de fixation des volets d'os craniens après craniotomie | Prosthesis, internal, <specify> | Classe IIb | Non | oui | non
2006-01-27 | SYNTHES GmbH | ANSPACH / SYNTHES | Plaque LCP DHP | Plaque LCP (Locking Compression Plate) pour humérus distal | Fixation plate, fracture-healing, non-biodegradable | Classe IIb | Non | non | non
2006-01-27 | SYNTHES GmbH | ANSPACH / SYNTHES | Plaque LCP DMH | Plaque LCP pour humérus médial distal | Fixation plate, fracture-healing, non-biodegradable | Classe IIb | Non | non | non | oui
2006-01-27 | SYNTHES GmbH | ANSPACH / SYNTHES | Plaque LCP Proximal Tibial Plate, lateral | Plaque LCP (Locking Compression Plate) anatomique pour tibia proximal | Fixation plate, fracture-healing, non-biodegradable | Classe IIb | Non | non | non
2006-01-27 | SYNTHES GmbH | ANSPACH / SYNTHES | Plaque LCP tiers de tube | Plaque de compression à verouillage | Fixation plate, fracture-healing, non-biodegradable | Classe IIb | Non | non | non
2006-01-27 | SYNTHES GmbH | ANSPACH / SYNTHES | Plaque VECTRA | Système de Plaque cervicale antérieure (à option de vissage rigide ou mobile) | Fixation plate, fracture-healing, non-biodegradable | Classe IIb | Non | non | non
2006-01-27 | SYNTHES GmbH | ANSPACH / SYNTHES | SOFI | Système dynamique postérieur lombaire à vis pédiculaire | Prosthesis, internal, spine, <specify> | Classe IIb | Non | oui | non
2006-01-27 | SYNTHES GmbH | ANSPACH / SYNTHES | SYNFIX LR (+ vis à tête de verrouillage Synfix) | Système cage-plaque antérieur intersomatique lombaire vérouillé en PEEK Optima (polyétheréthercétone) | Spinal fusion cage, sterile | Classe IIb | Non | non | non
2006-01-27 | SYNTHES GmbH | ANSPACH / SYNTHES | Vis de verrouillage LCP 2.7 | Vis LCP (Locking Compression Plate) pour humérus distal | Fixation plate, fracture-healing, non-biodegradable | Classe IIb | Non | non | non
2006-02-08 | Aston Medical | Aston Medical | Platine humérale pour prothèse d'épaule DUOCENTRIC® | Platine humérale avec vis de blocage (Inox) pour prothèse orthopédique d'épaule | Prosthesis, shoulder, internal, humeral component | Classe IIb | Non | oui | non
2006-02-08 | DAVOL Inc | BARD France | Bard* Soft Mesh | Filet stérile non résorbable en polypropylène tissé à larges pores | Mesh, surgical | Classe IIb | Non | oui | non
2006-02-08 | DAVOL Inc | BARD France | Bard* Soft Mesh Prédécoupé | Filet stérile non résorbable en polypropylène tissé à larges pores | Mesh, surgical | Classe IIb | Non | oui | non
2006-02-08 | Eckert & Ziegler BEBIG GmbH | Eckert & Ziegler BEBIG GmbH | IsoCord® I25.S061-XX | Grains d'iode 125 assemblés dans une chaîne biodégradable (espaceur et enveloppe) | Manual brachytherapy source, permanent implant | DMIA | Non | oui | oui
2006-02-08 | GROUPE LEPINE | GROUPE LEPINE | Agrafe à mémoire de forme EIS bicorticale | Agrafe à mémoire de forme en nitinol | Bone staple | Classe IIb | Non | oui | non | oui
2006-02-08 | GROUPE LEPINE | GROUPE LEPINE | Agrafe à mémoire de forme EIS monocorticale | agrafe à mémoire de forme en nitinol | Bone staple | Classe IIb | Non | oui | non | oui
2006-02-08 | GROUPE LEPINE | GROUPE LEPINE | Cheville de compression EIS sécable | Cheville de compression sécable | Fixation device, internal, <specify> | Classe IIb | Non | oui | non | oui
2006-02-08 | GROUPE LEPINE | GROUPE LEPINE | Vis autoperceuse de HOGG | Vis autoperforante | Bone screw, non-biodegradable | Classe IIb | Non | oui | non | oui
2006-02-08 | GROUPE LEPINE | GROUPE LEPINE | Vis autoperceuse EIS sécable | Vis autoperceuse sécable | Fixation device, internal, <specify> | Classe IIb | Non | oui | non | oui
2006-02-08 | MEDTRONIC B.V. | MEDTRONIC France | Appareil chirurgical de stimulation cardiaque et de détection de signal DETECT™ | Appareil chirurgical de stimulation cardiaque et de détection de signal (poignée, tige et cable de raccordement à un appareil de diagnostic) | Intracardiac electrode | Classe III | Non | oui | non
2006-02-08 | MEDTRONIC B.V. | MEDTRONIC France | Défibrillateur automatique implantable Entrust™, double chambre | Défibrillateur automatique implantable double chambre avec thérapies atriales et ventriculaires et avec télémétrie RapidRead™ (DDE-DDDR) | Dual-chamber implantable defibrillator | DMIA | Non | oui | non
2006-02-08 | MEDTRONIC B.V. | MEDTRONIC France | Défibrillateur automatique implantable Entrust™, simple chambre | Défibrillateur automatique implantable simple chambre avec thérapies ventriculaires et avec télémétrie RapidRead™ (VVE-VVIR) | Single-chamber implantable defibrillator | DMIA | Non | oui | non
2006-02-08 | MEDTRONIC B.V. | MEDTRONIC France | INSYNC MAXIMO™ | Défibrillateur automatique implantable double chambre avec thérapie de resynchronisation cardiaque (VVE-DDDR) | Dual-chamber implantable defibrillator | DMIA | Non | oui | non
2006-02-08 | MEDTRONIC B.V. | MEDTRONIC France | Moniteur Medtronic BatteryCheck | Moniteur externe de contrôle des piles de défibrillateurs | External pacemaker analyser | DMIA | Non | non | non
2006-02-08 | MEDTRONIC Inc | MEDTRONIC France | Kit d'électrodes faible impédance 1x8 et 1x8 COMPACT | Les électrodes font parties d'un système de neurostimulation destiné au traitement de la douleur | Electrical stimulation system lead, single-use | DMIA | Non | oui | non
2006-02-08 | SAINT JUDE MEDICAL | Abbott Medical France SAS | Gamme VICTORY | Stimulateurs cardiaques implantables (stimulation asservie, simple et double chambre) | Pacemaker, implantable | DMIA | Non | oui | non
2006-02-08 | SMITH & NEPHEW Inc - Endoscopy Division | Smith & Nephew SAS | ACUTHERM | Cathéters de décompression assurant une émission de chaleur (à utiliser avec aiguille d'introduction et générateur ORA ElectroThermal) | Hyperthermia system catheter, <specify> | Classe IIb | Non | oui | non
2006-02-08 | SMITH & NEPHEW Inc - Endoscopy Division | Smith & Nephew SAS | Dénervation PROBES | Sondes de dénervation par radiofréquence | Radio-frequency hyperthermia system applicator, intracorporeal | Classe IIb | Non | non | non
2006-02-08 | SMITH & NEPHEW Inc - Endoscopy Division | Smith & Nephew SAS | SAPHYRE BIPOLAR PROBES | Sondes électrochirurgicale d'ablation bipolaire (à relier au générateur Vulcan) | Arthroscopic probe | Classe IIb | Non | oui | non
2006-02-08 | SMITH & NEPHEW Inc - Endoscopy Division | Smith & Nephew SAS | SPINECATH | Cathéters intradiscaux (à utiliser avec générateur ELECTROTHERMAL) | Hyperthermia system catheter, <specify> | Classe IIb | Non | oui | non
2006-02-08 | SMITH & NEPHEW Inc - Endoscopy Division | Smith & Nephew SAS | TWINFIX Ti QUICK-T | Systèmes de fixation (barre Quick-T en PEEK-Optima® , ancrage de suture en titane, dispositif d'insertion, suture en silicone ou PTFE) | Fixation device, internal, <specify> | Classe IIb | Non | oui | non
2006-02-08 | SMITH & NEPHEW Inc - Endoscopy Division | Smith & Nephew SAS | VULCAN SCULPTOR-S | Sondes électrochirurgicales monopolaires (à utiliser avec le générateur EAS VULCAN) | Arthroscopic probe | Classe IIb | Non | oui | non
2006-02-08 | SURGIVAL | TELEFLEX Médical | Clavo intramedular Baston | Implant chirurgical non actif pour l'ostéosynthèse (clou intermédullaire) | Orthopaedic bone nail, <specify> | Classe IIb | Non | non | non
2006-02-08 | TRANSYSTEME-JMT IMPLANTS | TRANSYSTEME-JMT IMPLANTS | Cupule bipolaire mobile à bague Némausus | Cotyle | Acetabulum prosthesis | Classe IIb | Non | oui | non
2006-02-08 | TRANSYSTEME-JMT IMPLANTS | TRANSYSTEME-JMT IMPLANTS | Cupule ELLISTRA érodée | Cotyle nu | Acetabulum prosthesis | Classe III | Non | oui | non
2006-02-08 | TRANSYSTEME-JMT IMPLANTS | TRANSYSTEME-JMT IMPLANTS | Cupule ELLISTRA érodée HAP | Cotyle avec revêtement en hydroxyapatite | Acetabulum prosthesis | Classe III | Non | oui | non
2006-02-08 | TRANSYSTEME-JMT IMPLANTS | TRANSYSTEME-JMT IMPLANTS | ELLISTRA Insert | Inserts | Acetabulum prosthesis | Classe III | Non | oui | non
2006-02-08 | TRANSYSTEME-JMT IMPLANTS | TRANSYSTEME-JMT IMPLANTS | ELLISTRA Vis de fixation | Vis de fixation | Acetabulum prosthesis | Classe III | Non | oui | non
2006-02-08 | TRANSYSTEME-JMT IMPLANTS | TRANSYSTEME-JMT IMPLANTS | Genou KHEOPS cimenté | Prothèse totale de genou avec éléments fémoral et tibial non revêtus d'hydroxyapatite (condyle- embase tibiale, bouton rotulien, insert PE tibial) | Knee prosthesis, internal, <specify> | Classe IIb | Non | oui | non
2006-02-08 | TRANSYSTEME-JMT IMPLANTS | TRANSYSTEME-JMT IMPLANTS | Genou KHEOPS HAP | Eléments fémoral et tibial revêtus d'hydroxyapatite (condyle, embase) | Knee prosthesis, internal, <specify> | Classe III | Non | oui | non
2006-02-08 | TRANSYSTEME-JMT IMPLANTS | TRANSYSTEME-JMT IMPLANTS | VECTRA Tête modulaire | Tête modulaire | Hip prosthesis, internal, femoral component | Classe III | Non | oui | non
2006-02-08 | TRANSYSTEME-JMT IMPLANTS | TRANSYSTEME-JMT IMPLANTS | VECTRA Tige fémorale | Tige fémorale | Hip prosthesis, internal, femoral component | Classe III | Non | oui | non
2006-02-08 | TRANSYSTEME-JMT IMPLANTS | TRANSYSTEME-JMT IMPLANTS | VECTRA Tige Fémorale HAP | Tige fémorale revêtue d'hydroxyapatite | Hip prosthesis, internal, femoral component | Classe III | Non | oui | non
2006-02-10 | FOURNITURES HOSPITALIERES INDUSTRIES | FOURNITURES HOSPITALIERES INDUSTRIES | Clou de cheville TYLOS | Clou de rétrograde d'arthrodèse de la cheville | Orthopaedic bone nail, <specify> | Classe IIb | Non | oui | non
2006-02-10 | FOURNITURES HOSPITALIERES INDUSTRIES | FOURNITURES HOSPITALIERES INDUSTRIES | Vis TLS (Tape Locking Screw) | Vis système d'acrage tendineux | Bone screw, non-biodegradable | Classe IIb | Non | oui | non
2006-02-10 | SMITH & NEPHEW Inc. | ORTHO-ID | GENESIS II OXINIUM Cruciate Retaining Femoral Component | Prothèse fémorale ( à employer avec du ciment) | Knee prosthesis, internal, femoral component | Classe III | Non | oui | non
2006-02-10 | SMITH & NEPHEW Inc. | ORTHO-ID | GENESIS OXINIUM UNI femoral component | Prothèse fémorale | Knee prosthesis, internal, femoral component | Classe III | Non | oui | non
2006-02-10 | SMITH & NEPHEW Inc. | ORTHO-ID | OXINIUM® 12-14 Taper Femoral Head | Tête fémorale | Hip prosthesis, internal, femoral component | Classe III | Non | oui | non
2006-02-10 | SMITH & NEPHEW Inc. | ORTHO-ID | PROFIX® HA Cruciate Retaining Femoral component | Prothèse fémorale poreuse | Knee prosthesis, internal, femoral component | Classe III | Non | oui | non
2006-02-10 | SMITH & NEPHEW Inc. | ORTHO-ID | PROFIX® OXINIUM NON POROUS femoral component | Prothèse fémorale non poreuse ( à employer avec du ciment) | Knee prosthesis, internal, femoral component | Classe III | Non | oui | non
2006-02-10 | SMITH & NEPHEW Inc. | ORTHO-ID | REFLECTION® ALL-POLY XLPE cup | Cotyle | Acetabulum prosthesis | Classe III | Non | oui | non
2006-02-10 | SMITH & NEPHEW Orthopaedics GmbH | ORTHO-ID | Capuchon de clou TRIGEN | Capuchon de clou TRIGEN (accessoire) | Fixation device, internal, <specify> | Classe IIb | Non | oui | non
2006-02-10 | SMITH & NEPHEW Orthopaedics GmbH | ORTHO-ID | Clou Trochanrerien TRIGEN | Clou centromedullaire | Femur nail, sterile | Classe IIb | Non | oui | non
2006-02-10 | SMITH & NEPHEW Orthopaedics GmbH | ORTHO-ID | TIGE AUTOSTABLE | Tige autostable à cimenter | Hip prosthesis, internal, femoral component | Classe IIb | Non | oui | non | oui
2006-02-10 | SMITH & NEPHEW Orthopaedics GmbH | ORTHO-ID | TIGE IMAGE | Tige fémorale poreuse | Hip prosthesis, internal, femoral component | Classe IIb | Non | oui | non | oui
2006-02-10 | SMITH & NEPHEW Orthopaedics GmbH | ORTHO-ID | VIS TRIGEN | Vis à capture interne TRIGEN | Bone screw, non-biodegradable | Classe IIb | Non | oui | non
2006-02-14 | MATHYS AG | MATHYS Orthopédie | Prothèse de doigt | Prothèse stérile pour les doigts | Prosthesis, digit, internal | Classe IIb | Non | oui | non
2006-02-15 | CAHOUET | CAHOUET | PRISE MEDICALE DOUBLE CLAPET | Clapet de maintenance | Valve, <specify> | Classe IIb | Non | non | non
2006-02-15 | MATHYS AG | MATHYS Orthopédie | Cupule RM Press-Fit | Cotyle de la prothèse de hanche pour le traitement primaire | Acetabulum prosthesis | Classe IIb | Non | oui | non
2006-02-15 | NUTRICIA HEALTHCARE SA | NUTRICIA HEALTHCARE SA | Flocare® Duodopa® Bengmark Naso Intestinal tube | Système d'administration de la dopamine dans l'intestin | Infusion administration set, <specify> | Classe IIb | Non | oui | non
2006-02-15 | NUTRICIA HEALTHCARE SA | NUTRICIA HEALTHCARE SA | Flocare® Duodopa® Bengmark PEG-PEI set | Système d'administration de la Dopamine dans l'estomac | Infusion administration set, <specify> | Classe IIb | Non | oui | non
2006-02-15 | NUTRICIA HEALTHCARE SA | NUTRICIA HEALTHCARE SA | Flocare® Duodopa® Bengmark PEI set | Système d'administration de la Dopamine dans l'intestin | Infusion administration set, <specify> | Classe IIb | Non | oui | non
2006-02-15 | PROSTEEL | PROSTEEL | SYSTEME RACHIDIEN | Vis pédiculaire - crochet - plaque - bloc - vis - vis vérouillage - tige longitudinale - crochet tranverse - tige transverse - domino | Trans-facet-screw internal spinal fixation system | Classe IIb | Non | non | non | oui
2006-02-15 | PROSTEEL | PROSTEEL | SYSTEME RACHIDIEN CERVILOK | Vis pédiculaire - crochet - plaque - bloc - vis - vis vérouillage - tige longitudinale - crochet tranverse - tige transverse - domino | Trans-facet-screw internal spinal fixation system | Classe IIb | Non | non | non | oui
2006-02-15 | PROSTEEL | PROSTEEL | SYSTEME RACHIDIEN RODLOCK | Système de fixation de la colonne vertébrale interne | Trans-facet-screw internal spinal fixation system | Classe IIb | Non | oui | non
2006-02-15 | SMITH & NEPHEW Inc - Endoscopy Division | Smith & Nephew SAS | BIORAPTOR | Ancrage de suture résorbable en poly (L-lactique) muni d'une suture non résorbable (+dispositif d'insertion) | Fixation device, internal, <specify> | Classe IIb | Non | oui | non
2006-02-15 | SMITH & NEPHEW Inc - Endoscopy Division | Smith & Nephew SAS | TWINFIX AB | Ancrage de suture préparé (=avec dispositif d'insertion et sutures non résorbables) / Ancrage de suture préparé avec aiguilles (en poly L-lactide) | Fixation device, internal, <specify> | Classe III | Non | oui | non
2006-02-15 | SMITH & NEPHEW Inc - Endoscopy Division | Smith & Nephew SAS | TWINFIX Ti | Ancrage de suture en titane préparé (= dispositif d'insertion + suture non résorbable) / Ancrage de suture préparé avec aiguilles | Fixation device, internal, <specify> | Classe IIb | Non | oui | non
2006-02-15 | SYMBIOS Orthopédie | SYMBIOS Orthopédie | Genou F.I.R.S.T. (Free Insert Rotation Stabilized Translation) | Prothèse de genou (composant fémoral, insert tibieal, broche, tige, composant patellaire) | Knee prosthesis, internal, <specify> | Classe III | Non | non | non
2006-02-16 | ANALYTIC BIOSURGICAL SOLUTIONS | ANALYTIC BIOSURGICAL SOLUTIONS | URAFLOR® (appellation par distributeur : NOVASILK®) | Prothèse de renfort pelvien - Treillis tricoté en monofilaments de polypropylène | Mesh, surgical | Classe IIb | Non | oui | non | oui
2006-02-16 | ANALYTIC BIOSURGICAL SOLUTIONS | PORGES | NOVASILK® (autre nom de URAFLOR®) | Treillis tricoté en monofilaments de polypropylène | Mesh, surgical | Classe IIb | Non | oui | non | oui
2006-02-16 | GE Medical Systems LUNAR | GE Medical Systems LUNAR | Capteur adhésif adultes-enfants | Capteur d'oxymétrie à utiliser avec l'oxymètre de pouls R-Cal SpO2 Nellcor® | Oxygen sensor | Classe IIb | Non | non | non
2006-02-16 | GE Medical Systems LUNAR | GE Medical Systems LUNAR | Capteur adhésif nouveau-nés-adultes | Capteur d'oxymétrie à utiliser avec l'oxymètre de pouls R-Cal SpO2 Nellcor® | Oxygen sensor | Classe IIb | Non | non | non
2006-02-16 | GE Medical Systems LUNAR | GE Medical Systems LUNAR | Capteur de doigt | Capteur d'oxymétrie à utiliser avec l'oxymètre de pouls R-Cal SpO2 Nellcor® | Oxygen sensor | Classe IIb | Non | non | non
2006-02-16 | GE Medical Systems LUNAR | GE Medical Systems LUNAR | Capteur d'oreille | Capteur d'oxymétrie à utiliser avec l'oxymètre de pouls R-Cal SpO2 Nellcor® | Oxygen sensor | Classe IIb | Non | non | non
2006-02-16 | GE Medical Systems LUNAR | GE Medical Systems LUNAR | COROMETRICS 250 | Moniteur maternel/fœtal serie 250 (pression sanguine, oxymétrie de pouls, fréquence cardiaque-pulsatile, activité utérine, rythme cardiaque) | Physiologic monitoring system, single-patient | Classe IIb | Non | non | non
2006-02-16 | GE Medical Systems LUNAR | GE Medical Systems LUNAR | DASH 3000 | Moniteur de surveillance des paramètres physiologiques des adultes, enfants et nouveau-nés = ECG, Pression invasives, PLI, spO2, débit cardiaque, respirat°, tension, CO2 en fin d'expiration, gaz d'anesthésie, cardiographie par impédence, indice bispectral | Physiologic monitoring system, single-patient | Classe IIb | Non | non | non
2006-02-16 | GE Medical Systems LUNAR | GE Medical Systems LUNAR | DASH 4000 | Moniteur de surveillance des paramètres physiologiques des adultes, enfants et nouveau-nés = ECG, Pression invasives, PLI, spO2, débit cardiaque, respirat°, tension, CO2 en fin d'expiration, gaz d'anesthésie, cardiographie par impédence, indice bispectral | Physiologic monitoring system, single-patient | Classe IIb | Non | non | non
2006-02-16 | GE Medical Systems LUNAR | GE Medical Systems LUNAR | DASH 5000 | Moniteur de surveillance des paramètres physiologiques des adultes, enfants et nouveau-nés = ECG, Pression invasives, PLI, spO2, débit cardiaque, respirat°, tension, CO2 en fin d'expiration, gaz d'anesthésie, cardiographie par impédence, indice bispectral | Physiologic monitoring system, single-patient | Classe IIb | Non | non | non
2006-02-16 | GE Medical Systems LUNAR | GE Medical Systems LUNAR | SOLAR 8000i | Moniteur patient (ECG, Pressions, PNI, spO2, débit cardiaque, respiration, température, SvO2, CO2) | Physiologic monitoring system, single-patient | Classe IIb | Non | non | non
2006-02-16 | GUIDANT INC | GUIDANT France | VITALITY 2 DR VL | Défibrillateur cardioverteur implantable extrême longévité (simple chambre VR et double chambre DR) | Defibrillator, implantable, <specify> | DMIA | Non | oui | non
2006-02-16 | GUIDANT INC | GUIDANT France | VITALITY 2 VR EL | Défibrillateur cardioverteur implantable extrême longévité (simple chambre VR et double chambre DR) | Defibrillator, implantable, <specify> | DMIA | Non | oui | non
2006-02-16 | MEDICREA INTERNATIONAL | MEDICREA INTERNATIONAL | IMPIX Cages cervicales pré-remplies | Implant intersomatique cervical pré-remplie | Spinal fusion cage, sterile | Classe III | Non | oui | non
2006-02-16 | RUSCH France | TELEFLEX Médical | SuperGlide Tumour DD Ureter Stent Set WIRUTHAN® | Prothèse de drainage urétéral en polyuréthanne avec couche d'hydrogel | Ureteral stent | Classe IIb | Non | oui | non
2006-02-16 | SIEMENS AG | Siemens Healthcare S.A.S | Mobilett XP digital | Système de radiologie mobile (fonctionnement sur batteries - système numérique) | Mobile basic diagnostic x-ray system, digital | Classe IIb | Non | non | oui
2006-02-16 | SIEMENS Medical Solutions USA, Inc (IL) | Siemens Healthcare S.A.S | SYMBIA S | Système de Gamma camera SPECT (tomographie informatisée par émission en simple photon) comprenant table d'examen, ECG incorporé, logiciel d'application Syngo® | Full-body CT system | Classe IIb | Non | non | oui
2006-02-16 | SOCIETE D'ETUDES DE RECHERCHES ET DE FABRICATION | SOCIETE D'ETUDES DE RECHERCHES ET DE FABRICATION | QUARTZ | Prothèse de l'articulation de la hanche (cotyle HAP) | Acetabulum prosthesis | Classe III | Non | oui | non
2006-02-23 | BIOTECHNI | BIOTECHNI | Cages intersomatiques lombaires ANATOMIX | Cages intersomatiques lombaires | Spinal fusion cage, sterile | Classe IIb | Non | oui | non
2006-02-23 | BIOTECHNI | BIOTECHNI | Cotyle à cimenter PE - noyau alumine (10 tailles paires) | Cotyle à cimenter polyéthylène (PE) / noyau alumine | Acetabulum prosthesis | Classe IIb | Non | oui | non
2006-02-23 | BIOTECHNI | BIOTECHNI | Cotyle à cimenter PE (10 tailles paires) | Cotyle à cimenter polyéthylène (PE) | Acetabulum prosthesis | Classe IIb | Non | oui | non
2006-02-23 | BIOTECHNI | BIOTECHNI | Prothèse totale d'épaule GEO | Prothèse totale d'épaule (insert-cupule, épiphyse quille, géoglène, vis) - revêtement hydroxyapatite | Total shoulder prosthesis | Classe IIb | Non | oui | non
2006-02-23 | BIOTECHNI | BIOTECHNI | Tige fémorale KALISTA (6 tailles) | Tige fémorale en titane poreux revêtue d'hydroxyapatite | Hip prosthesis, internal, femoral component | Classe IIb | Non | oui | non | oui
2006-02-23 | BIOTECHNI | FH Orthopedics | Tige fémorale de reconstruction monobloc TTHR taille 10 et 12 | Prothèse de hanche. Tige fémorale de reconstruction monobloc (Titane, Titane, Hydroxyapatite) | Hip prosthesis, internal, femoral component | Classe IIb | Non | oui | non
2006-02-23 | BOWA-ELECTRONIC GmbH & Co. KG | BOWA-ELECTRONIC GmbH & Co. KG | ARC 300 | Bistouris électrique HF, appareil de chirurgie à haute fréquence - générateur électrochirurgical Haute Fréquence | Unclassified | Classe IIb | Non | non | non
2006-02-23 | BOWA-ELECTRONIC GmbH & Co. KG | BOWA-ELECTRONIC GmbH & Co. KG | ARC 350 | Bistouris électrique HF, appareil de chirurgie à haute fréquence - générateur électrochirurgical Haute Fréquence | Unclassified | Classe IIb | Non | non | non
2006-02-23 | BOWA-ELECTRONIC GmbH & Co. KG | BOWA-ELECTRONIC GmbH & Co. KG | Mâchoires droites pour LIGATOR | Mâchoires droites, micro dentées, longueur 110 mm ou 360 mm, pour une utilisation avec la poignée LIGATOR pour le scellement vasculaire d'artères et de veines en application laparoscopique utilisant le courant HF | Hyperthermia system applicator, <specify> | Classe IIb | Non | non | non
2006-02-23 | BOWA-ELECTRONIC GmbH & Co. KG | BOWA-ELECTRONIC GmbH & Co. KG | Mâchoires "Maryland" pour LIGATOR | Mâchoires courbées, micro dentées, longueur 110 mm ou 360 mm, pour la poignée LIGATOR pour le scellement vasculaires d'artères et de veines en applications laparoscopiques utilisant le courant HF (courant alternatif haute fréquence) | Hyperthermia system applicator, <specify> | Classe IIb | Non | non | non
2006-02-23 | BOWA-ELECTRONIC GmbH & Co. KG | BOWA-ELECTRONIC GmbH & Co. KG | Manche avec conduit LIGATOR | Manche pour LIGATOR avec conduit longueur 360 mm, et joints de rechange pour le scellement vasculaire d'artères et de veines en applications laparoscopiques utilisant le HF | Hyperthermia system, <specify> | Classe IIb | Non | non | non
2006-02-23 | Calmed Labs, Inc. | MediMark Europe | Canule de cardioplégie rétrograde | Canule de cardioplégie rétrograde, ballonnet de 14 mm autoglonfable, avec stylet malléable à poignet | Peripheral vascular infusion/aspiration catheter | Classe III | Non | oui | non
2006-02-23 | CONOR MEDSYSTEM, LLC | BIOTRONIK FRANCE | CoStar™ Paclitaxel-Eluting Coronary Stent System | Stent coronarien à délivrance de paclitaxel et système de pose | Coronary artery stent | Classe III | Non | oui | non
2006-02-23 | SANOFI-AVENTIS DEUTSCHLAND GmbH | SANOFI-AVENTIS FRANCE | OPTICLIK® | Stylo injecteur d'insuline | Medication/vaccine injector, <specify> | Classe IIb | Non | non | non | oui
2006-02-23 | SYMBIOS Orthopédie | SYMBIOS Orthopédie | Cupule MaxiMOM | Cupule Métal-Métal tailles 48 à 64 de deux en deux - revêtements en HAP | Hip prosthesis, internal, <specify> | Classe III | Non | non | non
2006-02-23 | SYMBIOS Orthopédie | SYMBIOS Orthopédie | SLEEVE | Adaptateur situé entre la tige fémorale et la tête fémorale CORMET 2000 et MaxiMom ( taille S(-3) / M(0) / L(+3) / XL(+6) / XXL(+9)) | Hip prosthesis, internal, femoral component | Classe III | Non | non | non
2006-02-23 | SYMBIOS Orthopédie | SYMBIOS Orthopédie | Tête MaxiMOM | Tête Métal-Métal tailles 40 à 56 de quatre en quatre | Hip prosthesis, internal, <specify> | Classe III | Non | non | non
2006-03-10 | AESCULAP AG | B. BRAUN MEDICAL | Gamme E. Motion | Système pour genou (éléments avec ou sans ciment revêtu ou non de Plasmapore® ou Plasmapore® µ-CaP) | Knee prosthesis, internal, tibial component | Classe III | Non | oui | non
2006-03-10 | AESCULAP AG | B. BRAUN MEDICAL | Gamme E. Motion UC | Système pour genou ultracongruant (UC) | Knee prosthesis, internal, tibial component | Classe III | Non | oui | non
2006-03-10 | Calmed Labs, Inc. | MediMark Europe | Canule flexible pour arc aortique de Calmed Laboratories | Canule flexible pour arc aortique pour perfusion de l'aorte ascendante | Aorta cannula | Classe III | Non | oui | non
2006-03-10 | Calmed Labs, Inc. | MediMark Europe | Cathéter de retour veineux à double phase monopièce de Calmed Laboratories | Cathéter de retour veineux à double phase monopièce pour drainage veineux de l'oreillette droite et de la veine cave | Cardiac catheter, <specify> | Classe III | Non | oui | non
2006-03-10 | ETHICON ENDO-SURGERY, Inc | JOHNSON & JOHNSON MEDICAL SAS | Ligamax™ 5 | Multi-applicateur endoscopique de clips de 5 mm contenant 15 clips en titane | Ligation clip, metallic | Classe IIb | Non | oui | non
2006-03-10 | Intra-Vasc.nl BV | International Health Services | PULSECATH® | Pompe d'assistance cardiaque contrepulsée (cathéter avec set d'introduction, pompe à membrane, gaine de protection du cathéter) | Cardiac catheter, balloon, <specify> | Classe III | Non | oui | non
2006-03-10 | Small Bone Innovations International | Small Bone Innovations International | Queue courte taille 6 ELEKTRA | Elément de la Prothèse métacarpienne (tige) | Prosthesis, internal, joint, <specify> | Classe IIb | Non | oui | non
2006-03-13 | BIOTECH International | BIOTECH International | Plaque Elix | Plaque d'ostéotomie tibiale | Fixation plate, fracture-healing, non-biodegradable | Classe IIb | Non | non | non
2006-03-13 | BIOTECH International | BIOTECH International | Vis pour plaque Elix | Vis pour plaque ostéotomie tibiale | Fixation plate, fracture-healing, non-biodegradable | Classe IIb | Non | non | non
2006-03-13 | BIOTRONIK SE & Co KG | BIOTRONIK FRANCE | LUMOS DR-T | Défibrillateur cardiaque implantable double chambre (DR) | Single-chamber implantable defibrillator | DMIA | Non | oui | non
2006-03-13 | BIOTRONIK SE & Co KG | BIOTRONIK FRANCE | LUMOS VT-T | Défibrillateur cardiaque implantable simple chambre (VR) | Single-chamber implantable defibrillator | DMIA | Non | oui | non
2006-03-13 | Boston Scientific Corporation | BOSTON SCIENTIFIC | Excelsior™ SL-10 | Microcathéter préformé recouvert d'un revêtement hydrophile Hydrolène® | Infusion catheter | Classe III | Non | oui | non
2006-03-13 | Boston Scientific Corporation | BOSTON SCIENTIFIC | Excelsior™ 1018™ | Microcathéter préformé recouvert d'un revêtement hydrophile Hydrolène® | Infusion catheter | Classe III | Non | oui | non
2006-03-13 | Boston Scientific Corporation | BOSTON SCIENTIFIC | Pivot™ | Microcathéter orientable (partie distale enrobée d'un revêtement hydrophile) | Infusion catheter | Classe III | Non | oui | non
2006-03-13 | Boston Scientific Corporation | BOSTON SCIENTIFIC | Wingspan™Stent System avec cathéter à ballonnet PTA Gateway™ | stent et système de pose (cathéter à ballonnet) | Stent, vascular | Classe III | Non | oui | non
2006-03-13 | France Chirurgie Instrumentation | France Chirurgie Instrumentation | Bille biocéramique ovoïde dia. 21 mm | Bille biocéramique ovoïde (implant intra-orbitaire poreux en alumine) | Prosthesis, ocular, <specify> | Classe IIb | Non | oui | non
2006-03-13 | GUIDANT Corporation | GUIDANT France | RX ACCULINK™ | Système d'endoprothèse carotidienne (en titane et nickel) et cathéter de mise en place | Stent, vascular | Classe III | Non | oui | non | oui
2006-03-13 | OSATU S. Coop | ASEPT INMED | REANIBEX 200 | Défibrillateur externe semi-automatique (onde biphasé avec visualisation de l'ECG en temps réel) | Semi-automated external defibrillator | Classe IIb | Non | non | non
2006-03-13 | SCHILLER MEDICAL | SCHILLER MEDICAL | DEFIGARD 5000 | Défibrillateur et moniteur (ECG, SpO2 et PNI ) | Manual external defibrillator | Classe IIb | Non | non | non
2006-03-13 | SIEMENS AG | Siemens Healthcare S.A.S | SOMATOM SENSATION 40 | Scanner CT équipé du logiciel Syngo CT® | Full-body CT system | Classe IIb | Non | non | oui
2006-03-13 | TERUMO EUROPE N.V. | TERUMO FRANCE | HEARTRAIL II | Cathéter guide PTCA | Intravascular guiding catheter | Classe III | Non | oui | non
2006-03-17 | CAHOUET | CAHOUET | Inverseur automatique HP IA 150 MED | Inverseur automatique (composé de : 2 manomètres, 2 indicateurs mécaniques, 1 corps, 1 piston comprenant 2 clapets anti-retour, 2 raccords d'entrées) | Valve, <specify> | Classe IIb | Non | non | non
2006-03-17 | DERMAGENICS Europe BV | Euro Sales Link France | DerMax | Pansement imprégné de polyhydrated Ionogens (PHI-5 : mélange d'ions métalliques) | Dressing, <specify> | Classe IIb | Non | oui | non
2006-03-17 | DERMAGENICS Europe BV | Euro Sales Link France | MelMax | Pansement imprégné de polyhydrated Ionogens (mélange d'ions métalliques) et de miel | Dressing, <specify> | Classe IIb | Non | oui | non
2006-03-17 | HOWMEDICA Osteonics Corp. | STRYKER FRANCE SAS | Prothèse totale de hanche MODULAR RESTORATION | Prothèses totales de hanche composées de tiges fémorales, têtes fémorales, cupules acétabulaires, inserts acétabulaires et vis acétabulaires | Hip prosthesis, internal, total | Classe III | Non | oui | non
2006-03-17 | HPI | HPI | Dispositif inter-épineux mobile FLEXIS - Non stérile | Dispositif inter-épineux mobile (insert, ancrage sphérique, ancrage cylindrique en PEEK) | Lumbar interspinous decompression spacer | Classe IIb | Non | non | non
2006-03-17 | NovaSpine | NovaSpine | Cages "DIVA" | Cage intersomatique (cervicales, lombaires, postéro-latérale, antérieure, antéro-latérale) | Spinal fusion cage, sterile | Classe IIb | Non | non | non
2006-03-17 | NovaSpine | NovaSpine | Dispositif inter-épineux rotatoire "RODD" | Dispositif inter-épineux rotatoire (distracteur convexe, concave en PEEK et vis assemblage) | Prosthesis, internal, spine, <specify> | Classe IIb | Non | non | non
2006-03-17 | NovaSpine | NovaSpine | Rachis "SOCORE" | Système d'ostéosynthèse rachidienne "SOCORE" (vis monoaxiale, polyaxiale, de blocage, tige, crochet, barre d'union transversale, plaque, connecteur) | Trans-facet-screw internal spinal fixation system | Classe IIb | Non | non | non
2006-03-17 | STRYKER Howmedica Osteonics | STRYKER FRANCE SAS | TRIATHLON® - Implant mobile de Genou | Implant mobile de genou (à poser avec les autres éléments du système : 13-1936 à 13-1958) | Knee prosthesis, internal, tibial component | Classe IIb | Non | oui | non
2006-03-17 | Stryker Leibinger GmbH Co. KG | STRYKER FRANCE SAS | Système CMF Universal II (Cranio Maxillo Facial) | Système de plaque et de vis | Fixation device, internal, <specify> | Classe IIb | Non | non | non
2006-03-17 | STRYKER Trauma GmbH | STRYKER FRANCE SAS | Agrafes de fixation Stryker | Implants non actifs de fixation osseuse (fisation de tissu sur os et fisation os sur os) en vitallium | Bone staple | Classe IIb | Non | oui | non
2006-03-17 | TEOXANE | TEOXANE France | Teosyal® Meso | Gel viscoélastique non réticulé | Prosthesis, internal, <specify> | Classe III | Non | oui | non
2006-03-21 | Aston Medical | Aston Medical | Glène cimentée anatomique pour prothèse orthopédique d'épaule DUOCENTRIC® | Glène cimentée (UHMWPE) anatomique pour prothèse orthopédique d'épaule | Prosthesis, shoulder, internal, <specify> | Classe IIb | Non | oui | non | oui
2006-03-21 | BALT EXTRUSION | BALT EXTRUSION | Baltacci à ballonnet | Cathéter à ballonnet pour l'occlusion temporaire | Balloon, <specify> | Classe III | Non | oui | non
2006-03-21 | CAHOUET | CAHOUET | Centrale EOLIANE | Tableau d'inversion automatique (2 entrées, 2 manomètres, 2 indicateurs de côté, 1 tiroir mécanique, 2 vannes de purge) | Gas administration system, <specify> | Classe IIb | Non | non | non
2006-03-21 | CEREPLAS | CEREPLAS | CEREFORM | Prothèses mammaires en silicone pré-remplies de gel de silicone (2 formes ronde et anatomique et états de surface : lisse, microtexturée, macrotexturée) | Silicone gel-filled breast implant | Classe III | Non | oui | non | oui
2006-03-21 | GUIDANT Corporation | GUIDANT France | HI TORQUE WIGGLE | Guide coronaire en acier avec extremité distale pouvant être façonnée ou en J | Guide, <specify> | Classe III | Non | oui | non | oui
2006-03-21 | MEDTRONIC SOFAMOR DANEK Inc | MEDTRONIC France | VENTURE™ anterior cervical plate system | Système de plaques pour le rachis cervical antérieur VENTURE (plaque et vis pour os) | Fixation device, internal, <specify> | Classe IIb | Non | non | non
2006-03-21 | PORGES | PORGES | Mandrin vaginal réglable | Mandrin vaginal réglable (cylindre avec enveloppe en élastomère) | Vaginal stent, expandable | Classe IIb | Non | oui | non
2006-03-21 | PORGES | PORGES | Tuteur urétéral double crosse en Vortek® | Tuteur urétéral double crosse | Ureteral stent | Classe IIb | Non | oui | non
2006-03-21 | RICHTER GEDEON Ltd | Pierre Fabre Medicament Production | HYALUZINC | Hyaluronate de zinc, gel 15 g | Biochemically-interactive dressing | Classe III | AVIAIRE | non | non | oui
2006-03-21 | SURGIVIEW | SURGIVIEW | TOP LOADING SYSTEM - Crochets | Crochets | Trans-facet-screw internal spinal fixation system | Classe IIb | Non | non | non | oui
2006-03-21 | SURGIVIEW | SURGIVIEW | TOP LOADING SYSTEM - Vis de serrage | Vis de serrage | Trans-facet-screw internal spinal fixation system | Classe IIb | Non | non | non | oui
2006-03-22 | FRESENIUS KABI AG | FRESENIUS MEDICAL CARE FRANCE | FX paed | dialyseur capillaire | Haemodialysis dialyser, <specify> | Classe IIb | Non | oui | non
2006-03-22 | GUIDANT Corporation | GUIDANT France | XIENCE™ V | Système d'endoprothèse coronaire à élution d'Everolimus | Coronary artery stent | Classe III | Non | oui | non | oui
2006-03-22 | N.M.M | N.M.M | LA Lon | Solution visco-élastique en hyaluronate de sodium | Aqueous/vitreous humour replacement medium | Classe IIb | Non | oui | non
2006-03-22 | Small Bone Innovations International | Small Bone Innovations International | Autofix titane vis canulée à faible compression | Vis canulée compressive à double pas | Bone screw, non-biodegradable | Classe IIb | Non | non | non
2006-03-22 | SMITH & NEPHEW Inc. | ORTHO-ID | JOURNEY Bi-cruciate stabilized Oxinium® femoral component | Composant fémoral d'un Système de prothèse de genou | Knee prosthesis, internal, <specify> | Classe III | Non | oui | non
2006-03-23 | GENZYME Corporation | GENZYME | SEPRAMESH® IP | Treillis permanent (fibres de polypropylène et d'acide polyglycolique) avec Revêtement biorésorbable (hydrogel) | Mesh, surgical | Classe III | Non | oui | non
2006-03-23 | SORIN - MICROPORT | SORIN - MICROPORT | ISOLINE 2CT-6 | Sonde de défibrillation endocavitaire à fixation passive (de type bipolaire) avec bague stéroïde (dexaméthasone) | Implantable defibrillator lead | DMIA | Non | oui | non
2006-03-23 | SURGICAL Concepts GmbH | Médecine et Forme | VISAGEL | Gel d'acide hyaluronique injectable pour le comblement cutané | Prosthesis, internal, <specify> | Classe III | Non | oui | non | oui
2006-03-24 | SAINT JUDE MEDICAL | Abbott Medical France SAS | Sonde QuickSite 1058T | Sonde ventriculaire gauche bipolaire pour stimulateurs cardiaques implantables avec électrode enrobée de nitrure de titane à élution de stéroïde (dexaméthasone) | Pacemaker/defibrillator lead | DMIA | Non | oui | non
2006-03-28 | AIROX | AIROX | LEGENDAIRE® | Ventilateur pulmonaire mixte à domicile | Ventilator, home-use | Classe IIb | Non | non | non
2006-03-28 | AIROX | AIROX | SMARTAIR® PLUS | Ventilateur barométrique - ventilation à valve ou à fuite | Ventilator, <specify> | Classe IIb | Non | non | non
2006-03-28 | AIROX | AIROX | SUPPORTAIR® | Ventilateur mixte - plateforme de titration | Ventilator, <specify> | Classe IIb | Non | non | non
2006-03-28 | THORATEC Corporation | THORATEC Corporation | HeartMate® II LVAS (Left Ventricular Assist System) | Dispositif d'assistance ventriculaire gauche (pompe rotative à débit axial) | Artificial heart, permanent | DMIA | Non | oui | non
2006-03-28 | THORATEC Corporation | THORATEC Corporation | HeartMate® XVE LVAS (eXtended lead Vented Electric Left Ventricular Assist System) | Système électrique à prise d'air et dérivation étendue pour l'assistance ventriculaire gauche (pompe et contrôleur XVE - valve porcine) | Artificial heart, permanent | DMIA | PORCINE | oui | non
2006-03-28 | THORATEC Corporation | THORATEC Corporation | Thoratec® IVAD (Implantable Ventricular Assist Device) System | Dispositif d'assistance ventriculaire implantable (pompe à sang, canules, module de commande) | Artificial heart, permanent | DMIA | Non | oui | non
2006-03-29 | ABIOMED Inc | ABIOMED Europe GmbH | ABIOMED® BVS® 5000 | Canules atriales et artérielles (pour pompe d'assistance cardiaque) | Cannula, <specify> | Classe III | Non | oui | non
2006-03-29 | ABIOMED Inc | ABIOMED Europe GmbH | ABIOMED® BVS® 5000 Ensemble de pompe sanguine | Kit comprenant une pompe d'assistance circulatoire externe et les canules atriales et artérielles | Circulatory assist pump, <specify> | Classe III | Non | oui | non
2006-03-29 | ABIOMED Inc | ABIOMED Europe GmbH | ABIOMED® BVS® 5000 10mm HEMASHIELD Gold™ ARTERIAL (OUTFLOW) | Canule artérielle 10mm Hemashield (préenrobage de collagène) pour pompe d'assistance ventriculaire | Cannula, <specify> | Classe III | BOVINE | oui | non
2006-03-29 | ABIOMED Inc | ABIOMED Europe GmbH | CONSOLE AB5000™ | Console pour piloter les pompes sanguines BVS® ou des ventricules AB5000™ | Circulatory assist system application software | Classe IIb | Non | oui | non
2006-03-29 | ABIOMED Inc | ABIOMED Europe GmbH | VENTRICULE AB5000 - Système d'Assistance Circulatoire ABIOMED Ensemble de Ventricule | Ventricule (Pompe Sanguine Ambulatoire (externe au patient) | Circulatory assist system, <specify> | Classe IIb | Non | oui | non
2006-03-30 | BAXTER HEALTHCARE | BAXTER SAS | FloSeal® Matrix | Gel hémosatique (matrice gélatineuse, thrombine, applicateurs) | Haemostatic sponges | Classe III | HUMAINE | oui | non
2006-03-30 | CID S.p.A | CID Vascular | CHRONO CARBOSTENT | Stent coronarien recouvert de Carbofilm sur cathéter à ballonnet à échange rapide | Coronary artery stent | Classe III | Non | oui | non
2006-03-30 | MICROPORT | MICROPORT CRM FRANCE SAS | CHRONO CARBOSTENT | Stent coronarien recouvert de Carbofilm sur cathéter à ballonnet à échange rapide | Coronary artery stent | Classe III | Non | oui | non | oui
2006-04-03 | Aston Medical | Aston Medical | Supports de Glène et duoglène à fixation conique pour prothèse d'épaule DUOCENTRIC® version Inverted | Eléments de prothèse orthopédique d'épaule (Support Glene (Inox+HAP) et duoglène (Inox)) | Shoulder glenoid fossa prosthesis | Classe IIb | Non | oui | non | oui
2006-04-03 | BEIERSDORF AG | BEIERSDORF | Mutual Pleasure - Hansaplast | Préservatifs lubrifiés (bout en double spirale) en latex | Contraceptive, condom, male | Classe IIb | Non | non | non
2006-04-03 | BEIERSDORF AG | BEIERSDORF | Plaisir G - Hansaplast | Préservatifs lubrifiés striés | Contraceptive, condom, male | Classe IIb | Non | non | non
2006-04-03 | BIOSENSE WEBSTER Inc | CORDIS | Cathéter de diagnostic et d'ablation à extremité orientable Navistar® RMT | Cathéter de diagnostic et d'ablation | Ablative cardiac catheter | Classe III | Non | oui | non
2006-04-03 | BIOSENSE WEBSTER Inc | CORDIS | Cathéter orientable de diagnostic et d'ablation Celsius™ RMT | Cathéter de diagnostic et d'ablation | Ablative cardiac catheter | Classe III | Non | oui | non
2006-04-03 | Fisher & Paykel Healthcare Ltd | Fisher & Paykel Healthcare | OXYFLO™ Oxygen therapy | Circuit pour oxygénothérapie, diamètre 22mm, 1m50, une branche chauffée avec entraîneur d'air RT008, extension flexible RT022 et chambre MR290 (10-bte) | Ventilator breathing circuit, single-use | Classe IIa | Non | non | non
2006-04-03 | HESPERIS Chirurgical | HESPERIS Chirurgical | HELETECH Implants de renfort de paroi | Implants de renfort de paroi en polyester ou polypropylène en mono ou multibrins à mailles rectagulaires ou en nid d'abeilles indémaillables non résorbables | Mesh, surgical | Classe IIb | Non | oui | non | oui
2006-04-03 | HESPERIS Chirurgical | HESPERIS Chirurgical | HELETECH Uro-gynecology | Prothèses en polyester ou polypropylène en mono ou multibrins à mailles rectangulaires ou en nid d'abeilles indémaillables non résorbables | Mesh, surgical | Classe IIb | Non | oui | non | oui
2006-04-03 | NOVARTIS Nutrition GmbH | NOVARTIS Nutrition France | Compat PEG 15 | Sonde de gastrostomie percutanée par voie endoscopique en polyuréthane | Gastrostomy tube | Classe IIb | Non | oui | non | oui
2006-04-03 | NOVARTIS Nutrition GmbH | NOVARTIS Nutrition France | Compat PEG 20 FR | Sonde de gastrostomie percutanée par voie endoscopique en polyuréthane | Gastrostomy tube | Classe IIb | Non | oui | non | oui
2006-04-03 | SPINEART SA | SPINEART SA | Plaque cervicale modulaire pour cage MOSAIK®cp | Plaque cervicale modulaire pour cage et vis de fixation cervicale. | Prosthesis, internal, spine, <specify> | Classe IIb | Non | non | non
2006-04-03 | SUZHOU LINHUA MEDICAL | APVL INGENIERIE | FH-Y Linear Stapler and cartridge | Agrafeuse linéaire rechargeable et chargeurs (agraphes) | Bone staple | Classe IIb | Non | oui | non
2006-04-03 | SUZHOU LINHUA MEDICAL | APVL INGENIERIE | WH-Y Circular Stapler Curved | Agrafeuse circulaire coupante courbe avec agraphe en titane | Surgical staple, non-biodegradable | Classe IIb | Non | oui | non
2006-04-07 | SYNTHES GmbH | ANSPACH / SYNTHES | LCP (Locking Compression Plate) Compact Foot | Système modulaire pour pied (plaque) | Fixation plate, fracture-healing, non-biodegradable | Classe IIb | Non | non | non
2006-04-07 | SYNTHES GmbH | ANSPACH / SYNTHES | LCP (Locking Compression Plate) Compact Hand | Système modulaire pour la main (vis et implants) | Prosthesis, digit, internal | Classe IIb | Non | non | non
2006-04-07 | SYNTHES GmbH | ANSPACH / SYNTHES | Plaque de verrouillage (Plaque LCP) 2.4-2.7 pour Hallux-Valgus | Plaque de verrouillage en X | Fixation plate, fracture-healing, non-biodegradable | Classe IIb | Non | non | non
2006-04-07 | SYNTHES GmbH | ANSPACH / SYNTHES | Plaque DRP 2.4 | Plaque LCP 2.4 pour radius distal palmaire | Fixation plate, fracture-healing, non-biodegradable | Classe IIb | Non | non | non
2006-04-07 | SYNTHES GmbH | ANSPACH / SYNTHES | Plaque LCP DF (Locking Compression Plate fémur distal) | Plaque LCP pour fémur distal | Fixation plate, fracture-healing, non-biodegradable | Classe IIb | Non | non | non
2006-04-07 | SYNTHES GmbH | ANSPACH / SYNTHES | Plaque LCP (Locking Compression Plate) Tibia distal | Plaque LCP pour tibia distal | Fixation plate, fracture-healing, non-biodegradable | Classe IIb | Non | non | non
2006-04-07 | SYNTHES GmbH | ANSPACH / SYNTHES | Plaque LCP PLT (Locking Compression Plate tibia latéral proximal) | Plaque LCP pour tibia proximal latéral | Fixation plate, fracture-healing, non-biodegradable | Classe IIb | Non | non | non
2006-04-07 | SYNTHES GmbH | ANSPACH / SYNTHES | Plaque TSLP (Thoracolumbar Spine Locking Plate) | Plaque de verrouillage thoraco-lombaire antérieure (avec vis) en titane | Fixation plate, fracture-healing, non-biodegradable | Classe IIb | Non | non | non
2006-04-07 | SYNTHES GmbH | ANSPACH / SYNTHES | Vis corticale 2.7 stardrive® | Vis corticale 2.7 autotaraudante | Bone screw, non-biodegradable | Classe IIb | Non | non | non
2006-04-10 | SSL HEALTHCARE FRANCE | SSL HEALTHCARE FRANCE | Préservatifs PERFORMA à la benzocaïne (DUREX) | Préservatifs lubrifiés en latex contenant 5% de benzocaïne | Contraceptive, condom, male | Classe III | Non | non | non
2006-04-11 | COLOPLAST A/S | Laboratoires COLOPLAST | Biatain Contact | Pansement hydrocellulaire micro adhérent | Dressing, <specify> | Classe IIb | Non | oui | non | oui
2006-04-11 | GROUPE LEPINE | GROUPE LEPINE | Bouchon obturateur | Bouchon d'obturation pour cupule | Acetabular prosthesis supporting device | Classe IIb | Non | oui | non | oui
2006-04-11 | GROUPE LEPINE | GROUPE LEPINE | Cupule PAVI | cupule en titane + hydroxyapatite | Acetabulum prosthesis | Classe III | Non | oui | non
2006-04-11 | GROUPE LEPINE | GROUPE LEPINE | Cupule PAVI cimentée | Cupule cimentée | Acetabulum prosthesis | Classe IIb | Non | oui | non | oui
2006-04-11 | GROUPE LEPINE | GROUPE LEPINE | Cupule PAVI SCREW | cupule en titane + hydroxyapatite | Acetabulum prosthesis | Classe III | Non | oui | non
2006-04-11 | GROUPE LEPINE | GROUPE LEPINE | Embase tibiale ENDURANCE cimentée | Embase tibiale cimentée | Knee prosthesis, internal, <specify> | Classe III | Non | oui | non
2006-04-11 | GROUPE LEPINE | GROUPE LEPINE | Embase tibiale ENDURANCE HAP | Embase tibiale recouvert d'hydroxyapatite | Knee prosthesis, internal, <specify> | Classe III | Non | oui | non
2006-04-11 | GROUPE LEPINE | GROUPE LEPINE | Fémur ENDURANCE cimenté | Fémur cimenté | Knee prosthesis, internal, <specify> | Classe III | Non | oui | non
2006-04-11 | GROUPE LEPINE | GROUPE LEPINE | Fémur ENDURANCE HAP | Fémur recouvert d'hydroxyapatite | Knee prosthesis, internal, <specify> | Classe III | Non | oui | non
2006-04-11 | GROUPE LEPINE | GROUPE LEPINE | Insert alumine | insert acétabulaire en alumine | Acetabulum prosthesis | Classe III | Non | oui | non
2006-04-11 | GROUPE LEPINE | GROUPE LEPINE | Rotule anatomique ENDURANCE | Rotule anatomique | Knee prosthesis, internal, <specify> | Classe III | Non | oui | non
2006-04-11 | GROUPE LEPINE | GROUPE LEPINE | Surface articulaire rotatoire ENDURANCE postéro-stabilisée | Surface articulaire tibiale rotatoire postéro-stabilisée | Knee prosthesis, internal, <specify> | Classe III | Non | oui | non
2006-04-11 | GROUPE LEPINE | GROUPE LEPINE | Tête BIOTA alumine 12-14 | Tête d'implant fémoral | Hip prosthesis, internal, femoral component | Classe IIb | Non | oui | non | oui
2006-04-11 | GROUPE LEPINE | GROUPE LEPINE | Tête Inox PAVI 12-14 | Tête d'implant fémoral | Hip prosthesis, internal, femoral component | Classe IIb | Non | oui | non | oui
2006-04-11 | GROUPE LEPINE | GROUPE LEPINE | Tige PAVI standard à cimenter | Tige fémorale standard à cimenter | Hip prosthesis, internal, femoral component | Classe III | Non | oui | non
2006-04-11 | GROUPE LEPINE | GROUPE LEPINE | Tige PAVI varisée HAP 130° | Tige fémorale recouverte d'hydroxyapatite | Hip prosthesis, internal, femoral component | Classe III | Non | oui | non
2006-04-11 | GROUPE LEPINE | GROUPE LEPINE | Tige PAVI varisée HAP 135° | Tige fémorale recouverte d'hydroxyapatite | Hip prosthesis, internal, femoral component | Classe III | Non | oui | non
2006-04-11 | GROUPE LEPINE | GROUPE LEPINE | Vis de fixation stérile pour cotyle | Vis de fixation stérile pour cotyle | Bone screw, non-biodegradable | Classe IIb | Non | oui | non | oui
2006-04-12 | Caesarea Medical Electronics Ltd | PFM Medical France | BodyGuard 323 | Pompe à perfusion ambulatoire | Infusion pump, <specify> | Classe IIb | Non | non | non
2006-04-12 | EV3 Inc. | MediMark Europe | PROTEGE® EverFlex™ Self-Expanding Nitinol Stent (Peripheral System) | Système d'endoprothèse périphérique auto-expansible | Stent, vascular | Classe IIb | Non | oui | non
2006-04-12 | NEWCLIP TECHNICS - | NEWCLIP TECHNICS - | ALIANS - Plaque DST® humérale | Plaque pour humérus proximal | Fixation plate, fracture-healing, non-biodegradable | Classe IIb | Non | oui | non
2006-04-12 | NEWCLIP TECHNICS - | NEWCLIP TECHNICS - | Plaque d'ostéotomie d'addition TOP PLUS | Plaque d'ostéotomie tibiale d'addition (droite et gauche) | Fixation plate, fracture-healing, non-biodegradable | Classe IIb | Non | oui | non
2006-04-12 | NEWCLIP TECHNICS - | NEWCLIP TECHNICS - | Plaque d'ostéotomie de soustraction TOP PLUS | Plaques d'ostéotomie tibiale de soustraction (droite et gauche) | Fixation plate, fracture-healing, non-biodegradable | Classe IIb | Non | oui | non
2006-04-12 | NEWCLIP TECHNICS - | NEWCLIP TECHNICS - | Plaque DST® pour humérus proximal standard | Plaque pour humérus proximal | Fixation plate, fracture-healing, non-biodegradable | Classe IIb | Non | oui | non
2006-04-12 | NEWCLIP TECHNICS - | NEWCLIP TECHNICS - | Vis à corticale | Vis à corticale en TA6V | Bone screw, non-biodegradable | Classe IIb | Non | oui | non
2006-04-12 | NEWCLIP TECHNICS - | NEWCLIP TECHNICS - | Vis à spongieux TOP PLUS | Vis à spongieux en inox | Bone screw, non-biodegradable | Classe IIb | Non | oui | non
2006-04-12 | NEWCLIP TECHNICS - | NEWCLIP TECHNICS - | Vis canulées DTS® - canulés en inox | Vis canulées 1.7 en inox | Bone screw, non-biodegradable | Classe IIb | Non | oui | non
2006-04-12 | NEWCLIP TECHNICS - | NEWCLIP TECHNICS - | Vis verrouillée DTS® | Vis à spongieux en TA6V | Bone screw, non-biodegradable | Classe IIb | Non | oui | non
2006-04-12 | NEWCLIP TECHNICS - | NEWCLIP TECHNICS - | Vis verrouillée, stérile | Vis à spongieux en TA6V - canulée | Bone screw, non-biodegradable | Classe IIb | Non | oui | non
2006-04-12 | SAINT JUDE MEDICAL | Abbott Medical France SAS | AngioSeal VIP | Système de fermeture vasculaire comprenant éponge de collagène résorbable et ancre en polymère résorbable reliée par une suture résorbable- un introducteur- un localisateur d'artériotomie et un fil guide | Suture, absorbable | Classe III | BOVINE | oui | non
2006-04-12 | X.NOV | X.NOV | Mobility | Cotyle double mobilité | Acetabulum prosthesis | Classe III | Non | oui | non
2006-04-27 | Bard Electrophysiology Division - CR Bard Inc | BARD France | Gaine d'introduction orientable Bard® Channel | Gaine d'introduction orientable | Haemostasis valve | Classe III | Non | oui | non | oui
2006-04-27 | Bard Electrophysiology Division - CR Bard Inc | BARD France | Ordinateur HP xw4300 pour Labsystem Pro V2.2 avec Amplificateur Clearsign | Ordinateur HP xw4300 pour Labsystem Pro V2.2 avec Amplificateur Clearsign | Physiologic monitoring system, single-patient | Classe IIb | Non | non | non
2006-04-27 | Bard Electrophysiology Division - CR Bard Inc | BARD France | Ordinateur HP xw4300 sans carte SIF pour Labsystem Pro V2.2 | Ordinateur HP xw4300 sans carte SIF pour Labsystem Pro V2.2 | Physiologic monitoring system, single-patient | Classe IIb | Non | non | non
2006-04-27 | BIOMATLANTE | BIOMATLANTE | OPTEM'X | Substitut de greffe osseuse résorbable : céramique en phosphate de calcium biphasé microporeux et macroporeux (60% hydroxyapatite et 40% de phosphate tricalcique bétâ) | Synthetic bone graft | Classe III | Non | oui | non
2006-04-27 | BIOMATLANTE | BIOMATLANTE | SBS 60-40 | Substitut de comblement osseux résorbable : céramique biphasée en granules de phosphate de calcium (60% hydroxyapatite et 40% de phosphate tricalcique bétâ) | Synthetic bone graft | Classe III | Non | oui | non | oui
2006-04-27 | BIOMATLANTE | BIOMATLANTE | 4BONES.SBS | Substitut de comblement osseux résorbable : céramique en granules de phosphate de calcium biphasé (60% hydroxyapatite et 40% de phosphate tricalcique bétâ) | Synthetic bone graft | Classe III | Non | oui | non
2006-04-27 | BIOTRONIK AG | JOHNSON & JOHNSON MEDICAL SAS | PHAROS Stent | Système d'endoprothèse neurovasculaire (endoprothèse en acier recouverte de carbure de silicium amorphe et système de délivrance à échange rapide) | Stent, <specify> | Classe III | Non | oui | non
2006-04-27 | ConvaTec Limited | Laboratoires CONVATEC | AQUATULLE® | Pansement-tulle (carboxyméthylcellulose sodium) Hydrofiber® | Dressing, <specify> | Classe IIb | Non | oui | non
2006-04-27 | COOK Biotech, Inc. | COOK France | Dispositif d'obturation pour fistule anale | Bouchon d'obturation pour fistule anale SURGISIS | Anal sphincter prosthesis | Classe III | PORCINE | oui | non | oui
2006-04-27 | ETHICON ENDO-SURGERY, Inc | JOHNSON & JOHNSON MEDICAL SAS | Echelon™ endocutteur lang, 60 mm | Agrapheuse linéaire coupante rechargeable | Manual surgical stapler, reusable | Classe III | Non | oui | non
2006-04-27 | ETHICON ENDO-SURGERY, Inc | JOHNSON & JOHNSON MEDICAL SAS | Echelon™ 60 mm | Agrapheuse linéaire coupante rechargeable | Manual surgical stapler, reusable | Classe III | Non | oui | non
2006-04-27 | LOMBARD Medical | LOMBARD Medical | AORFIX™ | Système d'endoprothèse aortique (implant modulaire en deux parties : corps principal bifurqué et branche droite contre-latérale, extenseurs proximaux et distaux, convertisseur et système d'introduction) | Coronary artery stent | Classe IIb | Non | oui | non
2006-04-27 | PLEASURE LATEX | Laboratoires Juva Santé | 12 préservatifs très résistant - Intimy | Préservatifs | Contraceptive, condom, male | Classe IIb | Non | non | non
2006-04-27 | PROTHEOS Industrie | PROTHEOS Industrie | Tête modulaire BIOLOX forte | Elément modulaire du composant fémoral d'une prothèse de hanche | Hip prosthesis, internal, femoral component | Classe III | Non | oui | non
2006-04-27 | PROTHEOS Industrie | PROTHEOS Industrie | Tête modulaire chrome cobalt | Elément modulaire du composant fémoral d'une prothèse de hanche | Hip prosthesis, internal, femoral component | Classe III | Non | oui | non
2006-04-27 | PROTHEOS Industrie | PROTHEOS Industrie | Tête modulaire inox | Elément modulaire du composant fémoral d'une prothèse de hanche | Hip prosthesis, internal, femoral component | Classe III | Non | oui | non
2006-04-27 | SPINEVISION SAS | SPINEVISION SAS | FlexRod | Tiges pour une fusion ou stabilisation dynamique | Trans-facet-screw internal spinal fixation system | Classe IIb | Non | oui | non | oui
2006-04-27 | STRYKER GmbH | STRYKER FRANCE SAS | AxSoS™ | Système de fixation interne composé de vis mono-axiales verrouillées, de plaques | Fixation device, internal, <specify> | Classe IIb | Non | non | non
2006-04-27 | VASCULAR CONCEPTS Limited | VASCULAR CONCEPTS France | ProLink LP™ | Endoprothèse coronaire en acier prémontée sur son système d'implantation à ballonnet | Coronary artery stent | Classe III | Non | oui | non
2006-04-27 | VASCULAR CONCEPTS Limited | VASCULAR CONCEPTS France | ProLink SV™ | Endoprothèse coronaire en acier prémontée sur son système d'implantation à ballonnet | Coronary artery stent | Classe III | Non | oui | non
2006-04-27 | VASCULAR CONCEPTS Limited | VASCULAR CONCEPTS France | ProPass™ (Platinum Activated Stent System) | Endoprothèse coronaire en acier avec une surface en platine et système d'implantation avec ballonnet | Coronary artery stent | Classe III | Non | oui | non
2006-04-27 | VASCULAR CONCEPTS Limited | VASCULAR CONCEPTS France | Speed™ | Cathéter de dilatation à ballonnet ACTP avec système de remplacement rapide | Stent, <specify> | Classe III | Non | oui | non
2006-04-28 | AESCULAP AG | B. BRAUN MEDICAL | PREVISION Composant distal | Composant distal d'une Prothèse de révision | Hip prosthesis, internal, femoral component | Classe III | Non | oui | non
2006-04-28 | AESCULAP AG | B. BRAUN MEDICAL | PREVISION composant proximal | Composant proximal d'une Prothèse de révision | Hip prosthesis, internal, femoral component | Classe III | Non | oui | non
2006-04-28 | Bear Medical | Bear Medical | µ-OXYCOR versions H-Hm-Hs-Hsr-Hdsr | Vanne régulatrice pour l'oxygénothérapie - Valve régulatrice à la demande (G-MED) | Demand valve | Classe IIb | Non | non | non
2006-04-28 | BOWA-ELECTRONIC GmbH & Co. KG | BOWA-ELECTRONIC GmbH & Co. KG | Electrode TissueSeal Droite ou Coudée 30° à usage unique, stérile | Electrode pour l'électrochirurgie pour le mode de fonctionnement bipolaire | Electrosurgical diathermy system electrode, <specify> | Classe IIb | Non | oui | non
2006-04-28 | BOWA-ELECTRONIC GmbH & Co. KG | BOWA-ELECTRONIC GmbH & Co. KG | Manche TissueSeal | Poignées droites pour le scellement vasculaire d'artères et de veines en applications chirurgicales utilisant le courant Bipolaire HF et la pression mécanique. | Electrosurgical diathermy system generator, <specify> | Classe IIb | Non | oui | non
2006-04-28 | COLIN Corporation | COLIN EUROPE SARL | DuxeO Bx-10ne-ma -Bx-10ma - Bx-10ne | Moniteur patient (pression non invasive - oxymètre de pouls) avec alarme | Physiologic monitoring system, single-patient | Classe IIb | Non | non | non
2006-04-28 | COLIN Corporation | COLIN EUROPE SARL | Moniteur multiparamétrique BP-508 | Moniteur multiparamétrique (ECG/PNI/PI/ température) avec enregistreur incorporé + modules éventuels (SpO2, PNI continue, CO2, N2O, fréquence respiratoire, agent halogené) | Physiologic monitoring system, single-patient | Classe IIb | Non | non | non
2006-04-28 | COLIN Corporation | COLIN EUROPE SARL | Moniteur multiparamétrique BP-88 NEXT | Moniteur multiparamétrique | Physiologic monitoring system, single-patient | Classe IIb | Non | non | non
2006-04-28 | COLIN Corporation | COLIN EUROPE SARL | Moniteur multiparamétrique BP-88 S NEXT | Moniteur multiparamétrique | Physiologic monitoring system, single-patient | Classe IIb | Non | non | non
2006-04-28 | COLIN Corporation | COLIN EUROPE SARL | Moniteur multiparamétrique BP-88 Si NEXT | Moniteur multiparamétrique | Physiologic monitoring system, single-patient | Classe IIb | Non | non | non
2006-04-28 | COLIN Corporation | COLIN EUROPE SARL | PRESSMATE BP-8800 | Moniteur de pression non invasive adulte-néonatal avec ou sans enregistreur intégré | General-purpose pressure monitor | Classe IIb | Non | non | non
2006-04-28 | COLIN Corporation | COLIN EUROPE SARL | PRESSMATE BP-8800C | Moniteur de pression non invasive adulte/néonatal avec ou sans enregistreur intégré | General-purpose pressure monitor | Classe IIb | Non | non | non
2006-04-28 | Eckert & Ziegler BEBIG GmbH | Eckert & Ziegler BEBIG GmbH | GyneSource | Projecteur de sources (irradiateur source gamma - nucléide Co-60 ou Ir-192) | Brachytherapy system applicator, remote afterloading, <specify> | Classe IIb | Non | non | oui
2006-04-28 | Eckert & Ziegler BEBIG GmbH | Eckert & Ziegler BEBIG GmbH | Irradiateur Biobeam 2000 | Irradiateur Gamma de sang (nucléide : césium 137) | Accelerator system, <specify> | Classe IIb | Non | non | oui
2006-04-28 | Eckert & Ziegler BEBIG GmbH | Eckert & Ziegler BEBIG GmbH | Irradiateur Biobeam 3000 | Irradiateur Gamma de sang (nucléide : césium 137) | Accelerator system, <specify> | Classe IIb | Non | non | oui
2006-04-28 | Eckert & Ziegler BEBIG GmbH | Eckert & Ziegler BEBIG GmbH | Irradiateur Biobeam 8000 | Irradiateur Gamma de sang (nucléide : césium 137) | Accelerator system, <specify> | Classe IIb | Non | non | oui
2006-04-28 | Eckert & Ziegler BEBIG GmbH | Eckert & Ziegler BEBIG GmbH | MultiSource | Projecteur de sources (irradiateur source gamma - nucléide Co-60 ou Ir-192) | Brachytherapy system applicator, remote afterloading, <specify> | Classe IIb | Non | non | oui
2006-04-28 | Laboratoire AGUETTANT | Laboratoire AGUETTANT | Chlorure de sodium 0,9 % pour rinçage (ampoules de 10 ou 20 ml) | Solution stérile de chlorure de sodium 0,9 % (sérum physiologique) en ampoule bouteille | Sterile saline flush syringe | Classe III | Non | oui | non | oui
2006-04-28 | MATHYS AG | MATHYS Orthopédie | Vis de fixation spéciale pour cupule RM-Pressfit | Vis de fixation pour cupule | Bone screw, non-biodegradable | Classe IIb | Non | oui | non
2006-04-28 | MEDTRONIC Inc | MEDTRONIC France | ATTAIN SELECT II™ | Système de cathéter de mise en place | Catheter, <specify> | DMIA | Non | oui | non
2006-04-28 | Orthopaedic & Spine Development | Orthopaedic & Spine Development | Cage cervicale STABIFIX | Cage expansible de fusion intersomatique cervicale en titane (2 tailles) -livrée soit stérile soit non stérile | Spinal fusion cage, sterile | Classe IIb | Non | non | non
2006-04-28 | Orthopaedic & Spine Development | Orthopaedic & Spine Development | Cage lombaire STABIFIX | Cage expansible de fusion intersomatique lombaire (autotaraudeuse) en titane | Spinal fusion cage, sterile | Classe IIb | Non | non | non
2006-04-28 | Orthopaedic & Spine Development | Orthopaedic & Spine Development | KOUROS | Cotyle à double mobilité et insert polyéthylène retentif | Acetabulum prosthesis | Classe IIb | Non | oui | non | oui
2006-04-28 | PERCEPTION RAISONNEMENT ACTION EN MEDECINE | PERCEPTION RAISONNEMENT ACTION EN MEDECINE | ACCLogics - KOALA | Logiciel de navigation destiné à fonctionner sur une station de chirurgie | Robotic surgical navigation system | Classe IIb | Non | non | non
2006-04-28 | PERCEPTION RAISONNEMENT ACTION EN MEDECINE | PERCEPTION RAISONNEMENT ACTION EN MEDECINE | CRANIALLogics | Système de : Logiciel de prétraitement chargé de récupérer les images scanner et IRM pour les retraiter / Logiciel per-opératoire de navigat° pour la chirurgie crânienne / Option pour visualiser images endoscopiques et microscopiques / instruments marqués | Robotic surgical navigation system | Classe IIb | Non | non | non
2006-04-28 | PERCEPTION RAISONNEMENT ACTION EN MEDECINE | PERCEPTION RAISONNEMENT ACTION EN MEDECINE | CTLogics | Applicatif pour Récupération images scanner du patient, Planification optionnelle des positions idéales, Choix et calibrage des outils, Navigation des instruments, soit libre, soit selon le planning préopératoire | Robotic surgical navigation system | Classe IIb | Non | non | non
2006-04-28 | PERCEPTION RAISONNEMENT ACTION EN MEDECINE | PERCEPTION RAISONNEMENT ACTION EN MEDECINE | TOTAL KNEE SURGETICS | Logiciel de navigation destiné à fonctionner sur une station de chirurgie | Robotic surgical navigation system | Classe IIb | Non | non | non
2006-04-28 | PERCEPTION RAISONNEMENT ACTION EN MEDECINE | PERCEPTION RAISONNEMENT ACTION EN MEDECINE | UNI KNEE SURGETICS | Logiciel de navigation destiné à fonctionner sur une station de chirurgie pour la pose d'une prothèse unicompartimentale de genou | Robotic surgical navigation system | Classe IIb | Non | non | non
2006-04-28 | PHILIPS Systèmes Médicaux | PHILIPS Systèmes Médicaux | Défibrillateur HeartStart HS1 M5066A | Défibrillateur externe automatisé (AED) | Automatic external defibrillator | Classe IIb | Non | non | non
2006-04-28 | PHILIPS Systèmes Médicaux | PHILIPS Systèmes Médicaux | Moniteurs patient SureSigns série VM | Moniteur patient (SpO2, Pression artérielle au moyen d'un brassard, ECG, température, pression invasive, dioxyde de carbone, respiration) avec enregistreur | Physiologic monitoring system, single-patient | Classe IIb | Non | non | non
2006-05-17 | KASIOS | KASIOS | ISIOS | Céramique phosphocalcique pour comblement osseux | Synthetic bone graft | Classe III | Non | oui | non | oui
2006-05-17 | Millenium Biologix Corporation | Millenium Biologix AG | Skelite™ resorbable bone graft substitute - Substitut résorbable de greffon osseux | Substitut résorbable de greffon osseux | Bone matrix implant, synthetic | Classe III | Non | oui | non
2006-05-18 | Bard Electrophysiology Division - CR Bard Inc | BARD France | Aiguille transseptale Bard® TSX™ | Aiguille transseptale | Cardiovascular/thoracic trocar, reusable | Classe III | Non | oui | non
2006-05-18 | Boston Scientific Corporation | BOSTON SCIENTIFIC | Soloist™ | Electrode à aiguille unique Soloist™ | Electrosurgical diathermy system monitor/alarm | Classe IIb | Non | oui | non | oui
2006-05-18 | Carestream Health, Inc | TROPHY | Kodak 2100 | Appareil de radiologie intra-orale à rayon X à haute fréquence | Extraoral general-purpose dental x-ray system, analogue | Classe IIb | Non | non | oui
2006-05-18 | Carestream Health, Inc | TROPHY | Kodak 2200 | Appareil de radiologie intra-orale à rayon X à haute fréquence | Extraoral general-purpose dental x-ray system, analogue | Classe IIb | Non | non | oui
2006-05-18 | France Chirurgie Instrumentation | France Chirurgie Instrumentation | Monoka de Fayet (mandrin de Crawdford) | Sonde d'intubation mono-canaliculonasale | Lacrimal punctum plug | Classe IIb | Non | oui | non
2006-05-18 | France Chirurgie Instrumentation | France Chirurgie Instrumentation | Painless Plug | Bouchon méatique en silicone (composé d'une collerette, d'un corps et d'un bulbe) | Lacrimal punctum plug | Classe IIb | Non | oui | non
2006-05-18 | FUKUDA DENSHI CO Ltd | ASEPT INMED | CARDIMAX FX-7302 Electrocardiographe | Electrocardiographe | Cardiograph, <specify> | Classe IIb | Non | non | non
2006-05-18 | MATHYS AG | MATHYS Orthopédie | Cupule sans ciment SeleXys PC | Cotyle de la prothèse de hanche avec revêtement poreux + vis à spongieuse + noyau en polyethylène / métal-métal / céramique | Acetabulum prosthesis | Classe IIb | Non | oui | non
2006-05-18 | NEWDEAL | NEWDEAL | Canon Traumax longueur 58,5 mm | canon longueur 58,5 mm | Fixation device, internal, <specify> | Classe IIb | Non | oui | non | oui
2006-05-18 | NEWDEAL | NEWDEAL | Vis à profil symétrique diam. 3,5 mm longueur 12 mm | Vis à profil symétrique diam. 3,5 mm longueur 12 mm | Bone screw, non-biodegradable | Classe IIb | Non | oui | non | oui
2006-05-18 | PHILIPS Systèmes Médicaux | PHILIPS Systèmes Médicaux | MultiDiagnost Eleva avec détecteur à écran plat | Table de radiologie télécommandée universelle | Basic diagnostic x-ray system, <specify> | Classe IIb | Non | non | oui
2006-05-18 | Respironics Inc | Respironics France | BiPAP® Synchrony® II | Ventilateur | Intensive-care ventilator, adult/infant | Classe IIb | Non | non | non
2006-05-18 | TEOXANE | TEOXANE France | Teosyal® First Lines | Gel viscoélastique réticulé à base d'acide hyaluronique à usage dermatologique pour les comblements de rides | Prosthesis, internal, <specify> | Classe III | Non | oui | non
2006-05-18 | TEOXANE | TEOXANE France | Teosyal® Kiss | Gel viscoélastique réticulé à base d'acide hyaluronique à usage dermatologique pour les comblements de rides | Prosthesis, internal, <specify> | Classe III | Non | oui | non
2006-05-18 | TEOXANE | TEOXANE France | Teosyal® Ultra Deep (1 ml) | Gel viscoélastique réticulé à base d'acide hyaluronique à usage dermatologique pour les comblements de rides | Prosthesis, internal, <specify> | Classe III | Non | oui | non
2006-05-18 | TEOXANE | TEOXANE France | Teosyal® Ultra Deep (1,2 ml) | Gel viscoélastique réticulé à base d'acide hyaluronique à usage dermatologique pour les comblements de rides | Prosthesis, internal, <specify> | Classe III | Non | oui | non
2006-05-18 | TEOXANE | TEOXANE France | Teosyal® 27G Deep Lines | Gel viscoélastique réticulé à base d'acide hyaluronique à usage dermatologique pour les comblements de rides | Prosthesis, internal, <specify> | Classe III | Non | oui | non
2006-05-18 | TEOXANE | TEOXANE France | Teosyal® 30G Global Action | Gel viscoélastique réticulé à base d'acide hyaluronique à usage dermatologique pour les comblements de rides | Prosthesis, internal, <specify> | Classe III | Non | oui | non
2006-05-18 | TEOXANE | TEOXANE France | Teosyal® 30G Touch Up | Gel viscoélastique réticulé à base d'acide hyaluronique à usage dermatologique pour les comblements de rides | Prosthesis, internal, <specify> | Classe III | Non | oui | non
2006-05-18 | TRANSYSTEME-JMT IMPLANTS | TRANSYSTEME-JMT IMPLANTS | Colnem - Cupules revêtues (HAP + Ti) | Prothèse de hanche - Cupules revêtues (HAP + Ti) | Acetabulum prosthesis | Classe III | Non | oui | non
2006-05-18 | TRANSYSTEME-JMT IMPLANTS | TRANSYSTEME-JMT IMPLANTS | Colnem - Inserts céramiques | Prothèse de hanche - Inserts céramiques | Acetabulum prosthesis | Classe IIb | Non | oui | non | oui
2006-05-18 | TRANSYSTEME-JMT IMPLANTS | TRANSYSTEME-JMT IMPLANTS | Domitia - Cupules non revêtues et inserts | Cupules double mobilité non revêtues et inserts en polyéthylèn-alumine et polyéthylène de Prothèse de hanche - | Acetabulum prosthesis | Classe IIb | Non | oui | non | oui
2006-05-18 | TRANSYSTEME-JMT IMPLANTS | TRANSYSTEME-JMT IMPLANTS | Domitia - Cupules revêtues (HAP + Ti) | Cupules double mobilité revêtue (HAP + Ti) de Prothèse de hanche | Acetabulum prosthesis | Classe III | Non | oui | non
2006-05-19 | MEDIPREMA | MEDIPREMA | Incubateur ouvert Fabie | Table radiante - Incubateur ouvert ou Table radiante ou Table de réanimation | unclassified | Classe IIb | Non | non | non
2006-05-19 | ZIMMER GmbH | ZIMMER FRANCE MANUFACTURING | Cotyle STAFIT sans ciment | Cotyle sans ciment - insert en polyethylène | Acetabulum prosthesis | Classe IIb | Non | oui | non
2006-05-22 | GROUPE LEPINE | GROUPE LEPINE | Tiges de reconstruction verrouillables CARIATIDE + 20 | Tige de prothèse de hanche revêtue d'hydroxyapatite | Hip prosthesis, internal, femoral component | Classe III | Non | oui | non | oui
2006-05-22 | GROUPE LEPINE | GROUPE LEPINE | Tiges de reconstruction verrouillables CARIATIDE standard | Tige de prothèse de hanche revêtue d'hydroxyapatite | Hip prosthesis, internal, femoral component | Classe III | Non | oui | non | oui
2006-05-22 | KMedic Europe GmbH | TELEFLEX Médical | Clou de SCHANZ | Clou | Orthopaedic bone wire | Classe IIb | Non | non | non
2006-05-22 | KMedic Europe GmbH | TELEFLEX Médical | Clou de STEINMANN | Clou | Orthopaedic bone wire | Classe IIb | Non | non | non
2006-05-22 | KMedic Europe GmbH | TELEFLEX Médical | Fil de cerclage | Fil de cerclage | Orthopaedic bone wire | Classe IIb | Non | non | non
2006-05-22 | KMedic Europe GmbH | TELEFLEX Médical | Fil KIRSCHNER | Fils de Kirschner | Orthopaedic bone wire | Classe IIb | Non | non | non
2006-05-22 | Small Bone Innovations International | Small Bone Innovations International | Plaque PRCT (Plaque de Reconstruction céphalo-tuberositaire) 6 trous | Plaque humérale = système constitué de plaques, vis céphaliques et corticales | Internal orthopaedic fixation system, plate/screw, non-biodegradable | Classe IIb | Non | non | non
2006-05-23 | Advanced Technical Fabrication | Advanced Technical Fabrication | Cage cervicale ASPEN | Cage cervicale pré-remplie de substitut osseux synthétique composé d'hydroxyapatite (60%) et de phosphate tricalcique (40%) | Spinal fusion cage, sterile | Classe III | Non | oui | non | oui
2006-05-23 | BALT EXTRUSION | BALT EXTRUSION | ECLIPSE | Cathéter intracérébral à ballonnet hyper compliant | Catheter, cerebrospinal | Classe III | Non | oui | non
2006-05-23 | BAXTER SAS | BAXTER SAS | Kit de mélange MCP (mélange de concentré plaquettaire) + solution InterSol 280 ml (Code DGR5630B) | Kit pour la préparation d'un concentré de plaquettes issu d'un mélange de couches leucoplaquettaires (ou MCP) soit tubulure pour mélange, poche de mélange, filtre de déleucocytation, poche pour plaquette et poche d'échantillonnage + solution Intersol | Apheresis filter | Classe IIb | Non | oui | non
2006-05-23 | BAXTER SAS | BAXTER SAS | Kit de préparation INTERCEPT pour CPA (Code DGR5627B) | Kit pour la préparation d'un concentré de plaquettes d'aphérèse (CPA) (tubulure pour mélange, poche pour plaquette, poche de transfert, solution d''anticoagulant Intersol) | Apheresis filter | Classe IIb | Non | oui | non
2006-05-23 | BAXTER SAS | BAXTER SAS | Kit de traitement INTERCEPT pour CPA (concentré de plaquettes d'aphérèse) Code DGR5628B et MCP (mélange de concentré plaquettaire) Code DGR5629B | Kit de traitement des plaquettes composé de 4 poches (1 de solution d'amotosalen / 1d'illumination / 1avec dispositif d'adsorption du composé 4/de conservation) | Apheresis filter | Classe III | Non | oui | non
2006-05-23 | CROMA | CROMA | Lentille Corneal AN612 | Lentilles intraoculaires en acrylique avec filtre UV préchargée ou non dans un système d'injection | Intraocular lens, <specify> | Classe IIb | Non | oui | non | oui
2006-05-23 | CROMA | CROMA | Lentille Corneal PO612 | Lentilles intraoculaires en acrylique avec filtre UV préchargée ou non dans un système d'injection | Intraocular lens, <specify> | Classe IIb | Non | oui | non | oui
2006-05-23 | GROUPE LEPINE | GROUPE LEPINE | Bloqueur ALEXA NAIL | Bloqueur | Fixation device, internal, <specify> | Classe IIb | Non | oui | non | oui
2006-05-23 | GROUPE LEPINE | GROUPE LEPINE | Bouchon bloquant ALEXA NAIL | Bouchon | Fixation device, internal, <specify> | Classe IIb | Non | oui | non | oui
2006-05-23 | GROUPE LEPINE | GROUPE LEPINE | Bouchon glissant ALEX NAIL | Bouchon | Fixation device, internal, <specify> | Classe IIb | Non | oui | non | oui
2006-05-23 | GROUPE LEPINE | GROUPE LEPINE | Clou trochantérien ALEXA NAIL | Clou trochantérien | Fixation device, internal, <specify> | Classe IIb | Non | oui | non | oui
2006-05-23 | GROUPE LEPINE | GROUPE LEPINE | Vis céphalique principale ALEXA NAIL | Vis céphalique | Fixation device, internal, <specify> | Classe IIb | Non | oui | non | oui
2006-05-23 | GROUPE LEPINE | GROUPE LEPINE | Vis céphalique secondaire ALEXA NAIL | Vis céphalique | Fixation device, internal, <specify> | Classe IIb | Non | oui | non | oui
2006-05-23 | GROUPE LEPINE | GROUPE LEPINE | Vis distale ALEXA NAIL | Vis distale | Fixation device, internal, <specify> | Classe IIb | Non | oui | non | oui
2006-05-23 | PLUS ORTHOPEDICS AG | ENDO PLUS FRANCE | SL-PLUS® standard stem | Tige fémorale pour prothèse totale de hanche sans ciment | Hip prosthesis, internal, femoral component | Classe IIb | Non | oui | non | oui
2006-05-23 | PLUS ORTHOPEDICS AG | ENDO PLUS FRANCE | SL-PLUS® Stem lateral | Tige fémorale pour prothèse totale de hanche sans ciment | Hip prosthesis, internal, femoral component | Classe IIb | Non | oui | non | oui
2006-05-24 | B. BRAUN HOSPICARE Ltd | B. BRAUN MEDICAL | ASKINA® Calgitrol Ag | Pansement Alginate-Argent | Dressing, antimicrobial | Classe III | Non | oui | non
2006-05-24 | EUROS | EUROS | ATHELIA - Cotyle double mobilité | Cotyle double mobilité (cupule en acier avec hydroxyapatite et noyau en polyéthylène) | Acetabulum prosthesis | Classe III | Non | oui | non
2006-05-24 | EUROS | EUROS | Genou EUROP plateau mobile : Embase tibiale Chrome coblat sans ciment | Embase tibiale Chrome coblat sans ciment | Mobile-bearing total knee prosthesis | Classe III | Non | oui | non
2006-05-24 | EUROS | EUROS | Genou EUROP plateau mobile : Quille tibiale sans ciment | Quille tibiale sans ciment | Mobile-bearing total knee prosthesis | Classe III | Non | oui | non
2006-05-24 | EUROS | EUROS | Genou EUROP plateau mobile : Rotule plateau mobile polyéthylène à cimenter | Rotule plateau mobile polyéthylène à cimenter | Mobile-bearing total knee prosthesis | Classe III | Non | oui | non
2006-05-24 | EUROS | EUROS | Tige PLM standard sans ciment HAP 1-1 | Tige fémorale standard sans ciment HAP 1/1 | Hip prosthesis, internal, femoral component | Classe III | Non | oui | non
2006-05-24 | HOSPIRA, Inc | HOSPIRA SAS | PLUM A+ | Système de perfusion (pompe volumétrique 2 voies) | Infusion pump, <specify> | Classe IIb | Non | non | non
2006-05-24 | PLUS ORTHOPEDICS AG | ENDO PLUS FRANCE | BOFOR | Cotyle de reconstruction sans ciment pour prothèse totale de hanche Ti-Plasma/HA | Acetabulum prosthesis | Classe IIb | Non | oui | non | oui
2006-06-01 | BIOTECH International | BIOTECH International | OMNITECH Large Non stérile | Vis d'ostéosynthèse pour orthopédie | Bone screw, non-biodegradable | Classe IIb | Non | non | non
2006-06-01 | MULTILAN AG | MSD France | Multiload® Cu 375 | Dispositif intra utérin contraceptif radio opaque | Contraceptive, intrauterine device | Classe III | Non | oui | non | oui
2006-06-01 | MULTILAN AG | MSD France | Multiload® Cu 375 SL | Dispositif intra utérin contraceptif radio opaque | Contraceptive, intrauterine device | Classe III | Non | oui | non | oui
2006-06-01 | PLUS ORTHOPEDICS AG | ENDO PLUS FRANCE | Cancellous Bone Screw | Vis pour os spongieux | Acetabulum prosthesis | Classe IIb | Non | oui | non | oui
2006-06-01 | PLUS ORTHOPEDICS AG | ENDO PLUS FRANCE | EP-FIT PLUS® Ceramic Insert standard | Elément de Prothèse de hanche : Insert métal standard | Acetabulum prosthesis | Classe IIb | Non | oui | non | oui
2006-06-01 | PLUS ORTHOPEDICS AG | ENDO PLUS FRANCE | EP-FIT PLUS® Metal Insert Standard | Elément de Prothèse de hanche : Insert métal standard | Acetabulum prosthesis | Classe IIb | Non | oui | non | oui
2006-06-01 | PLUS ORTHOPEDICS AG | ENDO PLUS FRANCE | EP-FIT PLUS® PE insert Hooded | Elément de Prothèse de hanche : Insert en polyéthylène antiluxation | Acetabulum prosthesis | Classe IIb | Non | oui | non | oui
2006-06-01 | PLUS ORTHOPEDICS AG | ENDO PLUS FRANCE | EP-FIT PLUS® PE insert Standard | Elément de Prothèse de hanche : Insert en polyéthylène | Acetabulum prosthesis | Classe IIb | Non | oui | non | oui
2006-06-01 | PLUS ORTHOPEDICS AG | ENDO PLUS FRANCE | EP-FIT PLUS® REXPOL® insert Hooded | Elément de Prothèse de hanche : Insert antiluxation | Acetabulum prosthesis | Classe IIb | Non | oui | non | oui
2006-06-01 | PLUS ORTHOPEDICS AG | ENDO PLUS FRANCE | EP-FIT PLUS® REXPOL® insert standard | Elément de Prothèse de hanche : Insert standard | Acetabulum prosthesis | Classe IIb | Non | oui | non | oui
2006-06-01 | PLUS ORTHOPEDICS AG | ENDO PLUS FRANCE | EP-FIT PLUS® Shell Ti-Plasma | Elément de Prothèse de hanche : cupule Ti-Plasma non cimentée | Acetabulum prosthesis | Classe IIb | Non | oui | non | oui
2006-06-01 | PLUS ORTHOPEDICS AG | ENDO PLUS FRANCE | EP-FIT PLUS® Shell Ti-Plasma revision | Elément de Prothèse de hanche : cupule Ti-Plasma multitrous | Acetabulum prosthesis | Classe IIb | Non | oui | non | oui
2006-06-01 | PLUS ORTHOPEDICS AG | ENDO PLUS FRANCE | EP-FIT PLUS® Shell Ti-Plasma with screw option | Elément de Prothèse de hanche : cupule Ti-Plasma vis en option non cimentée | Acetabulum prosthesis | Classe IIb | Non | oui | non | oui
2006-06-01 | PLUS ORTHOPEDICS AG | ENDO PLUS FRANCE | EP-FIT PLUS® Shell Ti-Plasma-HA | Elément de Prothèse de hanche : cupule Ti-Plasma /hydroxypatite non cimentée | Acetabulum prosthesis | Classe IIb | Non | oui | non | oui
2006-06-01 | PLUS ORTHOPEDICS AG | ENDO PLUS FRANCE | EP-FIT PLUS® Shell Ti-Plasma-HA with screw option | Elément de Prothèse de hanche : cupule Ti-Plasma /hydroxypatite vis en option non cimentée | Acetabulum prosthesis | Classe IIb | Non | oui | non | oui
2006-06-01 | SAINT JUDE MEDICAL | Abbott Medical France SAS | SAFIRE™ | Cathéter d'ablation bidirectionnel | Ablative cardiac catheter | Classe III | Non | oui | non
2006-06-01 | SAINT JUDE MEDICAL | Abbott Medical France SAS | TENDRIL™ FSR | Sonde endocavitaire bipolaire à élution de dexaméthasone et à fixation active(vis) pour oreillette droite relié aux stimulateurs cardiaques implantables | Endocardial pacing lead | DMIA | Non | oui | non
2006-06-01 | ZIMMER SPINE | ZIMMER SPINE | Implants SHIRAZ - JAVA TOP LOADING | Implant d'ostéosynthèse du rachis (vis pédiculaire, verrou, vis pédiculaire monoaxiale, tige, appui sacré droit et gauche, vis secondaire, connecteur tranverse) | Internal orthopaedic fixation system, plate/screw, non-biodegradable | Classe IIb | Non | non | non
2006-06-06 | DePuy Mitek Inc | JOHNSON & JOHNSON MEDICAL SAS | Ancre GII™ QUICKANCHOR™ Plus | Système d'ancrage comprenant l' ancre en NiTi, fil de suture résorbable ou non | Ligament anchor | Classe III | Non | oui | non
2006-06-06 | DePuy Mitek Inc | JOHNSON & JOHNSON MEDICAL SAS | Ancre SUPER QUICKANCHOR™ Plus | Système d'ancrage comprenant l' ancre en NiTi, fil de suture résorbable ou non | Ligament anchor | Classe III | Non | oui | non
2006-06-06 | DePuy Mitek Inc | JOHNSON & JOHNSON MEDICAL SAS | Rotator Cuff QUICKANCHOR™ Plus DS | Système d'ancrage pour coiffe de rotateur : Certaines indications pour épaule, cheville, pied, poignet, main, coude, genou - Certaines indications pour épaule, cheville, genou | Ligament anchor | Classe III | Non | oui | non
2006-06-06 | HAEMONETICS Corporation | HAEMONETICS France | Réservoir de recueil rigide à usage unique en auto-transfusion | Réservoir de recueil rigide à usage unique pour récupérateur de sang autologue Haemonetics® Cell Saver® 5 ou 5+ et Haemonetics® Haemolite® 2 ou 2+ | Blood-processing autotransfusion system container | Classe IIb | Non | oui | non
2006-06-07 | ZIMMER SPINE | ZIMMER SPINE | Universal Clamp Implant | Implant d'ostéosynthèse du rachis (clamp, tresse, vis de blocage) | Trans-facet-screw internal spinal fixation system | Classe IIb | Non | oui | non
2006-06-08 | DePuy International Ltd | DePuy France | PROXIMA tige fémorale | Tige fémorale de Prothèse de hanche | Hip prosthesis, internal, femoral component | Classe IIb | Non | oui | non
2006-06-08 | DePuy Orthopaedics Inc | DePuy France | POLYAX Plaque | Plaques d'ostéosynthèse | Bone screw, non-biodegradable | Classe IIb | Non | non | non | oui
2006-06-08 | DePuy Orthopaedics Inc | DePuy France | POLYAX Vis | Vis d'ostéosynthèse | Bone screw, non-biodegradable | Classe IIb | Non | non | non | oui
2006-06-08 | STERIFIL | STERI SERVICES | STERILIN, STERICRIN, STERISILK, STERIDEK | Fils chirurgicaux non résorbables (lin, polyamide, soie, polyester) | Suture, <specify> | Classe IIb | Non | oui | non
2006-06-08 | STERIFIL | STERI SERVICES | STERIXYL | Fils chirurgicaux résorbables (acide polyglycolique) | Polyglycolic acid suture | Classe III | Non | oui | non
2006-06-08 | STERIFIL | STERI SERVICES | STERIXYL rapide | Fils chirurgicaux résorbables (acide polyglycolique) | Polyglycolic acid suture | Classe III | Non | oui | non
2006-06-08 | STERIFIL | STERI SERVICES | SUPRALENE | Fils chirurgicaux cardiovasculaires non résorbable en PVDF (fluorure de polyvinylidène) | Polyvinylidene fluoride suture | Classe III | Non | oui | non
2006-06-13 | AESCULAP AG | B. BRAUN MEDICAL | LEXA Knee Prosthesis | Systèmes géniculaires (composant fémoral, composant tibial, composant meniscal, entretoise conique, cale fémorale) | Knee prosthesis, internal, total | Classe IIb | Non | oui | non | oui
2006-06-13 | JOHNSON & JOHNSON Medical Ltd | JOHNSON & JOHNSON MEDICAL SAS | Tielle* Packing | Pansement hydrocellulaire | Cavity-wound management dressing | Classe IIb | Non | oui | non
2006-06-13 | SCIENCE ET MEDECINE | SCIENCE ET MEDECINE | Cupule EVORA-SP | Prothèse de hanche - Cupule | Acetabulum prosthesis | Classe IIb | Non | oui | non
2006-06-13 | SCIENCE ET MEDECINE | SCIENCE ET MEDECINE | Cupule GALILEA | Prothèse de hanche - Cupule double mobilité | Acetabulum prosthesis | Classe III | Non | oui | non
2006-06-13 | SCIENCE ET MEDECINE | SCIENCE ET MEDECINE | Prothèse de genou CYCLADE - Rotule | Eléments de Prothèse totale de genou : Rotule diam 33x9 et 36x10 | Knee prosthesis, internal, patellar component | Classe IIb | Non | oui | non
2006-06-13 | STEPHANIX | STEPHANIX | MOVIX 16 E+ | Générateurs mobiles de radiologie à rayon X | Mobile basic diagnostic x-ray system, analogue | Classe IIb | Non | non | oui
2006-06-13 | STEPHANIX | STEPHANIX | MOVIX 20 E+ | Générateurs mobiles de radiologie à rayon X | Mobile basic diagnostic x-ray system, analogue | Classe IIb | Non | non | oui
2006-06-13 | STEPHANIX | STEPHANIX | MOVIX 30 E+ | Générateurs mobiles de radiologie à rayon X | Mobile basic diagnostic x-ray system, analogue | Classe IIb | Non | non | oui
2006-06-13 | SYNERGIE INGENIERIE MEDICALE | SYNERGIE INGENIERIE MEDICALE | SYNICEM Cranioplastie | Ciment acrylique osseux pour cranioplastie | Unclassified | Classe IIb | Non | oui | non
2006-06-13 | SYNERGIE INGENIERIE MEDICALE | SYNERGIE INGENIERIE MEDICALE | SYNICEM Spacers de hanche (genou, épaule) avec gentamicine | Implant temporaire en ciment acrylique radio-opaque avec gentamicine | Hip prosthesis, internal, <specify> | Classe III | Non | oui | non
2006-06-13 | SYNERGIE INGENIERIE MEDICALE | SYNERGIE INGENIERIE MEDICALE | SYNICEM Spacers de hanche (genou, épaule) avec tobramycine | Implant temporaire en ciment acrylique radio-opaque avec tobramycine | Knee prosthesis, internal, <specify> | Classe III | Non | oui | non
2006-06-13 | SYNERGIE INGENIERIE MEDICALE | SYNERGIE INGENIERIE MEDICALE | SYNICEM VTP | Ciment acrylique osseux radio-opaque pour vertébroplastie et son système d'application | Cement, orthopaedic, <specify> | Classe IIb | Non | oui | non
2006-06-13 | SYNERGIE INGENIERIE MEDICALE | SYNERGIE INGENIERIE MEDICALE | SYNICEM 1 | Ciments acryliques osseux radio-opaque pour application manuelle | Cement, orthopaedic, <specify> | Classe IIb | Non | oui | non
2006-06-13 | SYNERGIE INGENIERIE MEDICALE | SYNERGIE INGENIERIE MEDICALE | SYNICEM 1G | Ciments acryliques osseux radio-opaque avec antibiotique (gentamicine) pour fixations osseuses | Cement, orthopaedic, <specify> | Classe III | Non | oui | non
2006-06-13 | SYNERGIE INGENIERIE MEDICALE | SYNERGIE INGENIERIE MEDICALE | SYNICEM 1TP | Ciments acryliques osseux radio-opaque avec antibiotique (tobramycine) pour fixations osseuses | Cement, orthopaedic, <specify> | Classe III | Non | oui | non
2006-06-13 | SYNERGIE INGENIERIE MEDICALE | SYNERGIE INGENIERIE MEDICALE | SYNICEM 3 | Ciments acryliques osseux radio-opaque pour application avec seringue | Cement, orthopaedic, <specify> | Classe IIb | Non | oui | non
2006-06-13 | SYNERGIE INGENIERIE MEDICALE | SYNERGIE INGENIERIE MEDICALE | SYNICEM 3G | Ciments acryliques osseux radio-opaque avec antibiotique (gentamicine) pour fixations osseuses | Cement, orthopaedic, <specify> | Classe III | Non | oui | non
2006-06-13 | SYNERGIE INGENIERIE MEDICALE | SYNERGIE INGENIERIE MEDICALE | SYNICEM 3TP | Ciments acryliques osseux radio-opaque avec antibiotique (tobramycine) pour fixations osseuses | Cement, orthopaedic, <specify> | Classe III | Non | oui | non
2006-06-13 | VICTORY | VICTORY | Gamme DISKIMPLANT® | Implants dentaires et composants prothétiques | Dental implant, <specify> | Classe IIb | Non | oui | non
2006-06-13 | VICTORY | VICTORY | Implants dentaires Gamme STRUCTURE® | Implants dentaires et composants prothétiques | Dental implant prosthetic teeth bar | Classe IIb | Non | oui | non
2006-06-13 | VICTORY | VICTORY | Implants dentaires Gamme STRUCTURE FRACTAL ® | Implants dentaires et composants prothétiques | Dental implant prosthetic teeth bar | Classe IIb | Non | oui | non
2006-06-14 | AESCULAP AG | B. BRAUN MEDICAL | Univation Composant fémoral à cimenter | Composant fémoral droit à cimenter d'un système géniculaire | Knee prosthesis, internal, femoral component | Classe III | Non | oui | non
2006-06-14 | AESCULAP AG | B. BRAUN MEDICAL | Univation Composant méniscal | composant meniscal d'un système géniculaire | Knee prosthesis, internal, <specify> | Classe III | Non | oui | non
2006-06-14 | AESCULAP AG | B. BRAUN MEDICAL | Univation Composant tibial à cimenter | composant tibial d'un système géniculaire | Knee prosthesis, internal, tibial component | Classe III | Non | oui | non
2006-06-14 | AMO Ireland | AMO France | TotalCare solution de décontamination, conservation, lubrification | solution de décontamination, conservation et lubrification pour lentilles rigides | Contact lens solution | Classe IIb | Non | oui | non | oui
2006-06-14 | Angiomed GmbH & Co. Medizintechnik KG | BARD France | Stent carotidien Bard® VIVEXX™ | Stent carotidien avec une configuration cylindrique ou conique et système de déploiement | Coronary artery stent | Classe III | Non | oui | non
2006-06-14 | Aston Medical | Aston Medical | Support Glene à plot sécable et duogène à fixation conique pour prothèse orthopédique d'épaule prothèse orthopédique d'épaule DUOCENTRIC® version Inverted | Eléments de prothèse orthopédique d'épaule (Support Glene (Inox+HAP) et duoglène (Inox)) | Prosthesis, shoulder, internal, humeral component | Classe IIb | Non | oui | non
2006-06-14 | FOURNITURES HOSPITALIERES INDUSTRIES | FOURNITURES HOSPITALIERES INDUSTRIES | Tige Kalliste S-C | Tige fémorale de hanche de révision sans ciment avec HAP | Hip prosthesis, internal, femoral component | Classe III | Non | oui | non | oui
2006-06-14 | IMPLANTS INDUSTRIE | IMPLANTS INDUSTRIE | Anneau de cotyle C3T sans ciment | Anneau de Cotyle sans ciment et bouchon pour anneau | Acetabular prosthesis supporting device | Classe III | Non | oui | non
2006-06-14 | IMPLANTS INDUSTRIE | IMPLANTS INDUSTRIE | Bouchon pour anneau de cotyle C3T | Anneau de Cotyle sans ciment et bouchon pour anneau | Acetabular prosthesis supporting device | Classe III | Non | oui | non
2006-06-14 | Kisco International | Kisco International | CAMBO | Système d'arthrodèse lombaire (vis pédiculaire, vis de blocage, vis sacrée, connecteur, plaque) | Trans-facet-screw internal spinal fixation system | Classe IIb | Non | non | non
2006-06-14 | Kisco International | Kisco International | C-LINE non stérile | Cages cervicales | Spinal fusion cage, sterile | Classe IIb | Non | non | non
2006-06-14 | LABORATOIRE WDS | LABORATOIRE WDS | Tout En Un Blue | Support de nettoyage contenant une solution de chlorhexidine et protection cutanée avec particule de cellulose oxydée microdispersée (si hémostatique) | Dressing, <specify> | Classe III | Non | non | non | oui
2006-06-14 | LABORATOIRE WDS | LABORATOIRE WDS | Tout En Un Hémostatique | Support de nettoyage contenant une solution de chlorhexidine et protection cutanée avec particule de cellulose oxydée microdispersée (si hémostatique) | Dressing, <specify> | Classe III | Non | non | non | oui
2006-06-14 | LABORATOIRE WDS | LABORATOIRE WDS | Tout En Un Kids | Support de nettoyage contenant une solution de chlorhexidine et protection cutanée avec particule de cellulose oxydée microdispersée (si hémostatique) | Dressing, <specify> | Classe III | Non | non | non | oui
2006-06-14 | MATHYS AG | MATHYS Orthopédie | Cupule RM Press-Fit métal-métal | Cotyle de la prothèse de hanche métal/métal et vis spéciale en titane | Acetabulum prosthesis | Classe IIb | Non | oui | non | oui
2006-06-14 | MATHYS AG | MATHYS Orthopédie | Tête métal-métal | Tête de prothèse totale de la hanche | Hip prosthesis, internal, femoral component | Classe IIb | Non | oui | non
2006-06-14 | Medical Group | Medical Group | BIOPLUG | Obturateur centro-médullaire stérile résorbable | Orthopaedic cement restrictor | Classe III | PORCINE | oui | non | oui
2006-06-14 | MEDTRONIC Inc | MEDTRONIC France | Cathéter à ballonet non compliant Sprinter NC | Cathéter à ballonnet NC Sprinter | Perfusing coronary angioplasty balloon catheter | Classe III | Non | oui | non
2006-06-14 | MICROVENTION Inc | MICROVENTION Europe | MicroPlex Coil System (MCS) - VTRAK | spirale hélicoïdale d'embolisation vasculaire fixée à un système de détachement par injection de liquide, appelé poussoir de mise en place. | Neurovascular embolization implant | Classe III | Non | oui | non
2006-06-14 | MICRUS ENDOVASCULAR Corporation | JOHNSON & JOHNSON MEDICAL SAS | COURIER™ | Microcathéters à une seule lumière avec revêtement hydrophile externe et lumière interne en PTFE | Peripheral vascular infusion/aspiration catheter | Classe III | Non | oui | non
2006-06-14 | MICRUS ENDOVASCULAR Corporation | MICRUS ENDOVASCULAR | WATUSI™ | Guides pour mise en place d'un cathéter | Cardiac catheter guidewire, single-use | Classe III | Non | oui | non
2006-06-14 | SIEMENS Shanghai Medical Equipement Ltd. | Siemens Healthcare S.A.S | SOMATON Esprit | Système de scannographie (1/ système d'acquisition : statif et table d'examen 2/ console : ordinateurs, unités d'entrée et affichage) | Full-body CT system | Classe IIb | Non | non | oui
2006-06-14 | STRYKER SPINE | STRYKER FRANCE SAS | Implants AVS™ TL PEEK SPACER | Dispositif de fusion inter-somatique (spacer vertébral) | Trans-facet-screw internal spinal fixation system | Classe IIb | Non | non | non | oui
2006-06-14 | TERUMO CORPORATION | TERUMO FRANCE | Ryujin™Plus | P.T.C.A. Cathéter de dilatation (Echange rapide) | Peripheral angioplasty balloon catheter | Classe III | Non | oui | non
2006-06-15 | Bard Electrophysiology Division - CR Bard Inc | BARD France | Module filtre radio fréquence pour amplificateur Bard | Module filtre radio fréquence pour amplificateur Bard | Electronic signal frequency filter | Classe IIb | Non | non | non
2006-06-15 | GAMIDA | GAMIDA | OXYMAN | Oxymètre avec compensation automatique de la pression atmosphérique | Patient monitoring system module, pulse oximetry | Classe IIb | Non | non | non
2006-06-15 | GAMIDA | GAMIDA | SUNCHIP + Consommables à usage unique associés SetChip | Système de Chimiothérapie Hyperthermique Intra-Péritonéale | Peritoneal catheter | Classe IIb | Non | non | non | oui
2006-06-15 | MECALL S.R.L. | PRIMAX | CLISIS | Table télécommandée basculante à hauteur fixe à focale fixe / variable | Fluoroscopic x-ray system image recording unit, <specify> | Classe IIb | Non | non | oui
2006-06-15 | MECALL S.R.L. | PRIMAX | CLISIS ACCESS | Table télécommandée basculante à hauteur fixe à focale fixe / variable | Fluoroscopic x-ray system image recording unit, <specify> | Classe IIb | Non | non | oui
2006-06-19 | SPINEWAY | SPINEWAY | Ayers Rock | Cage cervicale | Bone screw, non-biodegradable | Classe IIb | Non | oui | non
2006-06-19 | SPINEWAY | SPINEWAY | Mont Blanc | Système : Vis, tige, crochet, cage, écrou, connecteur | Bone screw, non-biodegradable | Classe IIb | Non | oui | non
2006-06-26 | ALCON Laboratories, Inc. | Laboratoires ALCON | AcrySof® Toric | Lentilles intraoculaires de chambre postérieure avec optique torique monobloc. | Posterior-chamber intraocular lens, pseudophakic | Classe IIb | Non | oui | non
2006-06-26 | Changzhou kangdi Medical stapler Co., Ltd | VITALITEC International | Agrapheuse circulaire à usage unique KYG | Agrapheuse circulaire à usage unique et agraphe en titane | Manual surgical stapler, reusable | Classe IIb | Non | oui | non
2006-06-26 | Changzhou kangdi Medical stapler Co., Ltd | VITALITEC International | Agrapheuse linéaire à usage unique KYF | Agrapheuse linéaire à usage unique et agraphe | Manual surgical stapler, reusable | Classe IIb | Non | oui | non
2006-06-26 | Covidien LLC | COVIDIEN TREVOUX | Plateforme énergétique FORCE TRIAD | Plateforme énergétique composée de 3 générateurs pour les applications chirurgicales monopolaires, bipolaires et pour les fusions de tissus. | Unclassified | Classe IIb | Non | non | non
2006-06-26 | EYE PX LLC | EYE PX LLC | Focus Acrylic | Lentille intraoculaire pour chambre postérieure en acrylate | Intraocular lens, <specify> | Classe IIb | Non | oui | non
2006-06-26 | PENLON Limited | ESAOTE MEDICAL | Gamme ORSA 4 | Appareils d'anesthésie (intégrant unité de ventilation A200SP et module de contrôle AV-S) | Anaesthesia workstation, general-purpose | Classe IIb | Non | non | non
2006-06-26 | PLUS ORTHOPEDICS AG | ENDO PLUS FRANCE | MODULAR-PLUS | Tige fémorale de reconstruction sans ciment pour prothèse totale de hanche | Hip prosthesis, internal, femoral component | Classe IIb | Non | oui | non | oui
2006-06-27 | ETHICON Sarl | JOHNSON & JOHNSON MEDICAL SAS | GYNECARE TVT*-O, (TVT Obturateur) | Dispositif sans tension contre les incontinences : Système Obturateur composé d'une dispositif obturateur, 2 spirales et un guide atraumatique | Mesh, surgical | Classe IIb | Non | oui | non
2006-06-27 | SAINT JUDE MEDICAL | Abbott Medical France SAS | Merlin | Programmeur pour stimulateur et défibrillateur cardiaque implantable | External defibrillator application software | DMIA | Non | non | non
2006-06-27 | SPINEWAY | SPINEWAY | BLUE MOUNTAIN | Système | Prosthesis, internal, spine, <specify> | Classe IIb | Non | non | non
2006-06-27 | SPINEWAY | SPINEWAY | PROT II | Vis pédiculaire, tige, plaques, crochet, cages, connecteur transverse | Prosthesis, internal, spine, <specify> | Classe IIb | Non | non | non | oui
2006-06-27 | ZIMMER SPINE | ZIMMER SPINE | Java fixation sacrée | Système d'implants d'ostéosynthèse de la colonne vertébrale composé de vis ilio-sacrée, connecteur ilio-sacré, tige droite ductile, verrou de blocage sacré, vis intra-sacrée, vis de fixation. | Trans-facet-screw internal spinal fixation system | Classe IIb | Non | non | non
2006-06-29 | Aston Medical | Aston Medical | Duoglène de reprise à fixation centrale DUOCENTRIC® Inverted | Duoglène de reprise pour prothèse orthopédique d'épaule | Prosthesis, elbow, internal, <specify> | Classe IIb | Non | oui | non | oui
2006-06-29 | C2F IMPLANTS | C2F IMPLANTS | MC2 | Prothèse totale du genou (plateau mobile, implant fémoral revêtu HAP, embase tibiale HAP, implant rotulien) | Knee prosthesis, internal, total | Classe III | Non | oui | non
2006-06-29 | EXACTECH Inc. | MediMark Europe | OstéoTrac™ HTO | Système d'ostéosynthèse par plaque vissée pour ostéotomie tibiale haute OTH | Fixation plate, fracture-healing, non-biodegradable | Classe IIb | Non | oui | non
2006-06-29 | Implants Médicaux International | Implants Médicaux International | Agrafe à mémoire de forme | Agrafe à effet mémoire quadripode simple sens en titane, nickel | Bone staple | Classe IIb | Non | oui | non
2006-06-29 | MEDTRONIC MiniMed | MEDTRONIC France | SOF-Sensor | Capteur de glucose | Sensor, <specify> | Classe IIb | Non | oui | non
2006-06-29 | NEW 2DM | DEDIENNE SANTE | GAIA (têtes fémorales inox) | Prothèse de hanche - têtes fémorales | Hip prosthesis, internal, femoral component | Classe III | Non | oui | non
2006-06-29 | PROSTEEL | PROSTEEL | Tête fémorale inox cone 11-13 diam. 28 | Tête fémorale de prothèse de hanche | Hip prosthesis, internal, femoral component | Classe IIb | Non | oui | non | oui
2006-06-29 | Small Bone Innovations International | Small Bone Innovations International | Agrafe | Agrafe de varisation droite / Agrafe de varisation décalée / Agrafe de réinsertion ligamentaire | Bone staple | Classe IIb | Non | non | non
2006-06-29 | Small Bone Innovations International | Small Bone Innovations International | Vis d'insertion cassable | Vis d'insertion cassable | Bone screw, non-biodegradable | Classe IIb | Non | non | non
2006-07-07 | DePuy France | DePuy France | DELTA Xtend prothèse d'épaule | Implant huméral monobloc cimenté de (élément de prothèse de hanche) | Prosthesis, shoulder, internal, humeral component | Classe III | Non | oui | non
2006-07-07 | FRESENIUS KABI AG | FRESENIUS MEDICAL CARE FRANCE | Dialysat Ci-Ca K2 | Solution de dialyse pour hémodialyse veino-veineuse continue-Citrate en poche à double compartiment | Haemodialysis dialysate | Classe IIb | Non | oui | non
2006-07-07 | FRESENIUS KABI AG | FRESENIUS MEDICAL CARE FRANCE | Sodium Citrate 4% Solution pour aphérèse et traitement sanguin extra corporel | Solution anticoagulante de citrate de sodium à 4 % pour aphérèse et traitement sanguin extra corporel | Apheresis system | Classe IIb | Non | oui | non
2006-07-07 | MATHYS AG | MATHYS Orthopédie | Cupule bipolaire céramique | cupule bipolaire céramique (non fixée à l'acétabulum) | Hip prosthesis, internal, femoral component | Classe IIb | Non | oui | non
2006-07-07 | SPINEART SA | SPINEART SA | MOSAIK® | Plaque cervicale pour ostéosynthèse antérieure | Fixation plate, fracture-healing, non-biodegradable | Classe IIb | Non | non | non
2006-07-07 | SPINEVISION SAS | SPINEVISION SAS | Implants UNI-Thread™ reduction rod connector | Implants d'ostéosynthèse pour rachis lombaire et lombo-sacré (connecteur) | Trans-facet-screw internal spinal fixation system | Classe IIb | Non | non | non
2006-07-07 | SPINEVISION SAS | SPINEVISION SAS | Implants UNI-Thread™ rod connector | Implants d'ostéosynthèse pour rachis lombaire et lombo-sacré (connecteur) | Trans-facet-screw internal spinal fixation system | Classe IIb | Non | non | non
2006-07-07 | THERMAGE Inc. | DERMAFRANCE | ThermaCool | Système comprenant un générateur RF, module de refroidissement, embouts de traitement, chariot, pièce à main et cables d'accessoires | Hyperthermia system, <specify> | Classe IIb | Non | non | non
2006-07-17 | INSTRUMENTARIUM DENTAL Finlande | INSTRUMENTARIUM DENTAL France | Orthoceph© OC 200D | Appareil de radiographie panoramique et caphalostat numérique direct | Dental x-ray system, <specify> | Classe IIb | Non | non | oui
2006-07-17 | INSTRUMENTARIUM DENTAL Finlande | INSTRUMENTARIUM DENTAL France | Orthoceph© OC200 | Appareil de radiographie panoramique et caphalostat sur film | Dental x-ray system, <specify> | Classe IIb | Non | non | oui
2006-07-17 | INSTRUMENTARIUM DENTAL Finlande | INSTRUMENTARIUM DENTAL France | Orthopantomograph© OP 200 | Appareil de radiographie panoramique et caphalostat numérique direct | Dental x-ray system, <specify> | Classe IIb | Non | non | oui
2006-07-17 | INSTRUMENTARIUM DENTAL Finlande | INSTRUMENTARIUM DENTAL France | Orthopantomograph© OP 200D | Appareil de radiographie panoramique et caphalostat numérique direct | Dental x-ray system, <specify> | Classe IIb | Non | non | oui
2006-07-19 | Aston Medical | Aston Medical | Insert huméral retentif pour prothèse orthopédique DUOCENTRIC® | Insert (UHMWPE) pour prothèse orthopédique d'épaule | Prosthesis, shoulder, internal, humeral component | Classe IIb | Non | oui | non
2006-07-19 | Aston Medical | Aston Medical | Insert huméral standard pour prothèse orthopédique DUOCENTRIC® | Insert (UHMWPE) pour prothèse orthopédique d'épaule | Prosthesis, shoulder, internal, humeral component | Classe IIb | Non | oui | non
2006-07-19 | Aston Medical | Aston Medical | Platine humérale taille SM pour prothèse orthopédique DUOCENTRIC® | Platine humérale (Inox) pour prothèse orthopédique d'épaule | Prosthesis, shoulder, internal, humeral component | Classe IIb | Non | oui | non
2006-07-19 | B. BRAUN MEDICAL | B. BRAUN MEDICAL | VASCUFLEX SEC | Stent carotidien et périphérique en Nitinol, auto-expansible avec système d'échange rapide | Coronary artery stent | Classe III | Non | oui | non
2006-07-19 | DEDIENNE SANTE | DEDIENNE SANTE | Vis corticale (pour cotyle double mobilité de reprise) | vis corticale pour fixation de cotyle | Bone screw, non-biodegradable | Classe IIb | Non | oui | non
2006-07-19 | GENESEE BIOMEDICAL, Inc. | MEDTRONIC France | ATS SIMULUS™ FLX-C™ Annuloplasty Band | Anneau d'annuloplastie - Bande d'annuloplastie | Cardiac annuloplasty ring | Classe III | Non | oui | non
2006-07-19 | GENESEE BIOMEDICAL, Inc. | MEDTRONIC France | ATS SIMULUS™ FLX-O™ Annuloplasty Ring | Anneau d'annuloplastie - Bande d'annuloplastie | Cardiac annuloplasty ring | Classe III | Non | oui | non
2006-07-19 | GROUPE LEPINE | GROUPE LEPINE | Vis Canulée stérile | Vis d'ostéosynthèse stérile | Bone screw, non-biodegradable | Classe IIb | Non | oui | non
2006-07-19 | GROUPE LEPINE | GROUPE LEPINE | Vis CLS | Vis d'ostéosynthèse non stérile | Bone screw, non-biodegradable | Classe IIb | Non | non | non | oui
2006-07-19 | NEWCLIP TECHNICS - | NEWCLIP TECHNICS - | Gamme NATIV® - Plaque de valgisation fémorale infantile - Inox | Plaque pour ostéotomie fémorale infantile inox | Fixation plate, fracture-healing, non-biodegradable | Classe IIb | Non | oui | non
2006-07-19 | NEWCLIP TECHNICS - | NEWCLIP TECHNICS - | Vis à corticale standard en inox - Gamme NCT | Vis standard à corticale pour plaque | Bone screw, non-biodegradable | Classe IIb | Non | oui | non
2006-07-19 | NEWDEAL | NEWDEAL | CAROLINA - Locking system : vis, contre-vis | Vis d'ostéosynthèse | Bone screw, non-biodegradable | Classe IIb | Non | oui | non
2006-07-19 | NEWDEAL | NEWDEAL | CAROLINA - Plaques Midfoot M1-C1 | Plaques d'ostéosynthèse | Fixation plate, fracture-healing, non-biodegradable | Classe IIb | Non | oui | non
2006-07-19 | NEWDEAL | NEWDEAL | CAROLINA - Plaques TTC | Plaques d'ostéosynthèse | Fixation plate, fracture-healing, non-biodegradable | Classe IIb | Non | oui | non
2006-07-19 | PAUL HARTMANN AG | Laboratoires PAUL HARTMANN | HYDROTUL® | Pansement interface hydroactif (tulle en polyamide impregné d'un excipient hydro-lipidique) | Gauze bandage, roll | Classe IIb | Non | oui | non
2006-07-19 | PLUS ORTHOPEDICS AG | ENDO PLUS FRANCE | SL-PLUS® MIA Stem | Tige fémorale modulaire sans ciment pour prothèse totale de la hanche | Hip prosthesis, internal, femoral component | Classe IIb | Non | oui | non | oui
2006-07-19 | Regeneration Technologies Inc | Regeneration Technologies Inc | STERLING SR | Greffons bovins pour arthrodèse cervicale | Fixation device, internal, <specify> | Classe III | BOVINE | oui | non
2006-07-19 | SMITH & NEPHEW Inc - Endoscopy Division | Smith & Nephew SAS | GLIDER | Sonde à radiofréquence monopolaire à usage unique pour cartilage articulaire | Radio-frequency hyperthermia system applicator, intracorporeal | Classe IIb | Non | oui | non
2006-07-19 | SOCIETE D'ETUDES DE RECHERCHES ET DE FABRICATION | SOCIETE D'ETUDES DE RECHERCHES ET DE FABRICATION | Cupule métalique QUARTZ | Insert et tête de Prothèse cotyloïdienne de la hanche | Acetabulum prosthesis | Classe III | Non | oui | non
2006-07-19 | SOCIETE D'ETUDES DE RECHERCHES ET DE FABRICATION | SOCIETE D'ETUDES DE RECHERCHES ET DE FABRICATION | Insert alumine QZ AL | Insert et tête de Prothèse cotyloïdienne de la hanche | Acetabulum prosthesis | Classe III | Non | oui | non
2006-07-19 | SOCIETE D'ETUDES DE RECHERCHES ET DE FABRICATION | SOCIETE D'ETUDES DE RECHERCHES ET DE FABRICATION | Insert polyéthylène à billes CI..B | Insert mobile à billes pour Prothèse cotyloïdienne de la hanche | Hip prosthesis, internal, femoral component | Classe IIb | Non | oui | non | oui
2006-07-19 | SOCIETE D'ETUDES DE RECHERCHES ET DE FABRICATION | SOCIETE D'ETUDES DE RECHERCHES ET DE FABRICATION | Insert polyéthylène QZ PE | Insert et tête de Prothèse cotyloïdienne de la hanche | Acetabulum prosthesis | Classe III | Non | oui | non
2006-07-19 | SOCIETE D'ETUDES DE RECHERCHES ET DE FABRICATION | SOCIETE D'ETUDES DE RECHERCHES ET DE FABRICATION | Insert polyéthylène QZ PER | Insert et tête de Prothèse cotyloïdienne de la hanche | Acetabulum prosthesis | Classe III | Non | oui | non
2006-07-19 | SOCIETE D'ETUDES DE RECHERCHES ET DE FABRICATION | SOCIETE D'ETUDES DE RECHERCHES ET DE FABRICATION | Tête alumine SA | Insert et tête de Prothèse cotyloïdienne de la hanche | Acetabulum prosthesis | Classe III | Non | oui | non
2006-07-19 | SOFRADIM Production | SOFRADIM Production | Parietene™ Renfort Plat et Renfort Léger | Renfort plat et renfort léger | Mesh, surgical | Classe III | Non | oui | non
2006-07-19 | Waldemar LINK GmbH | LINK Sarl | Prothèse de hanche anatomique CFP | Prothèse de hanche anatomique (tige, tête, cotyle) | Hip prosthesis, internal, total | Classe IIb | Non | oui | non
2006-07-31 | BIOTECH International | BIOTECH International | Vis de couverture pour implant Smilea | Vis de couverture et cicatrisation gingivale pour implant dentaire | Bone screw, non-biodegradable | Classe IIb | Non | non | non
2006-07-31 | BIOTRONIK SE & Co KG | BIOTRONIK FRANCE | Cylos DR-T | Stimulateur cardiaque implantable double chambre avec télécardiologie et CLS mode DDDR | Pacemaker, implantable | DMIA | Non | oui | non
2006-07-31 | BIOTRONIK SE & Co KG | BIOTRONIK FRANCE | Cylos VR CLS | Stimulateur cardiaque implantable simple chambre avec asservissement CLS (Closed Loop Stimulation) mode VVIR | Pacemaker, implantable | DMIA | Non | oui | non
2006-07-31 | BIOTRONIK SE & Co KG | BIOTRONIK FRANCE | KRONOS LV-T | Défibrillateur cardiaque implantable triple chambre avec télétransmission (VVE-DDDRV) | Single-chamber implantable defibrillator | DMIA | Non | oui | non
2006-07-31 | BIOTRONIK SE & Co KG | BIOTRONIK FRANCE | PRO KINETIC | Stent coronaire pré monté recouvert de carbure de silicium amorphe | Coronary artery stent | Classe III | Non | oui | non
2006-07-31 | BIOTRONIK SE & Co KG | BIOTRONIK FRANCE | ScoutPro 8F | Kit de cathétérisation du sinus coronaire : système de mise en place de sonde pour le sinus coronaire | Cardiac catheterization kit | DMIA | Non | oui | non
2006-07-31 | DEDIENNE SANTE | ORTHO-ID | Cotyle double mobilité "ADES" | cotyle à cimenter | Acetabulum prosthesis | Classe IIb | Non | oui | non | oui
2006-07-31 | ETHICON Sarl | JOHNSON & JOHNSON MEDICAL SAS | Système GYNECARE TVT SECUR* | Bandelette en polypropylène avec treillis résorbable + introducteurs | Mesh, surgical | Classe III | Non | oui | non | oui
2006-07-31 | FOURNITURES HOSPITALIERES INDUSTRIES | FOURNITURES HOSPITALIERES INDUSTRIES | Disque intervertébral ESP | Disque prothétique intervertébral ESP revêtus d'hydroxyapatite | Prosthesis, spine disc | Classe III | Non | oui | non | oui
2006-07-31 | GE Medical System SCS | GE Medical System SCS | SENOGRAPHE DS | Système de mammographie numérique à champ normal | Stationary mammographic x-ray system, digital | Classe IIb | Non | non | oui
2006-07-31 | GE Medical System SCS | GE Medical System SCS | Senographe Essential | Système de mammographie numérique à champ large (FOV) | Stationary mammographic x-ray system, digital | Classe IIb | Non | non | oui
2006-07-31 | Laboratoires STEROP S.A. | HEMODIA | Solution de NaCl 0,9 % de rinçage en 10 ml ou 20 ml stérile | Ampoule 10 ml ou 20 ml col large de sérum physiologique pour rinçage de cathéter/plaie | Sterile saline flush syringe | Classe III | Non | oui | non
2006-07-31 | Medical Innovation Developpement | Medical Innovation Developpement | MIDPORT | Chambre à Site Implantable MIDPORT | Infusion/injection port/catheter, implantable | Classe IIb | Non | oui | non
2006-07-31 | MEDTRONIC Inc | MEDTRONIC France | SPRINT FIDELIS™ 6948 | Sonde ventriculaire, quadripolaire, à barbes à diffusion de dexaméthasone avec des spires de défibrillation VD (ventricule droit) et VCS (Veine cave supérieure) | Pacemaker/defibrillator lead | DMIA | Non | non | non
2006-07-31 | MEDTRONIC Inc | MEDTRONIC France | SPRINT FIDELIS™ 6949 | Sonde ventriculaire, quadripolaire, à barbes à diffusion de dexaméthasone avec des spires de défibrillation VD (ventricule droit) et VCS (Veine cave supérieure) | Pacemaker/defibrillator lead | DMIA | Non | non | non
2006-07-31 | MEMOMETAL TECHNOLOGIES | MEMOMETAL TECHNOLOGIES | Vis compressives canulées FIXOS® | Vis compressives canulées | Bone screw, non-biodegradable | Classe IIb | Non | oui | non | oui
2006-07-31 | MEMOMETAL TECHNOLOGIES | MEMOMETAL TECHNOLOGIES | Vis sécables FIXOS® | Vis sécables | Bone screw, non-biodegradable | Classe IIb | Non | oui | non | oui
2006-07-31 | MetaCure N.V. | MetaCure N.V. | TANTALUS | Système composé du générateur d'impulsion implantable - cable - programmateur et enregistreur de données | Stimulator, electrical, <specify> | DMIA | Non | oui | non
2006-07-31 | NEWDEAL | NEWDEAL | Vis pour os cortical et contre-vis | Vis corticale soit vérouillée ou non / contre-vis | Bone screw, non-biodegradable | Classe IIb | Non | oui | non | oui
2006-07-31 | SAINT JUDE MEDICAL | Abbott Medical France SAS | VAVGJ 515 | Conduit valvé en polyester impregné de gélatine (constitué d'un tube, d'une collerette et d'ailette et anneau revetu de pyrocarbone) | Cardiac valve prosthesis | Classe III | BOVINE | oui | non
2006-07-31 | SAINT JUDE MEDICAL Systems AB. | RADI MEDICAL SYSTEMS France | PressureWire 5 | Capteur de pression monté sur fil guide, cable détachable, torqueur | Pressure monitor, <specify> | Classe III | Non | oui | non
2006-07-31 | SMITH & NEPHEW Orthopaedics GmbH | ORTHO-ID | Clou huméral TRIGEN | Clou centromedullaire | Humerus nail, sterile | Classe IIb | Non | oui | non
2006-07-31 | SMITH & NEPHEW Orthopaedics GmbH | ORTHO-ID | IMHS CP | clou d'ostéosynthèse | Orthopaedic bone nail, <specify> | Classe IIb | Non | oui | non
2006-07-31 | SMITH & NEPHEW Orthopaedics GmbH | ORTHO-ID | PERI-LOC™- Plaque de verrouillage | Plaque de verrouillage | Fixation plate, fracture-healing, non-biodegradable | Classe IIb | Non | oui | non
2006-07-31 | SURGIVIEW | SURGIVIEW | AGORA - Vis du Système (version stérile) | vis polyaxiale canulée pédiculaire | Bone screw, non-biodegradable | Classe IIb | Non | oui | non | oui
2006-07-31 | TYCO HEALTHCARE GROUP LP | COVIDIEN TREVOUX | Pansements en mousse hydrophile COPA™, COPA™ PLUS, COPA™ ISLAND | Pansement en mousse hydrophile | Exudate-absorbent dressing, non-hydrophilic-gel-forming | Classe IIb | Non | oui | non | oui
2006-07-31 | ZIMMER SPINE | ZIMMER SPINE | FIDJI CERVICAL | cages cervicales | Spinal fusion cage, sterile | Classe IIb | Non | oui | non
2006-08-02 | BIOTRONIK SE & Co KG | BIOTRONIK FRANCE | COROX + LV-H | Sonde de stimulation gauche unipolaire pour le sinus coronaire avec fixation hélicoïdale | Epicardial pacing lead | DMIA | Non | oui | non
2006-08-02 | BIOTRONIK SE & Co KG | BIOTRONIK FRANCE | COROX OTW | Sonde de stimulation gauche filoguidée unipolaire pour le sinus coronaire avec une fixation hélicoïdale distale à élution de dexaméthasone | Endocardial pacing lead | DMIA | Non | oui | non
2006-08-02 | BIOTRONIK SE & Co KG | BIOTRONIK FRANCE | KENTROX | Sonde ventriculaire pour défibrillation cardiaque à élution de dexaméthasone à fixation active par vis rétractable | Endocardial pacing lead | DMIA | Non | oui | non
2006-08-02 | BIOTRONIK SE & Co KG | BIOTRONIK FRANCE | PROTOS DR CLS | Stimulateur cardiaque implantable double chambre avec télécardiologie et CLS mode DDDR | Pacemaker, implantable | DMIA | Non | oui | non
2006-08-02 | BIOTRONIK SE & Co KG | BIOTRONIK FRANCE | PROTOS VR CLS | Stimulateur cardiaque implantable simple chambre avec asservissement CLS (Closed Loop Stimulation) mode VVIR | Pacemaker, implantable | DMIA | Non | oui | non
2006-08-02 | BIOTRONIK SE & Co KG | BIOTRONIK FRANCE | SELOS ST | Sonde endocavitaire de stimulation cardiaque bipolaire à élution de dexaméthasone avec vis rétractable | Endocardial pacing lead | DMIA | Non | oui | non
2006-08-02 | BIOTRONIK SE & Co KG | BIOTRONIK FRANCE | SELOX SR | Sonde endocavitaire de stimulation cardiaque bipolaire à élution de dexaméthasone avec vis rétractable | Endocardial pacing lead | DMIA | Non | oui | non
2006-08-02 | BIOTRONIK SE & Co KG | BIOTRONIK FRANCE | SETROX S | Sonde endocavitaire de stimulation cardiaque bipolaire à élution de dexaméthasone avec vis rétractable | Endocardial pacing lead | DMIA | Non | oui | non
2006-08-02 | C2F IMPLANTS | C2F IMPLANTS | Cupule Cotyle MISTRAL | Cupule | Acetabulum prosthesis | Classe III | Non | oui | non
2006-08-02 | C2F IMPLANTS | C2F IMPLANTS | Insert Biolox Delta | Insert/ Vis | Acetabulum prosthesis | Classe III | Non | oui | non
2006-08-02 | C2F IMPLANTS | C2F IMPLANTS | Tête fémorale alumine 12-14 | Tête fémorale alumine | Hip prosthesis, internal, femoral component | Classe III | Non | oui | non
2006-08-02 | C2F IMPLANTS | C2F IMPLANTS | Tête fémorale inox 12-14 | Tête fémorale inox | Hip prosthesis, internal, femoral component | Classe III | Non | oui | non
2006-08-02 | C2F IMPLANTS | C2F IMPLANTS | Tige fémorale à cimenter P 130 latéralisée et standard | Tigé fémorale revêtue latéralisée et standard (totalement revêtue ou non) | Hip prosthesis, internal, femoral component | Classe III | Non | oui | non
2006-08-02 | C2F IMPLANTS | C2F IMPLANTS | Tige fémorale revêtue P 130 latéralisée, standard | Tigé fémorale revêtue latéralisée et standard (totalement revêtue ou non) | Hip prosthesis, internal, femoral component | Classe III | Non | oui | non
2006-08-02 | C2F IMPLANTS | C2F IMPLANTS | Tige fémorale totalement revêtue P 130 latéralisée et standard | Tigé fémorale revêtue latéralisée et standard (totalement revêtue ou non) | Hip prosthesis, internal, femoral component | Classe III | Non | oui | non
2006-08-02 | C2F IMPLANTS | C2F IMPLANTS | Vis M 6,5 MISTRAL® | Vis | Acetabulum prosthesis | Classe III | Non | oui | non
2006-08-02 | MAQUET | MAQUET | ALPHA-PORT | Bras plafonniers de distribution incluant la distribution de fluides médicaux | General utility supply system, ceiling-mounted | Classe IIb | Non | non | non
2006-08-02 | MAQUET | MAQUET | MODUTEC | Bras plafonniers de distribution incluant la distribution de fluides médicaux | General utility supply system, ceiling-mounted | Classe IIb | Non | non | non
2006-08-03 | AESCULAP AG | B. BRAUN MEDICAL | Gamme Metha | Prothèse de hanche modulaire à tige courte (composant fémoral Plasmaphore® µ-CaP, col modulaire) | Hip prosthesis, internal, femoral component | Classe III | Non | oui | non
2006-08-03 | ETHICON, Inc., | JOHNSON & JOHNSON MEDICAL SAS | BIOPATCH® | Pansement antimicrobien (mousse impregnée de gluconate de chlorhexidine) | Dressing, antimicrobial | Classe III | Non | oui | non
2006-08-03 | GROUPE LEPINE | GROUPE LEPINE | Prothèse de hanche anatomique cimentée S.I.A. | Tige fémorale de prothèse de hanche titane ou acier | Hip prosthesis, internal, femoral component | Classe IIb | Non | oui | non | oui
2006-08-03 | GROUPE LEPINE | GROUPE LEPINE | Prothèse de hanche anatomique sans ciment S.I.A. | Prothèse de hanche (tige fémorale) - HAP | Hip prosthesis, internal, femoral component | Classe III | Non | oui | non | oui
2006-08-03 | GROUPE LEPINE | GROUPE LEPINE | Prothèse de hanche col standard ou col latéralisé cimentée ANOVA | Tige fémorale de prothèse de hanche titane ou acier | Hip prosthesis, internal, femoral component | Classe IIb | Non | oui | non | oui
2006-08-03 | GROUPE LEPINE | GROUPE LEPINE | Prothèse de hanche col standard ou col latéralisé sans ciment ANOVA | Prothèse de hanche (tige fémorale) - HAP | Hip prosthesis, internal, femoral component | Classe III | Non | oui | non | oui
2006-08-03 | GROUPE LEPINE | GROUPE LEPINE | Prothèse de hanche PROFORMA | Tige fémorale de prothèse de hanche titane ou acier | Hip prosthesis, internal, femoral component | Classe IIb | Non | oui | non | oui
2006-08-03 | GROUPE LEPINE | GROUPE LEPINE | Prothèse de hanche tige longue ANOVA | Tige fémorale de prothèse de hanche titane ou acier | Hip prosthesis, internal, femoral component | Classe IIb | Non | oui | non | oui
2006-08-03 | IRVINE Biomedical | Abbott Medical France SAS | Inquiry Proxima Plus | Sonde d'électrophysiologie (diagnostic) orientable | Intracardiac electrode | Classe III | Non | oui | non
2006-08-03 | MATHYS AG | MATHYS Orthopédie | Tige CCL | Tige cimentée de prothèse de hanche tumorale | Hip prosthesis, internal, femoral component | Classe IIb | Non | oui | non | oui
2006-08-03 | MATHYS AG | MATHYS Orthopédie | Tige fémorale Cemira | Tige cimentée de prothèse de hanche pour dysplasie | Hip prosthesis, internal, femoral component | Classe IIb | Non | oui | non | oui
2006-08-03 | MEDTRONIC Inc | MEDTRONIC France | ATTAIN® BIPOLAR | Sonde de stimulation filo-guidée, endocavitaire, bipolaire, à diffusion de dexaméthasone, avec des boucles déployables permettant la stimulation du ventricule gauche via une veine cardiaque | Endocardial pacing lead | DMIA | Non | oui | non
2006-08-03 | MEDTRONIC Inc | MEDTRONIC France | ATTAIN® PREVAIL® | Set de cathéter orientable (cathéter orientable, fil-guide, pince et torqueurs pour fil-guide, connecteur, robinet d'arrêt) | Intravascular guiding catheter | DMIA | Non | oui | non
2006-08-03 | MEDTRONIC Inc | MEDTRONIC France | ATTAIN® STARFIX™ | Sonde de stimulation filo-guidée, endocavitaire, unipolaire, à diffusion de béclométhasone, avec des boucles déployables permettant la stimulation du ventricule gauche via une veine cardiaque | Endocardial pacing lead | DMIA | Non | oui | non
2006-08-03 | MEDTRONIC Inc | MEDTRONIC France | CAPSURE® SENSE 4073 | Sonde implantable, ventriculaire, endocavitaire, unipolaire, à barbes et à libération de dexaméthasone | Pacing lead, <specify> | DMIA | Non | oui | non
2006-08-03 | MEDTRONIC Inc | MEDTRONIC France | CAPSURE® SENSE 4074 | Sonde implantable, ventriculaire, endocavitaire, bipolaire, à barbes et à libération de dexaméthasone | Pacing lead, <specify> | DMIA | Non | oui | non
2006-08-03 | MEDTRONIC Inc | MEDTRONIC France | CAPSURE® SENSE 4574 | Sonde implantable, auriculaire, endocavitaire, bipolaire, à barbes et à libération de dexaméthasone | Pacing lead, <specify> | DMIA | Non | oui | non
2006-08-03 | MEDTRONIC Inc | MEDTRONIC France | ENTRUST™ D153ATG | Défibrillateur automatique implantable double chambre avec thérapies ventriculaires et avec télémétrie (VVE-DDDR) | Dual-chamber implantable defibrillator | DMIA | Non | oui | non
2006-08-03 | MEDTRONIC Inc | MEDTRONIC France | ENTRUST™ D153DRG | Défibrillateur automatique implantable double chambre avec thérapies ventriculaires et avec télémétrie (VVE-DDDR) | Dual-chamber implantable defibrillator | DMIA | Non | oui | non
2006-08-03 | MEDTRONIC Inc | MEDTRONIC France | ENTRUST™ D153VRC | Défibrillateur automatique implantable double chambre avec thérapies ventriculaires et avec télémétrie (VVE-DDDR) | Dual-chamber implantable defibrillator | DMIA | Non | oui | non
2006-08-03 | MEDTRONIC Inc | MEDTRONIC France | ENTRUST™ D154DRG | Défibrillateur automatique implantable double chambre avec thérapies ventriculaires et avec télémétrie (VVE-DDDR) | Dual-chamber implantable defibrillator | DMIA | Non | oui | non
2006-08-03 | MEDTRONIC Inc | MEDTRONIC France | INDURA® | Cathéter intrathécal monobloc avec connecteur sans suture | Infusion catheter | DMIA | Non | oui | non
2006-08-03 | MEDTRONIC Inc | MEDTRONIC France | INTERSTIM® 3093 | Electrode quadripolaire pour stimulation électrique du nerf sacré | Electrical stimulation system lead, single-use | DMIA | Non | oui | non
2006-08-03 | MEDTRONIC Inc | MEDTRONIC France | INTERSTIM® 3889 | Electrode quadripolaire pour stimulation électrique du nerf sacré | Electrical stimulation system lead, single-use | DMIA | Non | oui | non
2006-08-03 | MEDTRONIC Inc | MEDTRONIC France | Introducteur d'électrodes 042294 | Introducteur d'électrodes (6 introducteurs) pour la stimulation des nerfs sacrés (SNS) | Wire/ligature passer | DMIA | Non | oui | non
2006-08-03 | MEDTRONIC Inc | MEDTRONIC France | Kit d'accessoires pour stimulation cardiaque gauche | Kit d'accessoires pour stimulation cardiaque gauche (entonnaoir, clip de fixation temporaire, introducteur pour guide d'angioplastie) | Wire/ligature passer | DMIA | Non | oui | non
2006-08-03 | MEDTRONIC Inc | MEDTRONIC France | Kit d'introducteur d'électrodes 3550-18 | Kit d'introducteur d'électrodes (introducteur , 2 aiguilles pour trou sacré, cable stimulation test, cable patient) pour la stimulation des nerfs sacrés (SNS) | Wire/ligature passer | DMIA | Non | oui | non
2006-08-03 | MEDTRONIC Inc | MEDTRONIC France | PISCES Z QUAD™ | Kit d'électrode pour stimulation médullaire | Cable/lead, <specify> | DMIA | Non | oui | non
2006-08-03 | MEDTRONIC Inc | MEDTRONIC France | PISCES Z QUAD COMPACT™ | Kit d'électrode pour stimulation médullaire | Cable/lead, <specify> | DMIA | Non | oui | non
2006-08-03 | MEDTRONIC Inc | MEDTRONIC France | PISCES Z QUAD PLUS™ | Kit d'électrode pour stimulation médullaire | Cable/lead, <specify> | DMIA | Non | oui | non
2006-08-03 | MEDTRONIC Inc | MEDTRONIC France | RESTORE™ | Neurostimulateur rechargeable et multiprogrammable | Electroanalgesic stimulating system, <specify> | DMIA | Non | oui | non
2006-08-03 | MEDTRONIC Inc | MEDTRONIC France | SPRINT FIDELIS™ 6930 | Sonde ventriculaire, tripolaire, à barbes à diffusion de dexaméthasone avec des spires de défibrillation VD (ventricule droit) | Implantable defibrillator lead | DMIA | Non | oui | non
2006-08-03 | MEDTRONIC Inc | MEDTRONIC France | SPRINT FIDELIS™ 6931 | Sonde ventriculaire, tripolaire, à barbes à diffusion de dexaméthasone avec des spires de défibrillation VD (ventricule droit) | Implantable defibrillator lead | DMIA | Non | oui | non
2006-08-03 | MEDTRONIC Inc | MEDTRONIC France | Tunnellisateurs pour cathéters | Tunnellisateurs | Wire/ligature passer | DMIA | Non | oui | non
2006-08-03 | MEDTRONIC Inc | MEDTRONIC France | VERSA™ | Stimulateur cardiaque asservi double chambre (DDDR) | Pacemaker, implantable | DMIA | Non | oui | non
2006-08-03 | MEDTRONIC MiniMed | MEDTRONIC France | PARADIGM POLYFIN QR® | Dispositif de perfusion | Infusion controller administration set | Classe IIb | Non | non | non
2006-08-03 | SPINEVISION SAS | SPINEVISION SAS | C1-SD4012, C1-SD4014, C1-SD4016 | Vis à angle variable et autoforeuse | Bone screw, non-biodegradable | Classe IIb | Non | non | non
2006-08-03 | STRYKER Endoscopy | STRYKER FRANCE SAS | Ancres BioZip / XCEL | Ancrage de suture (ancre en acide L-polylactique et fils de suture en polyéthylène) | Bone screw, non-biodegradable | Classe III | Non | oui | non
2006-08-03 | SYNTHES GmbH | ANSPACH / SYNTHES | PANGEA - Vis pediculaire polyaxiale | Vis pediculaire polyaxiale | Bone screw, non-biodegradable | Classe IIb | Non | non | non | oui
2006-08-03 | TRANSYSTEME-JMT IMPLANTS | TRANSYSTEME-JMT IMPLANTS | KHEOPS | Embase tibiale de reprise à cimenter | Knee prosthesis, internal, tibial component | Classe IIb | Non | oui | non
2006-08-03 | TRANSYSTEME-JMT IMPLANTS | TRANSYSTEME-JMT IMPLANTS | KHEOPS revêtues HAP | Embase tibiale de reprise revêtue HAP | Knee prosthesis, internal, tibial component | Classe III | Non | oui | non
2006-08-04 | MEDTRONIC Inc | MEDTRONIC France | CapSureFix® Novus 4076 | Sonde endocavitaire auriculaire/ventriculaire, à diffusion de dexaméthasone, ou rétractable, mise en place à l'aide d'un cathéter. | Endocardial pacing lead | DMIA | Non | oui | non
2006-08-04 | MEDTRONIC Inc | MEDTRONIC France | INSYNC MARQUIS® DR 7274 | Défibrillateur automatique implantable double chambre sans stimulation biventriculaire pour resynchronisation cardiaque (VVE-DDDR) avec télémétrie et électrode programmable | Dual-chamber implantable defibrillator | DMIA | Non | oui | non
2006-08-04 | MEDTRONIC Inc | MEDTRONIC France | INSYNC MARQUIS™ 7277 | Défibrillateur automatique implantable double chambre avec stimulation biventriculaire pour resynchronisation cardiaque (VVE-DDDR) et électrode programmable | Dual-chamber implantable defibrillator | DMIA | Non | oui | non
2006-08-04 | MEDTRONIC Inc | MEDTRONIC France | INSYNC MAXIMO™ DR 7278 | Défibrillateur automatique implantable double chambre sans stimulation biventriculaire pour resynchronisation cardiaque (VVE-DDDR) avec télémétrie et électrode programmable | Dual-chamber implantable defibrillator | DMIA | Non | oui | non
2006-08-04 | MEDTRONIC Inc | MEDTRONIC France | Kit de révision distal du Cathéter Intracathéral 8598 | Kit de révision distal | Catheter, perfusion, <specify> | DMIA | Non | oui | non
2006-08-04 | MEDTRONIC Inc | MEDTRONIC France | Kit de révision proximal de Cathéter Intracathéral 8596 | Kit de révision proximal de cathéter intracathécal | Catheter, perfusion, <specify> | DMIA | Non | oui | non
2006-08-04 | MEDTRONIC Inc | MEDTRONIC France | KIT D'EXTENSION OCTOPOLAIRE 7471 | Kit extension de neurostimulateur : octopolaire (2 fiches à 2 broches à 4 contacts + connecteur coaxial) | Cable/lead, <specify> | DMIA | Non | oui | non
2006-08-04 | MEDTRONIC Inc | MEDTRONIC France | KIT D'EXTENSION 37081 | Kit extension de neurostimulateur : 1 x 8 faible impédance | Cable/lead, <specify> | DMIA | Non | oui | non
2006-08-04 | MEDTRONIC Inc | MEDTRONIC France | KIT D'EXTENSION 37082 | Kit extension de neurostimulateur : double canal (8-2-4) | Cable/lead, <specify> | DMIA | Non | oui | non
2006-08-04 | MEDTRONIC Inc | MEDTRONIC France | KIT D'EXTENSION 37083 | Kit extension de neurostimulateur : quadripolaire simple canal (8-4) | Cable/lead, <specify> | DMIA | Non | oui | non
2006-08-04 | MEDTRONIC Inc | MEDTRONIC France | KIT D'EXTENSION 7472 | Kit extension de neurostimulateur : 1 x 8 faible impédance | Cable/lead, <specify> | DMIA | Non | oui | non
2006-08-04 | MEDTRONIC Inc | MEDTRONIC France | MARQUIS ® VR | Défibrillateur automatique implantable simple chambre (VVE-VVIR) avec télémétrie et électrode programmable | Single-chamber implantable defibrillator | DMIA | Non | oui | non
2006-08-04 | MEDTRONIC Inc | MEDTRONIC France | MAXIMO™ VR | Défibrillateur automatique implantable simple chambre (VVE-VVIR) avec télémétrie et électrode programmable | Single-chamber implantable defibrillator | DMIA | Non | oui | non
2006-08-04 | MEDTRONIC Inc | MEDTRONIC France | SELECTSECURE™ 3830 | Sonde endocavitaire auriculaire/ventriculaire, à diffusion de beclométhasone, bipolaire, implantable, à vis non rétractable, mise en place à l'aide d'un cathéter. | Endocardial pacing lead | DMIA | Non | oui | non
2006-08-04 | MEDTRONIC Inc | MEDTRONIC France | THERAPIE ENTERRA™ : Electrode | Electrode unipolaire pour stimulation gastrique électrique | Stimulator, electrical, <specify> | DMIA | Non | oui | non
2006-08-04 | MEDTRONIC Inc | MEDTRONIC France | THERAPIE ENTERRA™ : Neurostimulateur | Neurostimulateur pour stimulation gastrique | Stimulator, electrical, <specify> | DMIA | Non | oui | non
2006-08-04 | MEDTRONIC MiniMed | MEDTRONIC France | PARADIGM QUICK-SET® | Dispositif de perfusion | Infusion administration set, <specify> | Classe IIb | Non | oui | non
2006-08-04 | MEDTRONIC MiniMed | MEDTRONIC France | PARADIGM SILHOUETTE® | Dispositif de perfusion | Infusion administration set, <specify> | Classe IIb | Non | oui | non
2006-08-04 | MEDTRONIC MiniMed | MEDTRONIC France | PARADIGM SOF-SET | Dispositif de perfusion | Infusion administration set, <specify> | Classe IIb | Non | oui | non
2006-08-04 | MEDTRONIC MiniMed | MEDTRONIC France | SILHOUETTE® | Dispositif de perfusion | Infusion administration set, <specify> | Classe IIb | Non | oui | non
2006-08-04 | MEDTRONIC MiniMed | MEDTRONIC France | Système pompe à insuline implantable et accessoires | Système de pompe à insuline implantable et accessoires (communicateur, cathéter de perfusion, aiguille de remplissage, pipette, kit et gabarit de remplissage) | Ambulatory insulin infusion pump | DMIA | Non | oui | non
2006-08-07 | Medical Innovation Developpement | Medical Innovation Developpement | Kit MIDBAND 010 : anneau + chambre à site implantale MIDPORT + seringue et aiguille MIDAIG | Ceinture périgastrique (anneau), chambre à site implantable, seringue et aiguille | Prosthesis, internal, band, gastroplasty | Classe IIb | Non | oui | non
2006-08-08 | MEDTRONIC Inc | MEDTRONIC France | Kit électrode Modèle : Kit d'électrode faible impédance 1X8 SC | Electrodes 1X8 SC pour stimulation médullaire | Cable/lead, <specify> | DMIA | Non | oui | non
2006-08-08 | MEDTRONIC Inc | MEDTRONIC France | Kit électrode Modèle : ON-POINT® | Electrode pour stimulation : nerfs périphériques | Cable/lead, <specify> | DMIA | Non | oui | non
2006-08-08 | MEDTRONIC Inc | MEDTRONIC France | Kit électrode Modèle : RESUME® TL | Electrode pour stimulation : nerfs périphériques | Cable/lead, <specify> | DMIA | Non | oui | non
2006-08-08 | MEDTRONIC Inc | MEDTRONIC France | Kit électrode Modèle : SYMMIX® | Electrode pour stimulation : médullaire | Cable/lead, <specify> | DMIA | Non | oui | non
2006-08-08 | MEDTRONIC Inc | MEDTRONIC France | Kit électrode Modèles : RESUME II® | Electrode pour stimulation : médicalliare et nerfs périphériques | Cable/lead, <specify> | DMIA | Non | oui | non
2006-08-08 | MEDTRONIC Inc | MEDTRONIC France | SYSTEME TIMESH® | Système composé de treillis, de fils, de vis et de plaques en titane, de tailles et de formes diverses, destiné à être utilisé lors d'interventions chirurgicales de reconstruction bucco-maxillo-crânio-faciale et orthopédiques | Internal orthopaedic fixation system, plate/screw, non-biodegradable | Classe IIb | Non | oui | non
2006-08-09 | MEDTRONIC Emergency Response Systems Inc. | MEDTRONIC France | LIFEPAK® CR PLUS | Défibrillateur automatique externe doté de la technologie biphasique ADAPTIV™ | Automatic external defibrillator | Classe IIb | Non | non | non
2006-08-09 | MEDTRONIC Inc | MEDTRONIC France | Kit d'accessoires du manchon de fixation EZ | Kit d'accessoires du manchon de fixation destiné à être utilisé pour la stimulation de la moëlle épinière ou des nerfs périphériques. | Fixation device, internal, <specify> | DMIA | Non | oui | non
2006-08-09 | MEDTRONIC Xomed | MEDTRONIC France | PROTHESES OSSICULAIRES | Prothèses et pistons ossiculaires destinés à la reconstruction ou au remplacement de tout ou partie de la chaîne des osselets de l’oreille moyenne (tête en hydroxyapatite) | Ear prosthesis | Classe IIb | Non | oui | non
2006-08-31 | ABBOTT Vascular | Abbott France (Siège social) | ABSOLUTE ™ | Système d'Endoprothèse auto expansible périphèrique | Stent, vascular | Classe IIb | Non | oui | non
2006-08-31 | ABBOTT Vascular | Abbott France (Siège social) | HERCULINK ELITE™ | Système d'endoprothèse périphérique | Stent, vascular | Classe IIb | Non | oui | non
2006-08-31 | ABBOTT Vascular | Abbott France (Siège social) | HERCULINK PLUS™ | Système d'endoprothèse périphérique | Stent, vascular | Classe IIb | Non | oui | non
2006-08-31 | ABBOTT Vascular | Abbott France (Siège social) | HI TORQUE WIGGLE | Guide coronaire a revêtement microglide | Guide, <specify> | Classe III | Non | oui | non
2006-08-31 | ABBOTT Vascular | Abbott France (Siège social) | HI-TORQUE™PILOT | Guide avec revêtement hydrophile orientable pour angioplastie coronaire | Guide, <specify> | Classe III | Non | oui | non
2006-08-31 | ABBOTT Vascular | Abbott France (Siège social) | MULTI-LINK FRONTIER™ | Système d'endoprothèse de bifurcation coronaire | Coronary artery stent | Classe III | Non | oui | non
2006-08-31 | ABBOTT Vascular | Abbott France (Siège social) | MULTI-LINK MINI VISION ™ | Système d'endoprothèse coronaire | Coronary artery stent | Classe III | Non | oui | non
2006-08-31 | ABBOTT Vascular | Abbott France (Siège social) | MULTI-LINK VISION ™ | Système d'endoprothèse coronaire | Coronary artery stent | Classe III | Non | oui | non
2006-08-31 | ABBOTT Vascular | Abbott France (Siège social) | RX ACCULINK™ | Système d'endoprothèse pour carotide | Stent, vascular | Classe III | Non | oui | non
2006-08-31 | ABBOTT Vascular | Abbott France (Siège social) | RX ACCUNET™ | Système de protection embolique | Embolectomy/thrombectomy catheter | Classe III | Non | oui | non
2006-08-31 | ABBOTT Vascular | Abbott France (Siège social) | VOYAGER™ OTW | Cathèter de dilatation coronaire | Perfusing coronary angioplasty balloon catheter | Classe III | Non | oui | non
2006-08-31 | ABBOTT Vascular | Abbott France (Siège social) | VOYAGER™ RX | Catheter de dilatation coronaire | Perfusing coronary angioplasty balloon catheter | Classe III | Non | oui | non | oui
2006-08-31 | ABBOTT Vascular | Abbott France (Siège social) | X.ACT™ | Stent carotidien. Composé d'un système de largage et d'un stent en nitinol auto-extensible ou dégressif. | Coronary artery stent | Classe III | Non | oui | non
2006-08-31 | ABBOTT Vascular | Abbott France (Siège social) | XIENCE™ V | Système d'endoprothèse coronaire à élution d'Everolimus | Coronary artery stent | Classe III | Non | oui | non
2006-09-11 | Advanced Neuromodulation Systems, Inc. | Advanced Neuromodulation Systems France SAS | Contrôleur Quiklink™ | Système de neurostimulation et accessoires (contrôleur, kits de câble d'électrodes percutanés, kits de câbles d'électrodes percutanés) | Electroanalgesic stimulating system, <specify> | DMIA | Non | oui | non
2006-09-11 | Advanced Neuromodulation Systems, Inc. | Advanced Neuromodulation Systems France SAS | Kit de câble d'électrodes d'essai Axxess™ | Système de neurostimulation et accessoires (contrôleur, kits de câble d'électrodes percutanés, kits de câbles d'électrodes percutanés) | Electroanalgesic stimulating system, <specify> | DMIA | Non | oui | non
2006-09-11 | Advanced Neuromodulation Systems, Inc. | Advanced Neuromodulation Systems France SAS | Kit de câble d'électrodes Lamitrode® 4,8,44 | Système de neurostimulation et accessoires (contrôleur, kits de câble d'électrodes percutanés, kits de câbles d'électrodes percutanés) | Electroanalgesic stimulating system, <specify> | DMIA | Non | oui | non
2006-09-11 | Advanced Neuromodulation Systems, Inc. | Advanced Neuromodulation Systems France SAS | Kit de câble d'électrodes Octrode® | Système de neurostimulation et accessoires (contrôleur, kits de câble d'électrodes percutanés, kits de câbles d'électrodes percutanés) | Electroanalgesic stimulating system, <specify> | DMIA | Non | oui | non
2006-09-11 | Advanced Neuromodulation Systems, Inc. | Advanced Neuromodulation Systems France SAS | Kit de câble d'électrodes Quattrode® | Système de neurostimulation et accessoires (contrôleur, kits de câble d'électrodes percutanés, kits de câbles d'électrodes percutanés) | Electroanalgesic stimulating system, <specify> | DMIA | Non | oui | non
2006-09-11 | Advanced Neuromodulation Systems, Inc. | Advanced Neuromodulation Systems France SAS | Programmateur GENESIS® | Système de neurostimulation et accessoires (contrôleur, kits de câble d'électrodes percutanés, kits de câbles d'électrodes percutanés) | Electroanalgesic stimulating system, <specify> | DMIA | Non | oui | non
2006-09-11 | Advanced Neuromodulation Systems, Inc. | Advanced Neuromodulation Systems France SAS | Prolongateur de câble d'électrode | Système de neurostimulation et accessoires (contrôleur, kits de câble d'électrodes percutanés, kits de câbles d'électrodes percutanés) | Electroanalgesic stimulating system, <specify> | DMIA | Non | oui | non
2006-09-11 | Advanced Neuromodulation Systems, Inc. | Advanced Neuromodulation Systems France SAS | Stimulateur implantable GENESIS | Système de neurostimulation et accessoires (contrôleur, kits de câble d'électrodes percutanés, kits de câbles d'électrodes percutanés) | Electroanalgesic stimulating system, <specify> | DMIA | Non | oui | non
2006-09-11 | Advanced Neuromodulation Systems, Inc. | Advanced Neuromodulation Systems France SAS | Stimulateur implantable GENESIS G4 | Système de neurostimulation et accessoires (contrôleur, kits de câble d'électrodes percutanés, kits de câbles d'électrodes percutanés) | Electroanalgesic stimulating system, <specify> | DMIA | Non | oui | non
2006-09-11 | Cyclomedica Autralia Pty Ltd | Laboratoires CYCLOPHARMA | Technegas Plus Technegas Generator - Mk2 | GENERATEUR à utiliser avec une solution de Pertechnetate (Tc99m) et un creuset pour générer un aérosol de particules radiomarquées | Radionuclide system generator | Classe IIb | Non | non | oui
2006-09-11 | MEDRAD INC. | MEDRAD EUROPE BV | Medrad Avanta Fluid Management injection System | Système d'injection automatisé de produits de contraste lors d'angiographie | Contrast medium injector system, powered, multiphase | Classe IIb | Non | non | non
2006-09-11 | MEDRAD INC. | MEDRAD EUROPE BV | Medrad Vanguard DX Angiographic Catheter | Cathéter pour angiographie | Angiographic catheter, single-use | Classe III | Non | oui | non
2006-09-11 | Mona Lisa N.V. | HRA Pharma France | Mona Lisa CuT380A QL | Dispositifs intrautérins en polyéthylène et fil de cuivre (375 mm² / 380 mm²) | Contraceptive, intrauterine device | Classe III | Non | oui | non
2006-09-11 | Mona Lisa N.V. | HRA Pharma France | Mona Lisa Cu375 / 375 SL(Short Loop) | Dispositifs intrautérins en polyéthylène et fil de cuivre (375 mm² / 380 mm²) | Contraceptive, intrauterine device | Classe III | Non | oui | non
2006-09-11 | Mona Lisa N.V. | HRA Pharma France | Mona Lisa NT Cu380 | Dispositifs intrautérins en polyéthylène et fil de cuivre (375 mm² / 380 mm²) | Contraceptive, intrauterine device | Classe III | Non | oui | non
2006-09-11 | PROTHEOS Industrie | PROTHEOS Industrie | Tige fémorale THEOS à cimenter | Tige fémorale sans HAP | Hip prosthesis, internal, femoral component | Classe III | Non | oui | non
2006-09-11 | PROTHEOS Industrie | PROTHEOS Industrie | Tige fémorale THEOS HAP | Tige fémorale HAP | Hip prosthesis, internal, femoral component | Classe III | Non | oui | non
2006-09-13 | Bard Electrophysiology Division - CR Bard Inc | BARD France | Câble A Système EnSite NavX - Amplificateur Clearsign… | Câble A | Cable, <specify> | Classe IIb | Non | non | non
2006-09-13 | Bard Electrophysiology Division - CR Bard Inc | BARD France | Câble B Système EnSite NavX - Amplificateur Clearsign… | Câble B | Cable, <specify> | Classe IIb | Non | non | non
2006-09-13 | Bard Electrophysiology Division - CR Bard Inc | BARD France | Câble prolongateur 3 m Système EnSite NavX - Amplificateur Clearsign | Câble prolongateur 3 m | Cable, <specify> | Classe IIb | Non | non | non
2006-09-13 | Bard Electrophysiology Division - CR Bard Inc | BARD France | Port d'interconnexion Système EnSite NavX - Amplificateur Clearsign | Port d'interconnexion | Cable, <specify> | Classe IIb | Non | non | non
2006-09-13 | MDS Nordion Canada | Best Medical Belgium Inc | TheraSphère® | Microsphère de verre d'yttrium-90 (radionucléide) - ensemble d'administration stérile jetable - guide-aiguille et accessoire réutilisable. | Radionuclide system, therapeutic, <specify> | DMIA | Non | oui | oui | oui
2006-09-13 | SAINT JUDE MEDICAL Systems AB. | RADI MEDICAL SYSTEMS France | Cables pour RadiAnalizer Xpress | Cables pour moniteur (avec logiciel de diagnostic) informatisé des données hémodynamiques. | Cardiac catheterization laboratory computer | Classe IIb | Non | non | non
2006-09-13 | SAINT JUDE MEDICAL Systems AB. | RADI MEDICAL SYSTEMS France | FemoSeal, Vascular closure system | Dispositif de fermeture vasculaire (2 disques de polymère résorbable maintenu par un joint multifilament résorbable) | Cardiovascular patch, synthetic material | Classe III | Non | oui | non
2006-09-13 | SAINT JUDE MEDICAL Systems AB. | RADI MEDICAL SYSTEMS France | PressureWire Sensor 5 | Capteur de pression monté sur fil guide, câble détachable, torqueur | Sensor, <specify> | Classe III | Non | oui | non
2006-09-13 | SAINT JUDE MEDICAL Systems AB. | RADI MEDICAL SYSTEMS France | RadiAnalizer Xpress | Moniteur (avec logiciel de diagnostic) informatisé des données hémodynamiques | Cardiac catheterization laboratory computer | Classe IIb | Non | non | non
2006-09-28 | AMPLITUDE | AMPLITUDE | Col modulaire (Cône 14-14) | Prothèse totale de hanche (Tige fémorale modulaire) | Hip prosthesis, internal, femoral component | Classe III | Non | oui | non | oui
2006-09-28 | AMPLITUDE | AMPLITUDE | Gamme Genou SCORE® (Cale) | Prothèse totale de genou de 1ère intention ou de révision | Knee prosthesis, internal, total | Classe IIb | Non | oui | non
2006-09-28 | AMPLITUDE | AMPLITUDE | Gamme Genou SCORE® (Composant modulaire) | Prothèse totale de genou de 1ère intention ou de révision | Knee prosthesis, internal, total | Classe IIb | Non | oui | non
2006-09-28 | AMPLITUDE | AMPLITUDE | Gamme Genou SCORE® de révision (Condyle fémorale) | Prothèse totale de genou de 1ère intention ou de révision | Knee prosthesis, internal, total | Classe III | Non | oui | non
2006-09-28 | AMPLITUDE | AMPLITUDE | Gamme Genou SCORE® de révision (Inserts tibiaux) | Prothèse totale de genou de 1ère intention ou de révision | Knee prosthesis, internal, total | Classe III | Non | oui | non
2006-09-28 | AMPLITUDE | AMPLITUDE | Gamme plaque d'ostéotomie tibiale ALPHA® (Plaque de fermeture) | Plaque d'ostéotomie tibiale | Knee prosthesis, internal, tibial component | Classe IIb | Non | oui | non | oui
2006-09-28 | AMPLITUDE | AMPLITUDE | Gamme plaque d'ostéotomie tibiale ALPHA® (Plaque d'ouverture) | Plaque d'ostéotomie tibiale | Knee prosthesis, internal, tibial component | Classe IIb | Non | oui | non | oui
2006-09-28 | AMPLITUDE | AMPLITUDE | Tige fémorale anatomique ACOR® modulaire de 1ère intention - HAP total sans ciment et à cimenter | Prothèse totale de hanche (Tige fémorale modulaire) | Hip prosthesis, internal, femoral component | Classe III | Non | oui | non
2006-09-28 | BOWA-ELECTRONIC GmbH & Co. KG | BOWA-ELECTRONIC GmbH & Co. KG | Electrode TissueSeal, droite ou coudée à 30°, à usage unique, stérile, sans dent | Electrode droite ou coudée à 30°, à usage unique, stérile, sans dent, pour une utilisation avec les poignées TissueSeal Bowa | Electrosurgical diathermy system generator, <specify> | Classe IIb | Non | oui | non
2006-09-28 | Clearstream Technologies Ltd | CORDIS | Crescendo | Cathéters d'ACTVT à ballonnet avec revètement SilX® | Peripheral angioplasty balloon catheter | Classe III | Non | oui | non
2006-09-28 | CORDIS EUROPA N.V. | CORDIS | Cypher Select + | Endoprothèse coronaire à libération de sirolimus | Coronary artery stent | Classe III | BACTERIENNE | oui | non
2006-09-28 | FOURNITURES HOSPITALIERES INDUSTRIES | FOURNITURES HOSPITALIERES INDUSTRIES | Cupule blindée PHARO | Prothèse de hanche | Hip prosthesis, internal, femoral component | Classe IIb | Non | oui | non
2006-09-28 | FRESENIUS KABI AG | FRESENIUS MEDICAL CARE FRANCE | AquaB Duo | Appareil d'osmose inverse | Water purification unit, reverse osmosis | Classe IIb | Non | non | non
2006-09-28 | GLOBAL D | GLOBAL D | PROGRESS SLA | Implants dentaires en titane (contenant vis de couverture, vis de cicatrisation et foret terminal) | Dental implant, <specify> | Classe IIb | Non | non | non
2006-09-28 | MEDICA Sud Est | MEDICA Sud Est | Plaques MSE (Maxillo System Expert) Micro | Plaques | Fixation device, internal, <specify> | Classe IIb | Non | non | non | oui
2006-09-28 | MEDICA Sud Est | MEDICA Sud Est | Vis MSE (Maxillo System Expert) Micro | Vis | Fixation device, internal, <specify> | Classe IIb | Non | non | non | oui
2006-09-28 | MEDTRONIC France | MEDTRONIC France | SEE™ | Dispositifs pour échographie épicardique sous-sternale (bande radio-opaque) : drain médiastinal accouplé à un manchon de capteur ultrasonique adapté à une sonde d'échographie | Thoracic drain | Classe III | Non | oui | non
2006-09-28 | MEDTRONIC Inc | MEDTRONIC France | ACTIVATEUR CONEXUS | Appareil de communication de poche alimenté par piles | Telemedicine system, <specify> | DMIA | Non | oui | non
2006-09-28 | MEDTRONIC Inc | MEDTRONIC France | CARDIOBLATE® | Bistouri électrique pour ablation chirurgicale | Universal hand-controlled electrosurgical diathermy system conducting unit, single-use | Classe III | Non | oui | non
2006-09-28 | MEDTRONIC Inc | MEDTRONIC France | CARDIOBLATE ® XL | Bistouri électrique pour ablation chirurgicale | Universal hand-controlled electrosurgical diathermy system conducting unit, single-use | Classe III | Non | oui | non
2006-09-28 | MEDTRONIC Inc | MEDTRONIC France | CARDIOBLATE® BP2 | Appareil d'ablation chirurgicale bipolaire | Radio-frequency hyperthermia system applicator, intracorporeal | Classe III | Non | oui | non
2006-09-28 | MEDTRONIC Inc | MEDTRONIC France | CARDIOBLATE® GEMINI | Appareil d'ablation chirurgicale | Universal hand-controlled electrosurgical diathermy system conducting unit, single-use | Classe III | Non | oui | non
2006-09-28 | MEDTRONIC Inc | MEDTRONIC France | CARDIOBLATE® LP | Appareil d'ablation chirurgicale | Radio-frequency hyperthermia system applicator, intracorporeal | Classe III | Non | oui | non
2006-09-28 | MEDTRONIC Inc | MEDTRONIC France | CARDIOBLATE® MAPS | Appareil d'ablation chirurgicale | Universal hand-controlled electrosurgical diathermy system conducting unit, single-use | Classe III | Non | oui | non
2006-09-28 | MEDTRONIC Inc | MEDTRONIC France | CG FUTURE® | Anneau - Bande pour annuloplastie - mitral | Cardiac annuloplasty ring | Classe III | Non | oui | non
2006-09-28 | MEDTRONIC Inc | MEDTRONIC France | CONCERTO™ | Défibrillateur automatique implantable double chambre avec thérapie de resynchronisation cardiaque (DDE-DDDR), thérapies atriales et ventriculaires, surveillance de la surcharge pulmonaire et télémétrie | Dual-chamber implantable defibrillator | DMIA | Non | oui | non
2006-09-28 | MEDTRONIC Inc | MEDTRONIC France | HANCOCK II ULTRA | Bioprothèse porcine | Cardiac valve graft | Classe III | PORCINE | oui | non
2006-09-28 | MEDTRONIC Inc | MEDTRONIC France | SIMPLICI-T™ | Système d'annuloplastie | Cardiac annuloplasty ring | Classe III | Non | oui | non
2006-09-28 | MEDTRONIC MiniMed | MEDTRONIC France | PARADIGM® REAL-TIME | Pompes à insuline avec 2 modes : débit et bolus | Ambulatory insulin infusion pump | Classe IIb | Non | non | non
2006-09-28 | NEWDEAL | NEWDEAL | CAROLINA Dorsal | Plaques et vis d'ostéosynthèse | Fixation device, internal, <specify> | Classe IIb | Non | oui | non
2006-09-28 | PULMONETICS SYSTEMS® Inc | MediMark Europe | LTV® 1200 Ventilator | Respirateur | Transport ventilator | Classe IIb | Non | non | non
2006-09-28 | S.B.M. | S.B.M. | BIO 1-Kit® | Substitut osseux céramique synthétique Phosphate Tricalcique - Système de préparation et administration de greffe osseuse. | Bone matrix implant, synthetic | Classe III | Non | oui | non
2006-09-28 | STRYKER Endoscopy | STRYKER FRANCE SAS | SERFAS Energy | Le système à énergie SERFAS Energy est indiqué pour la résection, l'ablation et la coagulation de tissu mou et l'homéostase des vaisseaux sanguins chez les patients traités par chirurgie arthroscopique : genou, épaule, cheville, coude, hanche et poignet. | Electrosurgical diathermy system generator, <specify> | Classe IIb | Non | oui | non | oui
2006-09-28 | STRYKER SPINE | STRYKER FRANCE SAS | Implants VLIFT™ | Dispositif composé d'une cage centrale extensible et de deux plateaux aux extrémités, en alliage de titane Ti6A14V | Spinal fusion cage, sterile | Classe IIb | Non | non | non | oui
2006-09-28 | ZIMMER SPINE | ZIMMER SPINE | WALLIS | Implant de non fusion et de stabilisation de la colonne vertébrale | Prosthesis, internal, spine, <specify> | Classe IIb | Non | oui | non
2006-09-29 | Bear Medical | Bear Medical | µ-OXYCOR® versions D, Do, Doc | Vanne intelligente régulatrice de distribution d'oxygène | Demand valve | Classe IIb | Non | non | non
2006-09-29 | ETHICON, Inc., | JOHNSON & JOHNSON MEDICAL SAS | GYNECARE Morcellex* | Morcellateur de tissus (1 boitier de protection de la lame de morcellement, 1 poignée avec câble d'entrainement, 1 obturateur, 1 embout réducteur) | Blade, <specify> | Classe IIb | Non | oui | non
2006-09-29 | FOURNITURES HOSPITALIERES INDUSTRIES | FOURNITURES HOSPITALIERES INDUSTRIES | Cotyle rigide | Cotyle rigide revêtu de HAP | Acetabulum prosthesis | Classe III | Non | oui | non
2006-09-29 | FOURNITURES HOSPITALIERES INDUSTRIES | FOURNITURES HOSPITALIERES INDUSTRIES | Vis de pied canulée BEPOD | Vis de pied canulée d'arthrodèse, autocompressive | Bone screw, non-biodegradable | Classe IIb | Non | oui | non | oui
2006-09-29 | GROUPE LEPINE | GROUPE LEPINE | Agrafe bicorticale dynamique BH | Agrafe bicorticale dynamique | Fixation device, internal, <specify> | Classe IIb | Non | oui | non | oui
2006-09-29 | GROUPE LEPINE | GROUPE LEPINE | Cheville de compression BH à mandrin rapide | Cheville de compression à mandrin rapide | Bone screw, non-biodegradable | Classe IIb | Non | oui | non
2006-09-29 | GROUPE LEPINE | GROUPE LEPINE | Cheville de compression canulée (livrée avec broche) | Cheville de compression canulée (livrée avec broche) | Bone screw, non-biodegradable | Classe IIb | Non | oui | non
2006-09-29 | GROUPE LEPINE | GROUPE LEPINE | Vis diam. 2 BH, 3 BH à mandrin rapide | Vis diam. 2 et 3 à mandrin rapide | Fixation device, internal, <specify> | Classe IIb | Non | oui | non | oui
2006-09-29 | HEXACATH France | HEXACATH France | RAFALE | Cathéter de dilatation pour APTC avec revêtement hydrophile | Peripheral angioplasty balloon catheter | Classe III | Non | oui | non | oui
2006-09-29 | HYALTECH Limited | CENTRALE DES PEELINGS | R-Fine | Solution stérile transparente d'hyaluronate de sodium à 1,5 % dans une solution physiologique avec tampon phosphate | Prosthesis, internal, <specify> | Classe III | Non | oui | non
2006-09-29 | KASIOS | KASIOS | DUOWEDGE | Céramique phosphocalcique pour comblement osseux (coins bistructurés avec une partie poreuse et une partie dense) résorbable | Synthetic bone graft | Classe III | Non | oui | non | oui
2006-09-29 | KASIOS | KASIOS | JECTOS+ | Substitut osseux synthétique injectable radio-opaque composé de phosphate dicalcique/phosphate tricalcique/zircone | Synthetic bone graft | Classe III | Non | oui | non | oui
2006-09-29 | KASIOS | KASIOS | KASIOS TCP Dental | Substitut osseux de synthèse céramique phosphocalcique pour comblement osseux (granules - totalement résorbable) | Bone reconstruction material, dental | Classe III | Non | oui | non | oui
2006-09-29 | KASIOS | KASIOS | KASIOS TCP granules 2-3nm | Substitut osseux de synthèse céramique phosphocalcique pour comblement osseux (granules) totalement résorbable | Synthetic bone graft | Classe III | Non | oui | non
2006-09-29 | MATHYS AG | MATHYS Orthopédie | Rotule 1 plot BalanSys en dôme | Composant stérile de la prothèse de genou | Knee prosthesis, internal, patellar component | Classe III | Non | oui | non
2006-09-29 | SAINT JUDE MEDICAL | Abbott Medical France SAS | Sonde de défibrillation Riata ST à fixation passive | Sonde pour défibrillateur cardiaque implantable bipolaire à double électrode (7040) ou à une électrode (7042)- endocavitaire - fixation passive - élution de dexaméthasone - extrémités à barbillons pour ancrage au niveau du ventricule | Implantable defibrillator lead | DMIA | Non | oui | non
2006-09-29 | SIVANTOS GmbH | CORDIS | ACUNAV | Cathéter Ultrason | Intravascular ultrasound imaging system transducer, reusable | Classe III | Non | oui | non
2006-09-29 | SMITH & NEPHEW Inc - Endoscopy Division | Smith & Nephew SAS | CALAXO | Vis biorésorbable en carbonate polylactique ostéoconducteur | Bone screw, non-biodegradable | Classe III | Non | oui | non
2006-09-29 | TELEFLEX Medical | TELEFLEX Médical | DEKNA-LOK | Fil de suture enrobé d'acide polyglycolique synthétique résorbable + 2 pièces d'étayage en polymère d'acétal non résorbable | Polyglycolic acid suture | Classe III | Non | oui | non
2006-10-02 | Accuray INCORPORATED | MedNet EC-REP GmbH | CyberKnife Models : CyberKnife, Xsight, Synchrony, CyRis Multiplan, CyRis inview | Système de radiochirurgie (accélérateur linéaire compact couplé à un système d'imagerie) | Therapeutic x-ray system, <specify> | Classe IIb | Non | non | oui
2006-10-02 | American Medical Systems, Inc | American Medical Systems | INTEXEN® LP™ | Matrice de collagène dermique | Mesh, surgical | Classe III | PORCINE | oui | non
2006-10-02 | BIOTRONIK SE & Co KG | BIOTRONIK FRANCE | LINOX SD | Sonde ventriculaire pour défibrillation cardiaque à élution de dexaméthasone à fixation active par vis rétractable avec deux électrodes | Implantable defibrillator lead | DMIA | Non | oui | non
2006-10-02 | CROMA | CROMA | NEOCRYL | Implant intraoculaire de chambre postérieure en acrylique hydrophobe. | Posterior-chamber intraocular lens, pseudophakic | Classe IIb | Non | oui | non | oui
2006-10-02 | CROMA | CROMA | ORBITHA | Gel d'acide hyaluronique reticulé | Biological tissue reconstructive material | Classe III | Non | oui | non | oui
2006-10-02 | FOURNITURES HOSPITALIERES INDUSTRIES | FOURNITURES HOSPITALIERES INDUSTRIES | Tige HI WALK | Tige Monobloc + griffe de fixation + vis de fixation de la griffe + clavettes | Hip prosthesis, internal, femoral component | Classe III | Non | non | non | oui
2006-10-02 | FRESENIUS KABI AG | FRESENIUS MEDICAL CARE FRANCE | AlbuFlow | Set comprenant filtre capillaire/cartouches d'adsorption/lignes à sang | Filter, <specify> | Classe IIb | Non | oui | non
2006-10-02 | FRESENIUS KABI AG | FRESENIUS MEDICAL CARE FRANCE | Prometh 01 | Cartouche d'adsorption (résine neutre) | Apheresis filter | Classe IIb | Non | oui | non
2006-10-02 | FRESENIUS KABI AG | FRESENIUS MEDICAL CARE FRANCE | Prometh 02 | Cartouche d'adsorption (résine échangeuse d'anion) | Apheresis filter | Classe IIb | Non | oui | non
2006-10-02 | FRESENIUS KABI AG | FRESENIUS MEDICAL CARE FRANCE | Prometheus | Système de suppléance hépatique (adsorbeur spécial FPSA : Fractionated Plasma Separation and Adsorption) composé de 3 circuits : -sanguin extracorporel, plasma et citrate/calcium | Haemodialysis dialyser, <specify> | Classe IIb | Non | non | non
2006-10-02 | FRESENIUS KABI AG | FRESENIUS MEDICAL CARE FRANCE | Set Prometheus pour une thérapie avec citrate | Set comprenant filtre capillaire - cartouches d'adsorption - lignes à sang | Filter, <specify> | Classe IIb | Non | oui | non
2006-10-02 | FRESENIUS KABI AG | FRESENIUS MEDICAL CARE FRANCE | Set Prometheus pour une thérapie avec héparine | Set comprenant filtre capillaire - cartouches d'adsorption - lignes à sang | Filter, <specify> | Classe IIb | Non | oui | non
2006-10-02 | MEDIPAC | TELEFLEX Médical | POLYAMID Sutures chirurgicales non résorbables | Matériel de suture chirurgical stérile, non résorbable et mono fil | Suture, polyamide | Classe IIb | Non | oui | non
2006-10-02 | MEDTRONIC Inc | MEDTRONIC France | Complete SE Iliac | Système d'endoprothèse iliaque auto-extensible (montée sur système porteur à cathéter sur guide) | Iliac artery stent, bare-metal | Classe IIb | Non | oui | non
2006-10-02 | MEDTRONIC Inc | MEDTRONIC France | Générateur Cardioblate® Bipolaire | Système d'ablation chirurgicale : générateur et divers accessoires (pédale de contrôle, câble d'alimentation, câble d'électrode de référence) | Radio-frequency hyperthermia system | Classe IIb | Non | non | non
2006-10-02 | PEROUSE PLASTIE | PEROUSE PLASTIE | Matrice composite pour la régénération dermique RENOSKIN® | Matrice composite pour la régénération dermique (collagène et feuille de silicone) | Skin graft | Classe III | BOVINE | oui | non | oui
2006-10-02 | PETERS Surgical | PETERS Surgical | BYPASS-BAND | Anneau pour le ByPass calibré en silicone / fil de suture | Prosthesis, internal, band, gastroplasty | Classe IIb | Non | oui | non
2006-10-02 | SIEMENS AG | Siemens Healthcare S.A.S | Somaton Definition | Scanner équipé du logiciel Syngo ® | Full-body CT system | Classe IIb | Non | non | oui
2006-10-02 | SMITH & NEPHEW Inc - Endoscopy Division | Smith & Nephew SAS | KINSA | Ancrage de suture en polymère PEEK + suture non résorbable | Ligament anchor | Classe IIb | Non | oui | non
2006-10-02 | THT BIO-SCIENCE | THT BIO-SCIENCE | Gamme SWING-COLL : Famille SMC | Plaque artificielle de réfection de paroi collagénée | Mesh, surgical | Classe III | EQUINE | oui | non | oui
2006-10-02 | THT BIO-SCIENCE | THT BIO-SCIENCE | Gamme SWING-CONCEPT : Famille SMH | Plaque artificielle de réfection de paroi sans collagène | Mesh, surgical | Classe IIb | Non | oui | non | oui
2006-10-02 | THT BIO-SCIENCE | THT BIO-SCIENCE | Gamme SWING-SYSTEM : Famille CYSTO-BAND CB3+ | Prothèse pour la correction de la cystocèle et de l'incontinence urinaire d'effort (polypropylène et polyether-uréthane) | Mesh, surgical | Classe IIb | Non | oui | non
2006-10-02 | THT BIO-SCIENCE | THT BIO-SCIENCE | Gamme SWING-SYSTEM : Famille CYSTO-SWING CS3+ | Bandelette pour la correction de l'incontinence urinaire d'effort - Prothèse pour la correction de la cystocèle | Mesh, surgical | Classe IIb | Non | oui | non | oui
2006-10-02 | THT BIO-SCIENCE | THT BIO-SCIENCE | Gamme SWING-SYSTEM : Famille SWING-BAND SB3+ | Bandelette pour la correction de l'incontinence urinaire d'effort - Prothèse pour la correction de la cystocèle | Mesh, surgical | Classe IIb | Non | oui | non | oui
2006-10-04 | B. BRAUN MEDICAL | B. BRAUN MEDICAL | Celsite® InterVentional™ avec cathéter Anthron® | chambre à cathéter implantable. Localisation veineuse et artérielle | Infusion/injection port/catheter, implantable | Classe III | PORCINE | oui | non
2006-10-04 | Fisher & Paykel Healthcare Ltd | Fisher & Paykel Healthcare | Humidificateur chauffant Optiflow avec adaptateur | Humidificateur Respiratoire | Heated inspiratory line humidifier | Classe IIa | Non | non | non | oui
2006-10-04 | FOURNITURES HOSPITALIERES INDUSTRIES | FOURNITURES HOSPITALIERES INDUSTRIES | Tige ALIZE II | Tige - Version sans ciment en partie recouverte d'hydroxyapatite et version à cimenter | Hip prosthesis, internal, femoral component | Classe III | Non | oui | non | oui
2006-10-04 | GE Healthcare Clinical Systems | GE Medical Systems LUNAR | QS System | Interface de système de gestion de perfusions | Infusion pump management unit, mobile | Classe IIb | Non | non | non
2006-10-04 | GE Healthcare Finland Oy | GE Medical Systems LUNAR | Logiciels pour iCentral | Logiciels pour système de surveillance des patients | Patient monitoring system module, interfacing | Classe IIb | Non | non | non
2006-10-04 | GE Healthcare Finland Oy | GE Medical Systems LUNAR | S-5 IRM | Moniteur hémodynamique pour environnement IRM (fréquence cardiaque, segment ST et arythmies, PNI, SpO2 et pression invasive,O2, CO2,N2O, Pression volume débit voies aériennes) | Patient monitoring system module, multifunction | Classe IIb | Non | non | non
2006-10-04 | IRVINE Biomedical , Inc. | Abbott Medical France SAS | Cathéter de cardioversion IBI Inquiry (Steerable - Fixed Curve) | Cathéter de cardioversion (cathéter provisoire de régularisation et de défibrillation interne) | Defibrillator electrode, external, reusable | Classe III | Non | oui | non
2006-10-04 | MEDTRONIC Inc | MEDTRONIC France | RACER RX | Système de stent rénal à échange rapide | Stent, vascular | Classe IIb | Non | oui | non
2006-10-04 | SAINT JUDE MEDICAL | Abbott Medical France SAS | TENDRIL™ ST | Sonde de stimulation endocavitaire bipolaire à élution de dexaméthasone et à fixation active rétractable | Endocardial pacing lead | DMIA | Non | oui | non
2006-10-10 | Advanced Medical Optics, Inc | AMO France | TECNIS CL | Lentille intraoculaire pliable monofocale de chambre postérieure en silicone | Posterior-chamber intraocular lens, pseudophakic | Classe IIb | Non | oui | non | oui
2006-10-10 | ANALYTIC BIOSURGICAL SOLUTIONS | ANALYTIC BIOSURGICAL SOLUTIONS | Bandelette tricotée sur support | Bandelette de soutènement urétral pour le traitement chirurgical de l'incontinence urinaire d'effort féminine | Bladder-supporting prosthesis | Classe IIb | Non | oui | non | oui
2006-10-10 | Aston Medical | Aston Medical | Embase à lames pour genou unicompartimental UKS® | Embase à lames (TAGV+HAP) pour prothèse orthopédique de genou | Knee prosthesis, internal, patellar component | Classe IIb | Non | oui | non | oui
2006-10-10 | B. BRAUN MEDICAL | B. BRAUN MEDICAL | Celsite® Concept™ | Chambres à cathéter implantables. Localisation veineuse | Infusion/injection port, implantable | Classe III | Non | oui | non
2006-10-10 | B. Braun Melsungen AG | B. BRAUN MEDICAL | Coroflex® Please | Endoprothèses coronaires à libération de Paclitaxel. Localisation veineuse et artérielle | Coronary artery stent | Classe III | Non | oui | non
2006-10-10 | BIORING S.A. | BIORING S.A. | Anneau de Kalangos® Biodégradable | Anneau de Kalangos®biodégradable pour valvuloplastie tricuspide adulte/ mitral pédiatrique | Cardiac annuloplasty ring | Classe III | Non | oui | non
2006-10-10 | COLOPLAST A/S | Laboratoires COLOPLAST | Biatain Ibu | Pansement Hydrocellulaire non-adhésif à l'Ibuprofène | Dressing, <specify> | Classe III | Non | oui | non | oui
2006-10-10 | FINETECH MEDICAL Ltd | TIMAN TECH | Drop Foot Stimulator STIMuSTEP® | Stimulateur implanté des releveurs du pied | Gait-enhancement electrical stimulation system, implantable | DMIA | Non | oui | non
2006-10-10 | LABORATOIRES FILL-MED | LABORATOIRES FILL-MED | ISOGEL class I, II, III | Produit de comblement des rides (acide hyaluronique) | Biological tissue reconstructive material | Classe III | Non | oui | non | oui
2006-10-10 | MATHYS AG | MATHYS Orthopédie | Cupule RM Press-Fit diam. 32 mm | Cotyle de la prothèse de hanche pour le traitement primaire | Acetabulum prosthesis | Classe IIb | Non | oui | non
2006-10-10 | Medtronic ATS Medical INC. | Medtronic ATS Medical INC. | ATS Open Pivot® AP360™ Heart Valve | Valve cardiaque à double ailette en carbone pyrolytique (DA pour plastie et/ou remplacement valvulaire aortique native ou prothétique / DM pour plastie et/ou remplacement valvulaire mitrale native ou prothétique) | Cardiac valve prosthesis | Classe III | Non | oui | non
2006-10-10 | OPHTEC BV | AMO France | VERIFLEX | Lentille intraoculaire phake en silicone | Intraocular lens, <specify> | Classe IIb | Non | oui | non
2006-10-10 | SCIENCE ET MEDECINE | SCIENCE ET MEDECINE | Prothèse de doigt TOCCATA inter-phalangienne | Prothèse de doigt - Prothèse - Taille XS | Prosthesis, digit, internal | Classe IIb | Non | oui | non
2006-10-10 | Small Bone Innovations International | Small Bone Innovations International | Vis de stabilisation | Vis de stabilisation | Bone screw, non-biodegradable | Classe IIb | Non | non | non
2006-10-10 | SPINEVISION SAS | SPINEVISION SAS | Implant Spacevision™ TLIF Cage | Implant cage | Spinal fusion cage, sterile | Classe IIb | Non | non | non
2006-10-10 | Stryker Leibinger GmbH Co. KG | STRYKER FRANCE SAS | Stryker Skeletal Anchoring System | Système d'ancrage orthodontique | Fixation device, internal, <specify> | Classe IIb | Non | non | non
2006-10-10 | SURGIVIEW | SURGIVIEW | ORIA CLARIS - Connecteurs à vis de serrage à fond plat | Connecteurs à vis de serrage à fond plat | Fixation device, internal, <specify> | Classe IIb | Non | non | non | oui
2006-10-11 | Boston Scientific Corporation | BOSTON SCIENTIFIC | Chilli II™ Cooled Ablation Catheter | Cathéter d'ablation refroidi | Radio-frequency hyperthermia system applicator, intracorporeal | Classe III | Non | oui | non | oui
2006-10-12 | SMITHS Medical ASD, Inc. | SMITHS Medical France | Cléo 90 - Infusion set | Set de perfusion - pour perfusion sous cutanées (applicateur composé d'un site adhésif avec canule et aiguille d'une tubulure d'extension dotée d'une boucle pour la connection au site) | Infusion administration set, <specify> | Classe III | Non | oui | non
2006-10-12 | Systagenix Wound Management Ltd. | Systagenix Wound Management Ltd. | PROMOGRAN | Matrice de cellulose oxydée régénérée (COR), de collagène et d'argent-COR (un composé d'argent et de COR) | Cavity-wound management dressing | Classe III | BOVINE | oui | non
2006-10-12 | ULRICH GmbH & Co KG | IMPLANTS SERVICE ORTHOPEDIE | OBELISC | Cage de remplacement de corps vertébral | Spinal fusion cage, sterile | Classe IIb | Non | non | non
2006-10-12 | W.L. GORE & Associates, Inc | W.L. GORE & Associés | Système de protection GORE Neuro | Système de protection vasculaire neurologique (gaine à ballonnet avec dilatateur, guide à ballonnet, filtre externe, gaine détachable) | Atherectomy coronary angioplasty system | Classe III | Non | oui | non
2006-10-16 | Stryker Leibinger GmbH Co. KG | STRYKER FRANCE SAS | PROFYLE Modular | Système de plaques et vis (chirurgie de la main) | Fixation device, internal, <specify> | Classe IIb | Non | non | non
2006-10-16 | Stryker Leibinger GmbH Co. KG | STRYKER FRANCE SAS | PROFYLE Modular Matrix | Système de plaques et vis (chirurgie de la main) | Fixation device, internal, <specify> | Classe IIb | Non | non | non
2006-10-16 | Stryker Leibinger GmbH Co. KG | STRYKER FRANCE SAS | PROFYLE Modular Twin Fix | Système de plaques et vis (chirurgie de la main) | Fixation device, internal, <specify> | Classe IIb | Non | non | non
2006-10-17 | BIOHORIZONS USA | biohorizons Iberica | AUTOTAC Système | Système comprenant clous de fixation, l'instrumentation chirurgicale et distributeur de clous (applicateur) | Bone screw, non-biodegradable | Classe IIb | Non | oui | non
2006-10-17 | BIOHORIZONS USA | OUEST Médical Distribution | BioHorizons Internal | Implants dentaires : système complets comprenant les implants, les composants chirurgicaux et les composants prothétiques en titane | Dental implant, endosseous, transendodontic/transradicular | Classe IIb | Non | oui | non
2006-10-17 | BIOHORIZONS USA | OUEST Médical Distribution | BioHorizons One-Piece | Implants dentaires : système complets comprenant les implants, les composants chirurgicaux et les composants prothétiques en titane | Dental implant, endosseous, transendodontic/transradicular | Classe IIb | Non | oui | non
2006-10-17 | BIOHORIZONS USA | OUEST Médical Distribution | BioHorizons Overdenture | Implants dentaires : système complets comprenant les implants, les composants chirurgicaux et les composants prothétiques en titane | Dental implant, endosseous, transendodontic/transradicular | Classe IIb | Non | oui | non
2006-10-17 | NEWCLIP TECHNICS - | NEWCLIP TECHNICS - | Plaque distale de radius | Plaque d'ostéosynthèse du radius distal | Fixation plate, fracture-healing, non-biodegradable | Classe IIb | Non | oui | non
2006-10-17 | NEWCLIP TECHNICS - | NEWCLIP TECHNICS - | Plaque volar distale de radius standard, large droit, gauche | Plaque d'ostéosynthèse du radius distal | Fixation plate, fracture-healing, non-biodegradable | Classe IIb | Non | oui | non
2006-10-17 | Small Bone Innovations International | Small Bone Innovations International | Plaque pour ostéotomie ForeFIX | Plaque pour ostéotomie | Fixation device, internal, <specify> | Classe IIb | Non | non | non
2006-10-17 | Small Bone Innovations International | Small Bone Innovations International | Vis titane canulée | Vis titane canulée | Fixation device, internal, <specify> | Classe IIb | Non | non | non
2006-10-19 | PHILIPS Systèmes Médicaux | PHILIPS Systèmes Médicaux | Gemini TF | Système d'imagerie TEP Scanner | X-ray system, diagnostic, <specify> | Classe IIb | Non | non | oui
2006-10-25 | BIOSENSE WEBSTER Inc | CORDIS | EZ STEER | Cathéter électrophysiologique bidirectionnel de diagnostic et d'ablation | Ablative cardiac catheter | Classe III | Non | oui | non
2006-10-25 | CID S.p.A | CID Vascular | BRIO | Cathéter pour angioplastie coronaire transluminale percutanée (ACTP) | Peripheral angioplasty balloon catheter | Classe III | Non | non | non
2006-10-25 | ETHICON ENDO-SURGERY, Inc | JOHNSON & JOHNSON MEDICAL SAS | Harmonic Wave™ | Ciseaux de coagulation avec poignée ciseaux et commande manuelle | General-purpose surgical scissors, reusable | Classe IIb | Non | oui | non | oui
2006-10-25 | FERROSAN A/S | JOHNSON & JOHNSON MEDICAL SAS | SURGIFLO® | Gel hémostatique (matrice de gélatine résorbable dans seringue préremplie) | Dressing, foam | Classe III | PORCINE | oui | non
2006-10-25 | MICROPORT | MICROPORT CRM FRANCE SAS | BRIO | Cathéter pour angioplastie coronaire transluminale percutanée (ACTP) | Peripheral angioplasty balloon catheter | Classe III | Non | non | non | oui
2006-10-25 | OrbusNeich Medical, Inc | OrbusNeich Medical, Inc | Avita NM™ Coronary Dilatation Catheter | Cathéters à dilatation Coronaire | Peripheral angioplasty balloon catheter | Classe III | Non | oui | non
2006-10-25 | OrbusNeich Medical, Inc | OrbusNeich Medical, Inc | R stent™ EVOLUTION 2™ Coronary Deliver System | Système d'insertion d'endoprothèse coronaire à dilatation par ballonnet pour ACTP + endoprothèse | Coronary artery stent | Classe III | Non | oui | non
2006-10-25 | OrbusNeich Medical, Inc | OrbusNeich Medical, Inc | SafeCut NM™ Coronary Dilatation Catheter | Cathéters à dilatation Coronaire | Peripheral angioplasty balloon catheter | Classe III | Non | oui | non
2006-10-25 | Tecnilatex SA | COOPERATION PHARMACEUTIQUE FRANCAISE | Préservatif SALVA | Préservatif en latex lubrifié | Condom, male, <specify> | Classe IIb | Non | non | non
2006-10-30 | BALT EXTRUSION | BALT EXTRUSION | CHANNEL | Endoprothèse(stent) en platine à usage intracrânien monté sur cathéter | Stent, vascular | Classe III | Non | oui | non | oui
2006-10-30 | BAXTER HEALTHCARE Corporation | BAXTER SAS | Xenium 110 | Dialyseurs | Dialyser, <specify> | Classe IIb | Non | oui | non | oui
2006-10-30 | BAXTER HEALTHCARE Corporation | BAXTER SAS | Xenium 130 | Dialyseurs | Dialyser, <specify> | Classe IIb | Non | oui | non | oui
2006-10-30 | BAXTER HEALTHCARE Corporation | BAXTER SAS | Xenium 150 | Dialyseurs | Dialyser, <specify> | Classe IIb | Non | oui | non | oui
2006-10-30 | BAXTER HEALTHCARE Corporation | BAXTER SAS | Xenium 170 | Dialyseurs | Dialyser, <specify> | Classe IIb | Non | oui | non | oui
2006-10-30 | BAXTER HEALTHCARE Corporation | BAXTER SAS | Xenium 190 | Dialyseurs | Dialyser, <specify> | Classe IIb | Non | oui | non | oui
2006-10-30 | BAXTER HEALTHCARE Corporation | BAXTER SAS | Xenium 210 | Dialyseurs | Dialyser, <specify> | Classe IIb | Non | oui | non | oui
2006-10-30 | MICROPORT | MICROPORT CRM FRANCE SAS | MEMO 3D™ | Anneau d'annuloplastie semi-rigide revetu de carbofilm® | Cardiac annuloplasty ring | Classe III | Non | oui | non | oui
2006-10-30 | SMITH & NEPHEW Inc. | ORTHO-ID | Competitor PFJ® Oxinium® Trochlear component | Prothèse fémorale du genou (composant trochléen) | Knee prosthesis, internal, patellar component | Classe IIb | Non | oui | non
2006-10-30 | Thommen Medical AG | PPI ( Patrice Perrigot Implants) | Implants dentaires DIRECT | implant endo-osseux vissé autotaraudant | Dental implant, endosseous, partially-embedded | Classe IIb | Non | oui | non
2006-10-30 | Thommen Medical AG | PPI ( Patrice Perrigot Implants) | Implants dentaires ELEMENT | implant endo-osseux vissé autotaraudant | Dental implant, endosseous, partially-embedded | Classe IIb | Non | oui | non
2006-10-30 | Thommen Medical AG | PPI ( Patrice Perrigot Implants) | Implants dentaires ONETIME | implant endo-osseux vissé autotaraudant | Dental implant, endosseous, partially-embedded | Classe IIb | Non | oui | non
2006-10-30 | Thommen Medical AG | PPI ( Patrice Perrigot Implants) | Implants dentaires SPI® CONTACT | implant endo-osseux vissé autotaraudant | Dental implant, endosseous, partially-embedded | Classe IIb | Non | oui | non
2006-11-08 | ABBOTT Vascular Devices Ireland Limited | Abbott France (Siège social) | EMBOSHIELD PRO | Système de protection contre l'embolie à échange rapide | Filter, <specify> | Classe III | Non | non | non
2006-11-08 | CORDIS EUROPA N.V. | CORDIS | Cypher Select™ Sirolimus-eluting Coronay and infrapopliteal Stent | Endoprothèse coronaire et infrapoplitée à libération de sirolimus | Stent, vascular | Classe III | BACTERIENNE | oui | non
2006-11-08 | Kimberly-Clark | ASEPT INMED | Kit de gastrotomie avec sonde à ballonnet à fleur de peau - MIC-KEY® | Sonde d'alimentation gastrostomique extra-plate | Gastrostomy tube | Classe IIb | Non | oui | non
2006-11-08 | Pro Top & Mediking Company Limited | SURGILAB CSB PRO | OculusGen Collagen Matrix | Matrice collagène biodégradable | Prosthesis, ocular, <specify> | Classe III | PORCINE | oui | non
2006-11-08 | TranS1, Inc. | MedPass International Ltd | TranS1 AxiaLIF : Facet Screws | Facet Screws | Trans-facet-screw internal spinal fixation system | Classe IIb | Non | oui | non
2006-11-08 | TranS1, Inc. | MedPass International Ltd | TranS1 AxiaLIF : 3D Axial Rod | 3D Axial Rod | Trans-facet-screw internal spinal fixation system | Classe IIb | Non | oui | non
2006-11-13 | ASSUT EUROPE SPA | Médecine et Forme | Happy Lift | Fil chirurgical de suspension ou de comblement cutané. Monofilament résorbable synthétique stérile, indiqué pour le soutien des tissus, en chirurgie plastique, esthétique et reconstructrice. | Suture, <specify> | Classe III | Non | oui | non
2006-11-13 | Calmed Labs, Inc. | MediMark Europe | Cathéter de retour veineux monopièce de Calmed Laboratories | Cathéter de retour veineux monopièce pour drainage sanguin de la veine cave | Cardiac catheter, <specify> | Classe III | Non | oui | non
2006-11-13 | OrbusNeich Medical (Schenzen) Co., Ltd. | OrbusNeich Medical (Schenzen) Co., Ltd. | Avita HP™ High Pressure PTCA Dilatation Catheter | Cathéter à dilatation coronaire à haute pression pour ACTP | Peripheral angioplasty balloon catheter | Classe III | Non | oui | non
2006-11-17 | EUROPEAN Medical Contracting Manufacturing B.V. | Medacta International SA | MECTA - CEM 1 & 3 | Ciments acryliques pour scellement orthopédique radio-opaques, stériles | Orthopaedic cement, non-medicated | Classe IIb | Non | oui | non
2006-11-17 | EUROPEAN Medical Contracting Manufacturing B.V. | Medacta International SA | MECTA - CEM 1 & 3 with Gentamicin | Ciments chirurgicaux avec antibiotique (gentamicine), radio-opaques, stériles | Orthopaedic cement, non-medicated | Classe III | Non | oui | non
2006-11-17 | Medacta International SA | Medacta France | BIPOLAR HEAD | Elément d'un Système de prothèse totale de hanche : Tête bipolaire | Hip prosthesis, internal, femoral component | Classe IIb | Non | oui | non
2006-11-17 | Medacta International SA | Medacta International SA | APRICOT BIPOLAR CUP | Elément d'un système de prothèse totale de hanche : Cupule mobile | Acetabulum prosthesis | Classe IIb | Non | oui | non | oui
2006-11-17 | Medacta International SA | Medacta International SA | EVOLIS® embase tibiale cimentée | Elément de Prothèse totale du genou : Embase tibiale cimentée | Knee prosthesis, internal, femoral component | Classe III | Non | oui | non
2006-11-17 | Medacta International SA | Medacta International SA | EVOLIS® embase tibiale sans ciment | Elément de Prothèse totale du genou : Embase tibiale sans ciment | Knee prosthesis, internal, femoral component | Classe III | Non | oui | non
2006-11-17 | Medacta International SA | Medacta International SA | EVOLIS® fémur cimenté PS | Elément de Prothèse totale du genou : Fémur cimenté | Knee prosthesis, internal, femoral component | Classe III | Non | oui | non
2006-11-17 | Medacta International SA | Medacta International SA | EVOLIS® fémur cimenté STD | Elément de Prothèse totale du genou : Fémur cimenté | Knee prosthesis, internal, femoral component | Classe III | Non | oui | non
2006-11-17 | Medacta International SA | Medacta International SA | EVOLIS® fémur sans ciment PS | Elément de Prothèse totale du genou : Fémur sans ciment | Knee prosthesis, internal, femoral component | Classe III | Non | oui | non
2006-11-17 | Medacta International SA | Medacta International SA | EVOLIS® Insert PS + vis | Elément de Prothèse totale du genou : Insert tibial + vis | Knee prosthesis, internal, femoral component | Classe III | Non | oui | non
2006-11-17 | Medacta International SA | Medacta International SA | EVOLIS® insert standard | Elément de Prothèse totale du genou : Insert standard | Knee prosthesis, internal, femoral component | Classe III | Non | oui | non
2006-11-17 | Medacta International SA | Medacta International SA | EVOLIS® Quille d'ancrage tibiale | Elément de Prothèse totale du genou : Quille d'ancrage tibiale | Knee prosthesis, internal, femoral component | Classe III | Non | oui | non
2006-11-17 | Medacta International SA | Medacta International SA | EVOLIS® Rotule de resurfaçage | Elément de Prothèse totale du genou : Rotule de resurfaçage | Knee prosthesis, internal, femoral component | Classe III | Non | oui | non
2006-11-17 | Medacta International SA | Medacta International SA | EVOLIS® rotule enfouie | Elément de Prothèse totale du genou : Rotule Enfouie | Knee prosthesis, internal, femoral component | Classe III | Non | oui | non
2006-11-17 | Medacta International SA | Medacta International SA | EVOLIS® Ultra-Congruent Flex Insert | Elément de Prothèse totale du genou : Insert UC - Flex | Knee prosthesis, internal, femoral component | Classe III | Non | oui | non
2006-11-17 | Medacta International SA | Medacta International SA | EVOLIS® Ultra-Congruent Insert | Elément de Prothèse totale du genou : Insert UC | Knee prosthesis, internal, femoral component | Classe III | Non | oui | non
2006-11-17 | Medacta International SA | Medacta International SA | EVOLIS® Vis | Elément de fixation de Prothèse totale du genou : Vis | Knee prosthesis, internal, femoral component | Classe III | Non | oui | non
2006-11-17 | Medacta International SA | Medacta International SA | Femoral Head | Eléments de Système de prothèse totale de hanche : têtes fémorales métal ou céramique | Hip prosthesis, internal, <specify> | Classe III | Non | oui | non
2006-11-17 | Medacta International SA | Medacta International SA | GMK®-REVISION Cale fémorale distale | Elément de Prothèse totale du genou : Cale fémorale distale | Knee prosthesis, internal, <specify> | Classe III | Non | oui | non
2006-11-17 | Medacta International SA | Medacta International SA | GMK®-REVISION Cale fémorale postérieur | Elément de Prothèse totale du genou : Cale fémorale postérieur | Knee prosthesis, internal, <specify> | Classe III | Non | oui | non
2006-11-17 | Medacta International SA | Medacta International SA | GMK®-REVISION Cale tibiale cimentée | Elément de Prothèse totale du genou : Cale tibiale cimentée | Knee prosthesis, internal, <specify> | Classe III | Non | oui | non
2006-11-17 | Medacta International SA | Medacta International SA | GMK®-REVISION Composant fémoral | Elément de Prothèse totale du genou : Composant fémoral | Knee prosthesis, internal, <specify> | Classe III | Non | oui | non
2006-11-17 | Medacta International SA | Medacta International SA | GMK®-REVISION Connection Offset | Elément de Prothèse totale du genou : Connection Offset | Knee prosthesis, internal, <specify> | Classe III | Non | oui | non
2006-11-17 | Medacta International SA | Medacta International SA | GMK®-REVISION Insert tibial fixe | Elément de Prothèse totale du genou : Insert tibial fixe | Knee prosthesis, internal, <specify> | Classe III | Non | oui | non
2006-11-17 | Medacta International SA | Medacta International SA | GMK®-REVISION Insert tibiale mobile | Elément de Prothèse totale du genou : Insert tibiale mobile | Knee prosthesis, internal, <specify> | Classe III | Non | oui | non
2006-11-17 | Medacta International SA | Medacta International SA | GMK®-REVISION Quille d'extension cimentée | Elément de Prothèse totale du genou : Quille d'extension cimentée | Knee prosthesis, internal, <specify> | Classe III | Non | oui | non
2006-11-17 | Medacta International SA | Medacta International SA | GMK®-REVISION Quille d'extension sans ciment | Elément de Prothèse totale du genou : Quille d'extension sans ciment | Knee prosthesis, internal, <specify> | Classe III | Non | oui | non
2006-11-17 | Medacta International SA | Medacta International SA | NATIVE Centreur distal | Eléments de Système de prothèse totale de hanche : Tige cimentée, cupule en PE cimentée et centreur distal | Hip prosthesis, internal, <specify> | Classe III | Non | oui | non
2006-11-17 | Medacta International SA | Medacta International SA | NATIVE Cotyle à cimenter | Eléments de Système de prothèse totale de hanche : centreur distal | Hip prosthesis, internal, <specify> | Classe III | Non | oui | non
2006-11-17 | Medacta International SA | Medacta International SA | NATIVE Cupule cimentée en PE réticulé | Eléments de Système de prothèse totale de hanche : cupule en PE cimentée | Hip prosthesis, internal, <specify> | Classe III | Non | oui | non
2006-11-17 | Medacta International SA | Medacta International SA | NATIVE Tige fémorale | Eléments de Système de prothèse totale de hanche : Tige fémorale | Hip prosthesis, internal, <specify> | Classe III | Non | oui | non
2006-11-17 | Medacta International SA | Medacta International SA | QUADRA® Tige fémorale non cimentée latéralisée | Elément de Système de prothèse totale de hanche : Tige fémorale non cimentée latéralisée | Hip prosthesis, internal, <specify> | Classe III | Non | oui | non | oui
2006-11-17 | Medacta International SA | Medacta International SA | QUADRA® Tige fémorale non cimentée standard | Elément de Système de prothèse totale de hanche : Tige fémorale non cimentée standard | Hip prosthesis, internal, <specify> | Classe III | Non | oui | non | oui
2006-11-17 | Medacta International SA | Medacta International SA | QUADRA-C® Tige fémorale cimentée latéralisée | Elément de Système de prothèse totale de hanche : Tige fémorale cimentée latéralisée | Hip prosthesis, internal, <specify> | Classe III | Non | oui | non
2006-11-17 | Medacta International SA | Medacta International SA | QUADRA-C® Tige fémorale cimentée standard | Elément de Système de prothèse totale de hanche : Tige fémorale cimentée standard | Hip prosthesis, internal, <specify> | Classe III | Non | oui | non
2006-11-17 | Medacta International SA | Medacta International SA | QUADRA-H® Tige fémorale non cimentée hydroxyapatite latéralisée | Elément de Système de prothèse totale de hanche : Tige fémorale non cimentée hydroxyapatite latéralisée | Hip prosthesis, internal, <specify> | Classe III | Non | oui | non
2006-11-17 | Medacta International SA | Medacta International SA | QUADRA-H® Tige fémorale non cimentée hydroxyapatite standard | Eléments de Système de prothèse totale de hanche : Tige fémorale non cimentée hydroxyapatite standard | Hip prosthesis, internal, <specify> | Classe III | Non | oui | non
2006-11-17 | Medacta International SA | Medacta International SA | QUADRA-R® Tige fémorale de révision hydroxyapatite | Elément de Système de prothèse totale de hanche : Tige fémorale non cimentée hydroxyapatite de révision | Hip prosthesis, internal, <specify> | Classe III | Non | oui | non
2006-11-17 | Medacta International SA | Medacta International SA | QUADRA-S® Tige fémorale non cimentée latéralisée | Eléments de Système de prothèse totale de hanche : Tige fémorale non cimentée latéralisée | Hip prosthesis, internal, <specify> | Classe III | Non | oui | non
2006-11-17 | Medacta International SA | Medacta International SA | QUADRA-S® Tige fémorale non cimentée standard | Elément de Système de prothèse totale de hanche : Tige fémorale non cimentée standard | Hip prosthesis, internal, <specify> | Classe III | Non | oui | non
2006-11-17 | Medacta International SA | Medacta International SA | VERSAFITCUP® & VERSAFITCUP® CC Crochet Obturateur | Elément de Système de prothèse totale de hanche : crochet obturateur | Acetabulum prosthesis | Classe III | Non | oui | non
2006-11-17 | Medacta International SA | Medacta International SA | VERSAFITCUP® & VERSAFITCUP® CC Patte de fixation 1 trou neutre | Elément de Système de prothèse totale de hanche : patte de fixation | Acetabulum prosthesis | Classe III | Non | oui | non
2006-11-17 | Medacta International SA | Medacta International SA | VERSAFITCUP® CC Insert fixe antiluxation PE | Elément de Système de prothèse totale de hanche : insert | Acetabulum prosthesis | Classe III | Non | oui | non
2006-11-17 | Medacta International SA | Medacta International SA | VERSAFITCUP® CC Insert fixe antiluxation PE HC | Elément de Système de prothèse totale de hanche : insert | Acetabulum prosthesis | Classe III | Non | oui | non
2006-11-17 | Medacta International SA | Medacta International SA | VERSAFITCUP® CC Insert fixe PE | Elément de Système de prothèse totale de hanche : insert | Acetabulum prosthesis | Classe III | Non | oui | non
2006-11-17 | Medacta International SA | Medacta International SA | VERSAFITCUP® CC Insert fixe PE HC | Elément de Système de prothèse totale de hanche : insert | Acetabulum prosthesis | Classe III | Non | oui | non
2006-11-17 | Medacta International SA | Medacta International SA | VERSAFITCUP® CC Light Bouchon | Elément de Système de prothèse totale de hanche : bouchon | Acetabulum prosthesis | Classe III | Non | oui | non
2006-11-17 | Medacta International SA | Medacta International SA | VERSAFITCUP® CC Light Metal Back | Elément de Système de prothèse totale de hanche : obturateur de cupule à visser, vis , bouchon, metal back + HAP, insert, patte de fixation, crochet obturateur | Acetabulum prosthesis | Classe III | Non | oui | non
2006-11-17 | Medacta International SA | Medacta International SA | VERSAFITCUP® CC Metal Back | Elément de Système de prothèse totale de hanche : metal back Ti + HAP coated | Acetabulum prosthesis | Classe III | Non | oui | non
2006-11-17 | Medacta International SA | Medacta International SA | VERSAFITCUP® CC Obturateur de cupule à visser | Elément de Système de prothèse totale de hanche : obturateur de cupule à visser | Acetabulum prosthesis | Classe III | BOVINE | oui | non
2006-11-17 | Medacta International SA | Medacta International SA | VERSAFITCUP® CC Vis à tête plate | Elément de Système de prothèse totale de hanche : vis | Acetabulum prosthesis | Classe III | Non | oui | non
2006-11-17 | Medacta International SA | Medacta International SA | VERSAFITCUP® CC Vis corticale, tête ronde | Elément de Système de prothèse totale de hanche : vis | Acetabulum prosthesis | Classe III | Non | oui | non
2006-11-17 | Medacta International SA | Medacta International SA | VERSAFITCUP® Insert fixe UHMWPE | Elément de Système de prothèse totale de hanche : insert fixe | Acetabulum prosthesis | Classe III | Non | oui | non
2006-11-17 | Medacta International SA | Medacta International SA | VERSAFITCUP® Insert mobile UHMWPE | Elément de Système de prothèse totale de hanche : insert mobile | Acetabulum prosthesis | Classe III | Non | oui | non
2006-11-17 | Medacta International SA | Medacta International SA | VERSAFITCUP® Metal back | Elément de Système de prothèse totale de hanche : Metal back sans ciment | Acetabulum prosthesis | Classe III | Non | oui | non
2006-11-17 | PETERS Surgical | PETERS Surgical | ADVANTIME® | Suture chirurgicale résorbable, monofil en polyglecaprone = poly(glycolide-co-caprolactone) en 90 à 120 jours | Suture, absorbable | Classe III | Non | oui | non
2006-11-17 | PETERS Surgical | PETERS Surgical | LIN | Suture chirurgicale non résorbable, tresse de lin naturel | Linen suture | Classe IIb | Non | oui | non
2006-11-17 | PETERS Surgical | PETERS Surgical | Monotime® | Suture chirurgicale résorbable, monofil en polydioxanone à résorption lente en 180 et 210 jours | Suture, absorbable | Classe III | Non | oui | non
2006-11-17 | PETERS Surgical | PETERS Surgical | Nylon Black Sinus Point | Suture non résorbable, monofilament extrudé en polyamide 6-6 (Nylon) | Suture, <specify> | Classe IIb | Non | oui | non
2006-11-17 | PETERS Surgical | PETERS Surgical | Polyester Sinus Point | Suture non résorbable, tresse en téréphtalate de polyéthylène | Suture, <specify> | Classe IIb | Non | oui | non
2006-11-17 | PETERS Surgical | PETERS Surgical | Polypropylène Blue Sinus Point | Suture non résorbable, monofilament extrudé en polypropylène | Suture, <specify> | Classe IIb | Non | oui | non
2006-11-17 | PETERS Surgical | PETERS Surgical | PVDF Sinus Point | Suture non résorbable, monofilament extrudé en fluorure de polyvinylidène | Suture, <specify> | Classe IIb | Non | oui | non
2006-11-17 | PETERS Surgical | PETERS Surgical | Soie Sinus Point | Suture non résorbable, multifilament extrait du cocon de vers à soie | Suture, <specify> | Classe IIb | Non | oui | non
2006-11-21 | American Medical Systems, Inc | American Medical Systems | AMS BIO ARC® SP avec InteXen LP | Kit de bandelette en polypropylène avec greffon dermique intexen® LP préraccordée | Mesh, surgical | Classe III | PORCINE | oui | non
2006-11-21 | American Medical Systems, Inc | American Medical Systems | AMS BIO ARC® TO avec InteXen LP | Kit de hamac sous-fascial avec Matrice dermique de collagène préraccordée : 2 passe-aiguilles, treillis en polypropylène auquel est fixé le greffon dermique de collagène, 2 connecteurs | Mesh, surgical | Classe III | PORCINE | oui | non
2006-11-21 | ARTHROPLASTIE DIFFUSION | ARTHROPLASTIE DIFFUSION | Système pour le rachis ACROSSPINE® : Tige d'union longitudinale | Tige d'union longitudinale longueur 40 à 100 | Trans-facet-screw internal spinal fixation system | Classe IIb | Non | oui | non | oui
2006-11-21 | ARTHROPLASTIE DIFFUSION | ARTHROPLASTIE DIFFUSION | Système pour le rachis ACROSSPINE® : Vis pédiculaire | Vis pédiculaire | Trans-facet-screw internal spinal fixation system | Classe IIb | Non | oui | non | oui
2006-11-21 | Aston Medical | Aston Medical | Supports de glène à plots sécables (lg 20 mm) pour prothèse d'épaule DUOCENTRIC® version Inverted | Support de glène (élément d'une prothèse orthopédique d'épaule) sans ciment (Inox+HAP) | Shoulder glenoid fossa prosthesis | Classe IIb | Non | oui | non
2006-11-21 | GELITA Medical B.V. | SARL COMPAGNIE DES APPLICATIONS ET PRODUITS DE LA SANTE | GelitaSpon | Eponge de gélatine résorbable , USP | Haemostatic sponges | Classe III | PORCINE | oui | non
2006-11-21 | GROUPE LEPINE | GROUPE LEPINE | Gamme ANCRAGE MISS LOCK+ : Canon modulaire Long | matériel d'ostéosynthèse stérile | Fixation device, internal, <specify> | Classe IIb | Non | oui | non | oui
2006-11-21 | GROUPE LEPINE | GROUPE LEPINE | Gamme ANCRAGE MISS LOCK+ : Vis de blocage | matériel d'ostéosynthèse stérile | Fixation device, internal, <specify> | Classe IIb | Non | oui | non
2006-11-21 | GROUPE LEPINE | GROUPE LEPINE | Gamme ANCRAGE MISS LOCK+ : Vis plaque 5 trous | matériel d'ostéosynthèse stérile | Fixation device, internal, <specify> | Classe IIb | Non | oui | non
2006-11-21 | MICROPORT | SORIN - MICROPORT | MicroBEST (Biomechanical Endocardial Sorin Transducer) ACT | Sonde de stimulation cardiaque (endocavitaire) avec partie distale recouverte de Carbofilm® avec élution de dexaméthasone | Endocardial pacing lead | DMIA | Non | oui | non
2006-11-21 | NEWCLIP TECHNICS - | NEWCLIP TECHNICS - | Vis corticale standard en inox | Vis corticale standard en inox | Bone screw, non-biodegradable | Classe IIb | Non | oui | non
2006-11-21 | PFM Medical Mepro GmbH | MED-IMPULSE | Multi-Snare Micro set | Anse de préhension (fil de nitinol avec boucle de nitinol à l'extrémité distale enrobée d'un fil de platine) à diamètre variable (2-3 mm) | Intravascular catheter-snare | Classe IIb | Non | oui | non
2006-11-21 | PFM Medical Mepro GmbH | MED-IMPULSE | Nit-Occlud® Coil System | Implants d'embolisation (spirale) pour la fermeture du canal artériel persistant (CAP) en forme de double cône + système porteur | Neurovascular embolization implant | Classe III | Non | oui | non
2006-11-21 | SORIN - MICROPORT | SORIN - MICROPORT | OVATIO VR 6250 | Défibrillateur cardioverteur implantable | Single-chamber implantable defibrillator | DMIA | Non | oui | non
2006-12-05 | SAINT JUDE MEDICAL | Abbott Medical France SAS | CPS® VENTURE | Cathéter pour le contrôle des guides | Cardiac catheter guidewire, single-use | Classe III | Non | oui | non
2006-12-05 | SAINT JUDE MEDICAL | Abbott Medical France SAS | LOCATOR™ PLUS | Mandrin orientable | Punch, surgical, <specify> | Classe III | Non | oui | non
2006-12-05 | SAINT JUDE MEDICAL | Abbott Medical France SAS | RIATA™ ST Optim™ | Sonde de défibrillation endocavitaire, vraie bipolaire, à simple électrode ou double électrode, à élution de stéroïde (dexaméthasone) et isolant de copolymère silicone-polyuréthane | Implantable defibrillator lead | DMIA | Non | oui | non
2006-12-05 | SCHILLER MEDICAL | SCHILLER MEDICAL | MAGLIFE light | Moniteur de surveillance des paramètres vitaux pour l'utilisation lors d'un examen IRM | Physiologic monitoring system, single-patient | Classe IIb | Non | non | non
2006-12-14 | FIDIA Farmaceutici S.p.A. | ADDMEDICA | HYALOMATRIX® PA | Pansement (ester d'acide hyaluronique) | Bioabsorbable wound dressing | Classe III | Non | oui | non
2006-12-14 | PLUS ORTHOPEDICS AG | ENDO PLUS FRANCE | Ceramic Ball Head | Tête fémorale céramique pour prothèse totale de hanche | Hip prosthesis, internal, femoral component | Classe IIb | Non | oui | non | oui
2006-12-14 | PLUS ORTHOPEDICS AG | ENDO PLUS FRANCE | SLR-PLUS® revision stem | Tige fémorale de reprise pour prothèse totale de hanche | Hip prosthesis, internal, femoral component | Classe IIb | Non | oui | non | oui
2006-12-14 | PLUS ORTHOPEDICS AG | ENDO PLUS FRANCE | SLR-PLUS® revision stem lateral | Tige fémorale de reprise pour prothèse totale de hanche | Hip prosthesis, internal, femoral component | Classe IIb | Non | oui | non | oui
2006-12-18 | ALCON Laboratories, Inc. | Laboratoires ALCON | AcrySof® IQ avec le système d'implantation ACRYSERT® | Lentille intraoculaire de chambre postérieure stérile en acrylique avec filtre UV et filtre de lumière bleue, pliable, monobloc avec le système d'implantation ACRYSERT®. | Posterior-chamber intraocular lens, pseudophakic | Classe IIb | Non | oui | non
2006-12-18 | ALCON Laboratories, Inc. | Laboratoires ALCON | AcrySof® IQ avec le système d'implantation ACRYSERT® C | Lentille intraoculaire de chambre postérieure stérile en acrylique avec filtre UV et filtre de lumière bleue, pliable, monobloc avec le système d'implantation ACRYSERT® C. | Posterior-chamber intraocular lens, pseudophakic | Classe IIb | Non | oui | non
2006-12-18 | Consensus Orthopedics | MATHYS Orthopédie | Eléments du Système de genou Consensus® | Composant fémoral à cimenter RLP CoCr et Composant fémoral sans ciment RLP CoCr-Ti de genou | Knee prosthesis, internal, femoral component | Classe IIb | Non | oui | non
2006-12-18 | FLEN Pharma NV | FLEN Pharma NV | Flaminal® | Pansement de Gel colloïdal hydroactif aux alginates et système d'enzymes | Biochemically-interactive dressing | Classe IIb | BOVINE | non | non
2006-12-18 | FLEN Pharma NV | FLEN Pharma NV | Flaminal Hydro® | Pansement de Gel colloïdal hydroactif aux alginates et système d'enzymes | Biochemically-interactive dressing | Classe IIb | BOVINE | non | non
2006-12-18 | Waldemar LINK GmbH | LINK Sarl | BetaCup - Système de cotyle sans ciment avec inserts céramique et polyéthylène | Système de cotyle de hanche sans ciment avec inserts céramique et polyéthylène | Acetabulum prosthesis | Classe IIb | Non | oui | non
2006-12-19 | MEDTRONIC SOFAMOR DANEK Inc | MEDTRONIC France | CD HORIZON® AGILE™ | Dispositif prévu pour la stabilisation dynamique des segments du rachis dorsolombaire et/ou sacré. | Trans-facet-screw internal spinal fixation system | Classe IIb | Non | oui | non
2006-12-19 | Pharmazeutische Fabrik Montavit Ges.m.b.H | TELEFLEX Médical | Cathejell avec lidocaïne | Gel lubrifiant stérile pour sonde à la lidocaïne | Transurethral-instrument lubricant | Classe III | Non | oui | non
2006-12-19 | SAINT JUDE MEDICAL | Abbott Medical France SAS | CPS AIM | Cathéter interne | Intravascular guiding catheter | DMIA | Non | oui | non
2006-12-19 | SAINT JUDE MEDICAL | Abbott Medical France SAS | CPS® DIRECT PL | Cathéter guide externe pelable | Intravascular guiding catheter | DMIA | Non | oui | non
2006-12-19 | SAINT JUDE MEDICAL | Abbott Medical France SAS | CPS® DIRECT SL | Cathéter guide externe à fendre | Intravascular guiding catheter | DMIA | Non | oui | non
2006-12-19 | SAINT JUDE MEDICAL | Abbott Medical France SAS | CPS® LUMINARY | Cathéter à lumière orientable | Intravascular guiding catheter | DMIA | Non | oui | non
2006-12-20 | Aap Biomaterials GmbH | FH Orthopedics | PerOssal | Substitut osseux de fabrication entièrement synthétique composé d'hydroxyapatite nanocristallin | Synthetic bone graft | Classe III | Non | oui | non
2006-12-20 | Advanced Bionics Corporation | BOSTON SCIENTIFIC | Générateur d'impulsions implantable Precision™ | Générateur d'impulsions implantable | Spinal cord electrical stimulation system, analgesic | DMIA | Non | oui | non
2006-12-20 | Angiomed GmbH & Co. Medizintechnik KG | BARD France | Stent Vasculaire Bard® E. LUMINEXX™ | Stent Vasculaire chargé sur le système d'administration | Stent, vascular | Classe IIb | Non | oui | non
2006-12-20 | Aston Medical | Aston Medical | Vis à corticale | Implant pour prothèse orthopédique de hanche | Bone screw, non-biodegradable | Classe IIb | Non | non | non
2006-12-20 | Aston Medical | Aston Medical | Vis à spongieux | Implant pour prothèse orthopédique de hanche | Bone screw, non-biodegradable | Classe IIb | Non | non | non
2006-12-20 | Bard Electrophysiology Division - CR Bard Inc | BARD France | Cathéter HD MESH Ablator | Cathéter d'ablation et diagnostic | Ablative cardiac catheter | Classe III | Non | oui | non
2006-12-20 | BSN Medical Gmbh | BSN-RADIANTE | Cutisorb Sorbact | Compresses sphériques Bactério-adsorbantes - Compresse Bactério-adsorbante - Pansement adsorbant Bactério-adsorbant - Mèche de gaze Bactério-adsorbante | Compress, <specify> | Classe IIb | Non | oui | non | oui
2006-12-20 | CP Medical, Inc. | COVIDIEN TREVOUX | Cire chirurgicale BONE WAX | Cire chirurgicale | Bone wax | Classe IIb | CIRE D'ABEILLE | oui | non
2006-12-20 | ETHICON ENDO-SURGERY, Inc | JOHNSON & JOHNSON MEDICAL SAS | CONTOUR® TRANSTAR™ | Agrafeuse coupante courbe et chargeur (agrafe) - Kit pour procédure de résection rectale trans-anale par agrafage | Surgical staple, non-biodegradable | Classe IIb | Non | oui | non | oui
2006-12-20 | FRESENIUS VIAL | FRESENIUS VIAL | INJECTOMAT MC AGILIA | Pousse-seringue pour perfusion intraveineuse | Syringe pump | Classe IIb | Non | non | non
2006-12-20 | GROUPE LEPINE | GROUPE LEPINE | Croissant DIADEME couvrant | Croissant diadème couvrant : composant de la prothèse d'épaule Diademe | Prosthesis, internal, joint, <specify> | Classe IIb | Non | oui | non | oui
2006-12-20 | GROUPE LEPINE | GROUPE LEPINE | Têtes céphaliques | Têtes céphaliques | Acetabulum prosthesis | Classe IIb | Non | oui | non | oui
2006-12-20 | Medacta International SA | Medacta International SA | CONE® SYSTEM centralisateur distal | Centralisateur distal d'un système de prothèse totale de hanche | Acetabulum prosthesis | Classe III | Non | oui | non
2006-12-20 | Medacta International SA | Medacta International SA | CONE® SYSTEM centralisateur proximal | Centralisateur proximal d'un système de prothèse totale de hanche | Acetabulum prosthesis | Classe III | Non | oui | non
2006-12-20 | Medacta International SA | Medacta International SA | CONE® SYSTEM cotyle à cimenter | Cotyle à cimenter d'un système de prothèse totale de hanche | Acetabulum prosthesis | Classe IIb | Non | oui | non
2006-12-20 | Medacta International SA | Medacta International SA | CONE® SYSTEM tige fémorale | tige fémorale d'un système de prothèse totale de hanche | Acetabulum prosthesis | Classe III | Non | oui | non
2006-12-20 | Medacta International SA | Medacta International SA | CONE® SYSTEM tige fémorale LAT | tige fémorale LAT d'un système de prothèse totale de hanche | Acetabulum prosthesis | Classe III | Non | oui | non
2006-12-20 | Medacta International SA | Medacta International SA | CONE® SYSTEM tige fémorale STD | tige fémorale STD d'un système de prothèse totale de hanche | Acetabulum prosthesis | Classe III | Non | oui | non
2006-12-20 | NovaSpine | NovaSpine | Plaque cervicale "MATRIS" | Plaque cervicale | Internal orthopaedic fixation system, plate/screw, non-biodegradable | Classe IIb | Non | non | non
2006-12-20 | NUCLETRON B.V. | NUCLETRON France | MicroSelectron V3 | Système comportant une unité de traitement, panneau de contrôle traitement, unité de contrôle à distance - mode PDR ou HDR | Teletherapy radionuclide system | Classe IIb | Non | non | oui
2006-12-20 | Orthopaedic & Spine Development | Orthopaedic & Spine Development | Cage cervicale SQUALE | Cage cervicale anatomique | Spinal fusion cage, sterile | Classe IIb | Non | oui | non
2006-12-20 | Orthopaedic & Spine Development | Orthopaedic & Spine Development | SPACEFIT | Cage de fusion intersomatique lombaire | Spinal fusion cage, sterile | Classe IIb | Non | non | non
2006-12-20 | PROTHEOS Industrie | PROTHEOS Industrie | Tige fémorale THELIOS HAP (standard - latéralisée, avec - sans collerette) | Elément modulaire du composant fémoral d'une prothèse de hanche (HAP) | Hip prosthesis, internal, femoral component | Classe III | Non | oui | non
2006-12-20 | REVITACARE | Médecine et Forme | Revitacare® Biorevitalisation | Etui de 2 Solutions injectables : une à base d'acide hyaluronique et l'autre de multivitamines conçues pour la mésothérapie | Prosthesis, internal, <specify> | Classe III | Non | oui | non
2006-12-20 | SCIENCE ET MEDECINE | SCIENCE ET MEDECINE | Prothèse de genou CYCLADE - Insert à déplacement | Eléments de Prothèse totale de genou : Insert à déplacement (ép 6 mm) | Knee prosthesis, internal, tibial component | Classe IIb | Non | oui | non
2006-12-20 | SCIENCE ET MEDECINE | SCIENCE ET MEDECINE | Prothèse de genou CYCLADE - Insert rotatoire | Eléments de Prothèse totale de genou : Insert rotatoire (épaisseur 6 mm) | Knee prosthesis, internal, tibial component | Classe IIb | Non | oui | non
2006-12-20 | Small Bone Innovations International | Small Bone Innovations International | Vis titane sécable TwistoFIX | Vis titane sécable | Bone screw, non-biodegradable | Classe IIb | Non | non | non
2006-12-20 | ULRICH GmbH & Co KG | IMPLANTS SERVICE ORTHOPEDIE | MDS Mini disc spacer | MDS Cage pour fusion intersomatique | Spinal fusion cage, sterile | Classe IIb | Non | non | non
2006-12-20 | ULRICH GmbH & Co KG | IMPLANTS SERVICE ORTHOPEDIE | OSMIUM | Système de plaque cervicale antérieure | Trans-facet-screw internal spinal fixation system | Classe IIb | Non | non | non
2006-12-20 | ULRICH GmbH & Co KG | IMPLANTS SERVICE ORTHOPEDIE | Tango RS | Système polyaxial pour stabilisation postérieure du rachis (vis préassemblée) | Trans-facet-screw internal spinal fixation system | Classe IIb | Non | non | non
2006-12-20 | ZIMMER GmbH | ZIMMER FRANCE MANUFACTURING | Cotyle STAFIT | Cupule sans ciment et insert | Acetabulum prosthesis | Classe IIb | Non | oui | non
2006-12-20 | ZIMMER GmbH | ZIMMER FRANCE MANUFACTURING | Tige Avenir | Tige | Hip prosthesis, internal, femoral component | Classe IIb | Non | oui | non
2006-12-20 | ZIMMER GmbH | ZIMMER FRANCE MANUFACTURING | Tige Intermedia | Tige à cimenter | Hip prosthesis, internal, femoral component | Classe IIb | Non | oui | non
2006-12-20 | ZIMMER GmbH | ZIMMER FRANCE MANUFACTURING | Tige Omnicases | Tige cimentée et sans ciment | Hip prosthesis, internal, femoral component | Classe IIb | Non | oui | non
2006-12-20 | ZIMMER GmbH | ZIMMER FRANCE MANUFACTURING | Tige PF de reprise | Tige de reprise de prothèse de hanche | Hip prosthesis, internal, femoral component | Classe IIb | Non | oui | non
2006-12-27 | ARTHREX Inc. | ARTHREX | Ancre Bio-PushLock™ | Ancre | Ligament anchor | Classe III | Non | oui | non
2006-12-28 | ABR Développement | ABR Développement | ATLEAN ßTCP | Produit de comblement des dépressions cutanées | Prosthesis, internal, <specify> | Classe III | Non | oui | non
2006-12-28 | ARTHREX Med. Inst. GmbH | ARTHREX | Bio-Bouton résorbable - TissueButton™ | Bio-Bouton résorbable | Ligament anchor | Classe III | Non | oui | non
2006-12-28 | ARTHREX Med. Inst. GmbH | ARTHREX | Implant Chondra Dart™ | Implant biorésorbable | Orthopaedic bone pin, biodegradable | Classe III | Non | oui | non | oui
2006-12-28 | ARTHREX Med. Inst. GmbH | ARTHREX | Implant méniscal Bio-résorbable | Implant méniscal biorésorbable | Orthopaedic bone pin, biodegradable | Classe III | Non | oui | non | oui
2006-12-28 | ARTHREX Med. Inst. GmbH | ARTHREX | Vis de ténodèse Biocomposite | Vis de ténodèse Biocomposite | Orthopaedic bone screw, biodegradable | Classe III | Non | oui | non | oui
2006-12-28 | ARTHREX Med. Inst. GmbH | ARTHREX | Vis d'ostéosynthèse Biorésorbable TRIM-IT™ | Vis d'ostéosynthèse bio-résorbable | Orthopaedic bone screw, biodegradable | Classe III | Non | oui | non
2006-12-28 | ELEKTA INSTRUMENT AB | ELEKTA | Leksell Gamma Knife Perfection | Système de téléthérapie | Teletherapy radionuclide system | Classe IIb | Non | non | oui
2006-12-28 | INVACARE EC - Hong A/S | Invacare Poirier SAS | Bouteille d'oxygène pour Invacare® HomeFill® II avec détenteur avec valve à la demande intégrés | Bouteille de conservation d'oxygène | Portable liquid oxygen unit | Classe IIb | Non | non | non
2006-12-28 | MATHYS AG | MATHYS Orthopédie | Composants de Prothèse totale de genou BalanSys postéro-stabilisée | Composants de la prothèse du genou | Hip prosthesis, internal, <specify> | Classe III | Non | oui | non
2006-12-28 | MEDICREA INTERNATIONAL | MEDICREA INTERNATIONAL | Cages cervicales J&J PEEK | Implant intersomatique cervical | Spinal fusion cage, sterile | Classe IIb | Non | oui | non
2006-12-29 | KCI USA, Inc. | Laboratoire KCI Médical - Groupe Acelity | GranuFoam® | Pansements | Dressing, foam | Classe IIb | Non | oui | non
2006-12-29 | KCI USA, Inc. | Laboratoire KCI Médical - Groupe Acelity | V.A.C. ATS® | Unité de thérapie par pression négative | Negative-pressure wound therapy system pump | Classe IIb | Non | non | non
2006-12-29 | KCI USA, Inc. | Laboratoire KCI Médical - Groupe Acelity | V.A.C. Freedom® | Unité de thérapie par pression négative | Negative-pressure wound therapy system pump | Classe IIb | Non | non | non
2007-01-22 | Blommor & Bin AB | Laboratoires Juva Santé | Préservatifs Intimy® des Laboratoires Mercurochrome (par 6,12, 24) | Préservatifs lubrifiés | Contraceptive, condom, male | Classe IIb | Non | non | non
2007-01-22 | Boston Scientific Corporation | BOSTON SCIENTIFIC | PROMUS™ stent | Everolimus Eluting Coronary Stent System / Système de stent coronaire à élution d'Everolimus | Coronary artery stent | Classe III | Non | oui | non | oui
2007-01-22 | CORDIS NEUROVASCULAR INC. | CORDIS | ENTERPRISE™ | Dispositif de reconstruction vasculaire (endoprothèse) et Système d'insertion (guide d'insertion et introducteur) | Stent, vascular | Classe III | Non | oui | non | oui
2007-01-22 | Laboratoires Juva Santé | Laboratoires Juva Santé | Bande Tissu ultra-extensible des Laboratoires Mercurochrome | pansement antiseptique à découper | Dressing, antimicrobial | Classe III | Non | non | non | oui
2007-01-22 | PLEASURE LATEX | Laboratoires Juva Santé | Grande taille (x12), Effet Stretch (x12), Ultra fin (x12), Sexy Kit (x12) - Intimy® Laboratoires Mercurochrome | Préservatifs lubrifiés et Kit de préservatifs (ultrafin, effet stimulant et arôme fraise) | Contraceptive, condom, male | Classe IIb | Non | non | non
2007-01-23 | Bard Electrophysiology Division - CR Bard Inc | BARD France | Contrôleur RF Pulsed Tempulse | Contrôleur RF Pulsed Tempulse | Hyperthermia system, <specify> | Classe IIb | Non | non | non
2007-01-23 | DePuy Mitek Inc | DePuy France | DISCOVER prothèse discale cervicale | Disque cervical artificiel | Prosthesis, spine disc | Classe IIb | Non | oui | non
2007-01-23 | DePuy Orthopaedics Inc | DePuy France | VERSANAIL® : Clou Fémoral Entrée Trochantérienne | Clou intra-médullaire fémoral | Orthopaedic bone nail, <specify> | Classe IIb | Non | oui | non | oui
2007-01-23 | DePuy Orthopaedics Inc | DePuy France | VERSANAIL® : Clou Huméral Universel | Clou intra-médullaire huméral | Orthopaedic bone nail, <specify> | Classe IIb | Non | oui | non | oui
2007-01-23 | Easy System Implant | Easy System Implant | Implant dentaire microbille | Implants dentaires cylindriques | Dental implant, endosseous, partially-embedded | Classe IIb | Non | oui | non
2007-01-23 | ETHICON ENDO-SURGERY, Inc | JOHNSON & JOHNSON MEDICAL SAS | CorMARK™ | Identificateurs de site de biopsie (comprenant les applicateurs) | Surgical staple, non-biodegradable | Classe III | BOVINE | oui | non | oui
2007-01-23 | ETHICON ENDO-SURGERY, Inc | JOHNSON & JOHNSON MEDICAL SAS | MammoMARK™ | Identificateurs de site de biopsie (comprenant les applicateurs) | Surgical staple, non-biodegradable | Classe III | BOVINE | oui | non | oui
2007-01-23 | EVOLUTIS | EVOLUTIS | Epaule UNIC (famille E27) | Implant orthopédique articulaire | Prosthesis, shoulder, internal, humeral component | Classe III | Non | oui | non
2007-01-23 | GELITA Medical B.V. | SARL COMPAGNIE DES APPLICATIONS ET PRODUITS DE LA SANTE | GelitaCel® | Gaze de cellulose oxydée résorbable - hémostatique de contact résorbable | Gauze, absorbable | Classe III | Non | oui | non
2007-01-23 | LAPIS LAZULI Int NV | HORUS Pharma | ILAST CONTACTO | Solution multifonctions pour lentilles souples | Contact lens solution | Classe IIb | Non | oui | non
2007-01-23 | NEWCLIP TECHNICS - | NEWCLIP TECHNICS - | Vis broche Oneclip® | Vis broche en titane (stérile ou non stérile) | Orthopaedic bone pin, non-biodegradable | Classe IIb | Non | oui | non
2007-01-23 | OMT medical GmbH | STRYKER FRANCE SAS | Prothèses de genou en alliage de CoCrMo (Vitallium) haute résistance, revêtues de céramique de niobium multicouche | Prothèse de genou (Bloc fémoral distal, composant de retenue du ligament croisé, plateau tibial à stabilisation totale, plateau tibial standard) | Knee prosthesis, internal, total | Classe IIb | Non | oui | non
2007-01-23 | STRYKER Endoscopy | STRYKER FRANCE SAS | SIDNE™ (Stryker intelligent Device Network ) | Système de contrôle de salle d'opération (Hauts-parleurs, Système à activation vocale, tablette, Kit de tablette de contrôle, support de tablette, console) | Remote control, <specify> | Classe IIb | Non | non | non
2007-01-24 | SSL HEALTHCARE International plc. | SSL HEALTHCARE FRANCE | Durex Comfort XL - Natural - Pleasuremax - Jeans - Pleasure Frissons - Love - Pleasure Warming - Comfort XS - Excita couleur rose - Elite - Arôme fraise, banane, orange - Contour - Feeling Extra | Préservatifs lubrifiés : standard - de grande taille - perlé et nervuré - très fin, Kit avec plusieurs préservatifs - Kit préservatifs + lubrifiant | Contraceptive, condom, male | Classe IIb | Non | non | non
2007-01-24 | SSL HEALTHCARE International plc. | SSL HEALTHCARE FRANCE | Durex Performa | Préservatifs avec benzocaïne | Contraceptive, condom, male | Classe III | Non | non | non
2007-01-24 | SYNTHES GmbH | ANSPACH / SYNTHES | PHILOS | Système de fixation anatomique de l'humérus proximal à stabilité angulaire | Internal orthopaedic fixation system, plate/screw, non-biodegradable | Classe IIb | Non | non | non
2007-01-24 | SYNTHES GmbH | ANSPACH / SYNTHES | Plaque LCP (Locking Compression Plate) pour pilon tibial | Plaque pour pilon tibial cruciforme | Fixation plate, fracture-healing, non-biodegradable | Classe IIb | Non | non | non | oui
2007-01-24 | SYNTHES GmbH | ANSPACH / SYNTHES | Plaque LCP (Locking Compression Plate) pour tibia distal | Plaque pour tibia distal | Fixation plate, fracture-healing, non-biodegradable | Classe IIb | Non | non | non
2007-01-24 | SYNTHES GmbH | ANSPACH / SYNTHES | Système LCP 2.4 pour radius distal | Plaques dorsales et palmaires pour les fractures et ostéotomies du radius distal | Internal orthopaedic fixation system, plate/screw, non-biodegradable | Classe IIb | Non | non | non
2007-01-24 | SYNTHES GmbH | ANSPACH / SYNTHES | Vis corticale 2.4 LCP | Plaques dorsales et palmaires pour les fractures et ostéotomies du radius distal | Internal orthopaedic fixation system, plate/screw, non-biodegradable | Classe IIb | Non | non | non
2007-01-24 | SYNTHES GmbH | ANSPACH / SYNTHES | Vis de verrouillage LCP | Plaques dorsales et palmaires pour les fractures et ostéotomies du radius distal | Internal orthopaedic fixation system, plate/screw, non-biodegradable | Classe IIb | Non | non | non
2007-01-24 | TEKNIMED | TEKNIMED | Broche biorésorbable | Broche biorésorbable d'ostéosynthèse | Orthopaedic bone pin, non-biodegradable | Classe III | Non | oui | non
2007-01-24 | TEKNIMED | TEKNIMED | OPACITY+ | Ciment chirurgical pour vertébroplastie | Orthopaedic cement, non-medicated | Classe IIb | Non | oui | non
2007-01-26 | CAHOUET | CAHOUET | Prise médicale THEO | Prise médicale | Medical gas/vacuum terminal unit | Classe IIb | Non | non | non
2007-01-29 | AESCULAP AG | B. BRAUN MEDICAL | Targon® DR | Système d'implant composé de Vis de vérouillage, vis de fixation, clou de rayon distal | Fixation device, internal, <specify> | Classe IIb | Non | oui | non
2007-01-29 | COUSIN BIOTECH | COUSIN BIOTECH | Implant trapézien partiel THEOL® | Implant trapézien non résorbable | Prosthesis, muscle | Classe IIb | Non | oui | non | oui
2007-01-29 | COUSIN BIOTECH | COUSIN BIOTECH | Implant trapézien RESORBAID® AREX® | Implant trapézien résorbable | Prosthesis, muscle | Classe III | Non | oui | non | oui
2007-01-29 | DIXI Medical | DIXI Medical | Tube guide stérile | Tube de guidage stérile | Cannula, <specify> | Classe III | Non | oui | non | oui
2007-01-29 | IMPLANTS SERVICE ORTHOPEDIE | IMPLANTS SERVICE ORTHOPEDIE | SOS (Système d'ostéosynthèse stérile) - Foot Box | Vis (corticale autotaraudeuse, autocompressive), plaques diaphysaires adhérentes / plaques épiphysaires et broches | Fixation device, internal, <specify> | Classe IIb | Non | oui | non
2007-01-29 | SAINT JUDE MEDICAL AB | Abbott Medical France SAS | TENDRIL™ ST | Sonde de stimulation endocavitaire, bipolaire, à élution de stéroïde (dexaméthasone) et à fixation active (vis extensible/rétractable) et isolant | Endocardial pacing lead | DMIA | Non | oui | non
2007-01-29 | SMITH & NEPHEW | Smith & Nephew SAS | VERSAJET PLUS | Dispositif manuel d'hydrochirurgie | Water jet knife system handpiece, reusable | Classe IIb | Non | oui | non
2007-01-31 | Aston Medical | Aston Medical | Tige humérale Anatomic-Trauma DUOCENTRIC® | Tige humérale (élément de Prothèse orthopédique d'épaule) | Prosthesis, shoulder, internal, humeral component | Classe IIb | Non | oui | non
2007-01-31 | BOWA-ELECTRONIC GmbH & Co. KG | BOWA-ELECTRONIC GmbH & Co. KG | Conduit LIGATOR® diam. 5 mm, longueur 110 mm | Tige tubulaire pour poignet LIGATOR, diam. 5 mm, longueur 110 mm, destinée à recevoir des électrodes pour le scellement vasculaire d'artères et de veines en applications laparoscopiques utilisant le courant HF bipolaire. | Ligator, <specify> | Classe IIb | Non | oui | non
2007-01-31 | DePuy Orthopaedics Inc | DePuy France | GLOBAL AP™ Tige humérale d'une prothèse d'épaule | Tige humérale d'une prothèse d'épaule | Prosthesis, shoulder, internal, humeral component | Classe IIb | Non | oui | non
2007-01-31 | ELLEX Medical Pty Ltd. | Laboratoires ALCON | INTEGREDUO | Laser photocoagulateur | Laser, <specify> | Classe IIb | Non | non | non
2007-01-31 | EQUIMEDICAL BV | ASSUT EUROPE France | EQUICEL | Cellulose oxydée régénérée, douée de propriétés hémostatiques | Gauze, absorbable | Classe IIb | Non | oui | non
2007-01-31 | IMPLANTS INDUSTRIE | IMPLANTS INDUSTRIE | KAÏNA | Tiges fémorales monoblocs - cotyles - têtes (éléments de prothèse de hanche) | Hip prosthesis, internal, total | Classe IIb | Non | oui | non
2007-01-31 | LAMIDEY NOURY MEDICAL | LAMIDEY NOURY MEDICAL | SURGILEC Optima | Unité électrochirurgicale ( Générateur électrochirurgical à courant de haute fréquence ou "bistouri électrique") | Electrocautery system generator, line-powered | Classe IIb | Non | non | non
2007-01-31 | PAUL HARTMANN AG | Laboratoires PAUL HARTMANN | HYDROSORB® Gel | Hydrogel | Dressing, occlusive/semi-occlusive, hydrogel | Classe IIb | Non | oui | non
2007-01-31 | Small Bone Innovations International | Small Bone Innovations International | Vis verrouillée | Vis d'ostéosynthèse | Bone screw, non-biodegradable | Classe IIb | Non | non | non
2007-01-31 | SMITH & NEPHEW Inc. | ORTHO-ID | LEGION™ Oxinium Constrained Femoral component | Composant fémoral d'un système de prothèse du genou | Knee prosthesis, internal, total | Classe III | Non | oui | non
2007-01-31 | SPINEART SA | SPINEART SA | BAGUERA®c | Prothèse cervicale de disque intervertébral | Prosthesis, spine disc | Classe IIb | Non | oui | non
2007-02-05 | EVOLUTIS | EVOLUTIS | Prothèse de genou anatomique ROLFLEX | Implant orthopédique articulaire | Knee prosthesis, internal, <specify> | Classe III | Non | oui | non
2007-02-05 | EVOLUTIS | EVOLUTIS | Prothèse de genou symétrique ROLFLEX | Implant orthopédique articulaire | Knee prosthesis, internal, <specify> | Classe III | Non | oui | non
2007-02-05 | EVOLUTIS | EVOLUTIS | Prothèse Trapézo-métacarpienne ISIS | Implant métacarpien (Implant orthopédique articulaire du doigt) | Total wrist carpus prosthesis | Classe IIb | Non | oui | non
2007-02-05 | EVOLUTIS | EVOLUTIS | Tige fémorale anatomique revêtue KERATOS | Tige fémorale (Implant orthopédique articulaire) | Hip prosthesis, internal, femoral component | Classe III | Non | oui | non
2007-02-05 | EVOLUTIS | EVOLUTIS | Tige fémorale de reconstruction PFR | Tige fémorale (Implant orthopédique articulaire) | Hip prosthesis, internal, femoral component | Classe III | Non | oui | non
2007-02-05 | EVOLUTIS | EVOLUTIS | Vis corticale inox autotaraudeuse | Vis pour cotyle (Implant orthopédique articulaire) | Bone screw, non-biodegradable | Classe IIb | Non | oui | non
2007-02-07 | FRESENIUS KABI AG | FRESENIUS MEDICAL CARE FRANCE | ART Universal | Appareil d'hémoadsorption | Haemoperfusion system | Classe IIb | Non | non | non
2007-02-07 | SAINT JUDE MEDICAL Systems AB. | RADI MEDICAL SYSTEMS France | PressureWire Certus | Capteur de pression monté sur fil-guide, cable détachable, torqueur | Catheter-tip transducer, pressure | Classe III | Non | oui | non
2007-02-07 | S.B.M. | S.B.M. | BF+® (Ph) - Comblement de Cages MC+® (LDR MEDICAL) | Substitut osseux synthétique résorbable stérile - Forme anatomique cervicale pour comblement de Cages MC+® (LDR MEDICAL) | Bone graft, natural | Classe III | Non | oui | non
2007-02-07 | S.B.M. | S.B.M. | BF+® (Ph) - Comblement de Cages ROI (LDR MEDICAL) | Substitut osseux synthétique résorbable stérile - Forme anatomique lombaire pour comblement de Cages ROI | Bone graft, natural | Classe III | Non | oui | non
2007-02-07 | S.B.M. | S.B.M. | BF+® (Ph) - Géométriques (LDR MEDICAL) | Substitut osseux synthétique résorbable stérile - Forme géométrique pour comblement osseux | Bone graft, natural | Classe III | Non | oui | non
2007-02-07 | S.B.M. | S.B.M. | BIO 1-S® | Seringue pré-remplie - Substitut osseux céramique synthétique en Phosphate Tricalcique | Bone graft, natural | Classe III | Non | oui | non
2007-02-07 | S.B.M. | S.B.M. | DYNAMIK Bone Substitute | Insert pour comblement de cage lombaire Gamme Dynamik | Bone graft, natural | Classe III | Non | oui | non | oui
2007-02-07 | S.B.M. | S.B.M. | LIGAFIX® 30 | Vis d'interférence résorbable | Bone graft, natural | Classe III | Non | oui | non
2007-02-07 | S.B.M. | S.B.M. | LIGAFIX® 60 | Vis d'interférence résorbable | Bone graft, natural | Classe III | Non | oui | non
2007-02-07 | S.B.M. | S.B.M. | MOSAIK Bone Substitute | Insert pour comblement de cage cervicale | Bone graft, natural | Classe III | Non | oui | non | oui
2007-02-07 | S.B.M. | S.B.M. | Plaque OTIS-C® et vis associées | Plaque d'ostéosynthèse à verrouillage pour ostéotomie tibiale de valgisation et vis associées. | Fixation device, internal, <specify> | Classe IIb | Non | oui | non
2007-02-07 | SCIENCE ET MEDECINE | SCIENCE ET MEDECINE | Ancre SMART FX en Peek avec fil chirugicale non résorbable | Ancre vissée - Set de pose | Ligament anchor | Classe IIb | Non | oui | non
2007-02-12 | Becton Dickinson France | SANDOZ | Omnitrope® Pen L | Stylo injecteur pour administration de l'hormone de croissance | Medication/vaccine injector, <specify> | Classe IIb | Non | non | non
2007-02-12 | IsoTis SA | MATHYS Orthopédie | Bouchon de rétention Synplug™ | Obturateur de ciment biodégradable | Hip prosthesis cement restrictor | Classe III | Non | oui | non
2007-02-12 | MATHYS AG | MATHYS Orthopédie | CyclOS granulés | Granulé (substitut osseux résorbable, ostéoconducteur et synthétique à base de phosphate tricalcique bêta) | Synthetic bone graft | Classe III | Non | oui | non
2007-02-15 | A.M.I. GmbH | PETERS Surgical | Soft gastric Band Premium Standard | Anneau gastrique ajustable | Prosthesis, internal, band, gastroplasty | Classe IIb | Non | oui | non
2007-02-15 | PETERS Surgical | PETERS Surgical | HELIPATCH® | Implant de réfection de paroi | Abdominal wall prosthesis | Classe III | BOVINE | oui | non | oui
2007-02-19 | American Medical Systems, Inc | American Medical Systems | AMS APOGEE avec Intexen LP | Système de suspension du dôme vaginal | Mesh, surgical | Classe III | PORCINE | oui | non | oui
2007-02-19 | American Medical Systems, Inc | American Medical Systems | AMS PERIGEE Trans-obsturateur avec Intexen LP | Réfection du prolapsus antérieur par voie transobturatrice (système Perigee avec bandelette IntePro) | Mesh, surgical | Classe III | PORCINE | oui | non
2007-02-19 | CIBA Vision Corporation | CIBA Vision Benelux N.V. | Easy One Soft | Solution tout-en-un pour toutes les lentilles souples | Contact lens solution | Classe IIb | Non | oui | non
2007-02-19 | GRAFTYS | GRAFTYS | GRAFTYS® BCP | Substitut de comblement osseux cavitaire bio résorbable et constituant la repousse osseuse (Granules, bâtonnets, cylindre, coins, cônes, inserts de cage) | Synthetic bone graft | Classe III | Non | oui | non
2007-02-19 | KASIOS | KASIOS | ARCA BONE | Céramique phosphocalcique pour comblement osseux | Synthetic bone graft | Classe III | Non | oui | non | oui
2007-02-19 | MEDIPREMA | MEDIPREMA | Matelas chauffant Calibed | Matelas chauffant | Infant/regional-body warmer | Classe IIb | Non | non | non
2007-02-19 | MICROPORT | SORIN - MICROPORT | REPLY DR | Stimulateur cardiaque double chambre à fréquence asservie | Pacemaker, implantable | DMIA | Non | oui | non
2007-02-19 | NEWCLIP TECHNICS - | NEWCLIP TECHNICS - | Broches filetées verrouillées | Implants d'ostéosynthèse (Broche) | Orthopaedic bone pin, non-biodegradable | Classe IIb | Non | oui | non | oui
2007-02-19 | NEWCLIP TECHNICS - | NEWCLIP TECHNICS - | Vis de rappel | Vis d'ostéosynthèse du membre supérieur - Stérile | Bone screw, non-biodegradable | Classe IIb | Non | oui | non
2007-02-19 | SOFRADIM Production | SOFRADIM Production | Parietex™ Renfort composite | Renfort composite | Mesh, surgical | Classe III | PORCINE | oui | non
2007-02-19 | TERUMO CORPORATION | TERUMO FRANCE | Misago | Système de stent auto-expansible périphérique | Stent, vascular | Classe IIb | Non | oui | non
2007-02-19 | ZIMMER FRANCE MANUFACTURING | ZIMMER FRANCE MANUFACTURING | Tige anatomique sans ciment avec HA | Tige fémorale de prothèse de hanche | Hip prosthesis, internal, femoral component | Classe IIb | Non | oui | non | oui
2007-02-21 | INTER EQUIPEMENT | INTER EQUIPEMENT | IE MEDICAL (Implants chirurgicaux orthopédiques d'ostéosynthèse) | Implants chirurgicaux orthopédiques d'ostéosynthèse (vis, clou, plaque) | Fixation device, internal, <specify> | Classe IIb | Non | non | non
2007-02-21 | INTER EQUIPEMENT | INTER EQUIPEMENT | IE MEDICAL (implants du rachis) | Prothèses orthopédiques (implants du rachis) | Hip prosthesis, internal, total | Classe III | Non | non | non
2007-02-21 | INTER EQUIPEMENT | INTER EQUIPEMENT | IE MEDICAL (prothèses de hanche) | Prothèses orthopédiques (prothèses de hanche) | Hip prosthesis, internal, total | Classe III | Non | non | non
2007-02-22 | Bertek Pharmaceuticals Inc. | Smith & Nephew SAS | BIOBRANE - BIOBRANE-L - BIOBRANE GANTS | Pansement temporaire | Dressing, burn | Classe III | PORCINE | oui | non
2007-02-23 | BRIVANT Limited | CORDIS | Guide Regatta | Guides orientables | Cardiac catheter guidewire, single-use | Classe III | Non | oui | non
2007-02-23 | CORDIS EUROPA N.V. | CORDIS | DURE START™ Rx PTCA cathéter de dilatation | Cathéter de dilatation pour PTCA | Peripheral angioplasty balloon catheter | Classe III | Non | oui | non | oui
2007-02-23 | CORDIS EUROPA N.V. | CORDIS | Endoprothèse en Nitinol SMART® | Endoprothèse périphérique | Stent, vascular | Classe III | Non | oui | non
2007-02-23 | CORDIS EUROPA N.V. | CORDIS | FIRE START™ Rx PTCA cathéter de dilatation | Cathéter de dilatation pour PTCA | Peripheral angioplasty balloon catheter | Classe III | Non | oui | non | oui
2007-02-23 | FOURNITURES HOSPITALIERES INDUSTRIES | FOURNITURES HOSPITALIERES INDUSTRIES | Tendon Anchor Strip TLS+® | Bandelette d'ancrage tendineux, fil de traction, billot, support de ligament | Fixation device, internal, <specify> | Classe IIb | Non | oui | non
2007-02-23 | FOURNITURES HOSPITALIERES INDUSTRIES | FOURNITURES HOSPITALIERES INDUSTRIES | Tendon Anchor Strip TLS® | Bandelette d'ancrage tendineux, fil de traction, billot, support de ligament | Fixation device, internal, <specify> | Classe IIb | Non | oui | non
2007-02-23 | PHILIPS Systèmes Médicaux | PHILIPS Systèmes Médicaux | Moniteur Patient IntelliVue MP5 | Moniteur Patient | Transportable physiologic monitoring system | Classe IIb | Non | non | non
2007-02-23 | Prontomed GmbH | B. BRAUN MEDICAL | Prontosan® | Solution de rinçage pour plaies | Wound irrigation kit | Classe IIb | Non | oui | non | oui
2007-03-08 | COUSIN BIOTECH | B. BRAUN MEDICAL | Plaque BB P1 UR02 : Kit 2 bandelettes prolapsus polypropylène | Implant urologique et gynécologique | Mesh, surgical | Classe IIb | Non | oui | non
2007-03-16 | AESCULAP AG | B. BRAUN MEDICAL | Optilene® Mesh | Treillis implantable pour le renforcement des structures de tissu conjonctif | Mesh, surgical | Classe IIb | Non | oui | non
2007-03-16 | AESCULAP AG | B. BRAUN MEDICAL | Optilène® Mesh Elastic | Treillis implantable pour le renforcement des structures de tissu conjonctif | Mesh, surgical | Classe IIb | Non | oui | non
2007-03-16 | AESCULAP AG | B. BRAUN MEDICAL | Optilène® Mesh LP | Treillis implantable pour le renforcement des structures de tissu conjonctif | Mesh, surgical | Classe IIb | Non | oui | non
2007-03-16 | AESCULAP AG | B. BRAUN MEDICAL | Premilene® Mesh | Treillis implantable pour le renforcement des structures de tissu conjonctif | Mesh, surgical | Classe IIb | Non | oui | non
2007-03-16 | AESCULAP AG | B. BRAUN MEDICAL | Safil® Mesh | Treillis (maillage de filament) d'acide polyglycolique, résorbable | Polyglycolic acid suture | Classe III | Non | oui | non
2007-03-16 | BIOTRONIK SE & Co KG | BIOTRONIK FRANCE | ASTRON | Système d'endoprothèse périphérique Nitinol auto-explansible | Stent, vascular | Classe IIb | Non | oui | non
2007-03-16 | BIOTRONIK SE & Co KG | BIOTRONIK FRANCE | ASTRON PULSAR | Système d'endoprothèse périphérique Nitinol auto-explansible | Stent, vascular | Classe IIb | Non | oui | non
2007-03-16 | BIOTRONIK SE & Co KG | BIOTRONIK FRANCE | DYNAMIC | Endoprothèse rénale avec système de pose | Stent, vascular | Classe IIb | Non | oui | non
2007-03-16 | BIOTRONIK SE & Co KG | BIOTRONIK FRANCE | DYNAMIC RENAL | Endoprothèse rénale avec système de pose | Stent, vascular | Classe IIb | Non | oui | non
2007-03-16 | BIOTRONIK SE & Co KG | BIOTRONIK FRANCE | MOTION EXPLORER | Prothèse infra poplité prémontée | Stent, vascular | Classe IIb | Non | oui | non
2007-03-16 | BIOTRONIK SE & Co KG | BIOTRONIK FRANCE | PRO-Kinetic Explorer | Système d'endoprothèse périphérique | Stent, vascular | Classe IIb | Non | oui | non
2007-03-16 | COUSIN BIOTECH | COUSIN BIOTECH | Cupule à trois picots fixes | Cupule métallique (prothèse de hanche) | Acetabulum prosthesis | Classe IIb | Non | oui | non | oui
2007-03-16 | COUSIN BIOTECH | COUSIN BIOTECH | Insert PE à butée | Insert en polyéthylène à très haute masse moléculaire (prothèse de hanche) | Acetabulum prosthesis | Classe IIb | Non | oui | non | oui
2007-03-16 | COUSIN BIOTECH | COUSIN BIOTECH | INTRAspine® | Dispositif inter-épineux avec appui inter-lamaire | Intervertebral-body internal spinal fixation system | Classe IIb | Non | oui | non
2007-03-16 | COUSIN BIOTECH | COUSIN BIOTECH | Plaque BIOMESH® COL H-Porcin : Plaque A2 COL | Implant de réfection de paroi imprégné de collagène porcin | Abdominal wall prosthesis | Classe III | PORCINE | oui | non | oui
2007-03-16 | COUSIN BIOTECH | COUSIN BIOTECH | Plaque BIOMESH® COL H-Porcin : Plaque P9 COL prédécoupée | Implant de réfection de paroi imprégné de collagène porcin | Abdominal wall prosthesis | Classe III | PORCINE | oui | non | oui
2007-03-16 | COUSIN BIOTECH | COUSIN BIOTECH | Tête fémorale inox | Tête fémorale en acier inoxydable (prothèse de hanche) | Hip prosthesis, internal, femoral component | Classe IIb | Non | oui | non | oui
2007-03-16 | COUSIN BIOTECH | COUSIN BIOTECH | Tête fémorale zircone | Tête fémorale en céramique de zircone (prothèse de hanche) | Hip prosthesis, internal, femoral component | Classe IIb | Non | oui | non | oui
2007-03-16 | COUSIN BIOTECH | COUSIN BIOTECH | Vis à cotyle | Vis à base de titane, d'aluminium et de vanadium (prothèse de hanche) | Bone screw, non-biodegradable | Classe IIb | Non | oui | non | oui
2007-03-16 | CRISTALENS | CRISTALENS | Lentille intraoculaire LUCIS | Lentille intraoculaire | Lens, <specify> | Classe IIb | Non | oui | non
2007-03-16 | MICROTEK Medical / EUROPLAK | MICROTEK Medical / EUROPLAK | TERANE | Plaque de réfection de paroi | Mesh, surgical | Classe III | BOVINE | oui | non
2007-03-16 | SCIENCE ET MEDECINE | SCIENCE ET MEDECINE | Ligament Acromio-claviculaire LAC-2T : Kit complet, Kit supplétif | Kit complet : Ligament Acromio-claviculaire, embout droit, cône de fixation, Kit supplétif : embout droit, cône de fixation | Prosthesis, ligament | Classe IIb | Non | oui | non
2007-03-16 | SIEMENS AG | Siemens Healthcare S.A.S | Arcadis Orbic | Système de radiographie multifonctionnel | Stationary basic diagnostic x-ray system, digital | Classe IIb | Non | non | oui
2007-03-16 | SIEMENS AG | Siemens Healthcare S.A.S | Arcadis Orbic 3D | Système de radiographie multifonctionnel | Stationary basic diagnostic x-ray system, digital | Classe IIb | Non | non | oui
2007-03-16 | SIEMENS AG | Siemens Healthcare S.A.S | Lithoskop | Lithotriteur | Ultrasonic lithotripsy system probe | Classe IIb | Non | non | oui
2007-03-19 | Advanced Medical Optics, Inc | AMO France | CeeOn hépariné | Lentille intra oculaire monobloc en PMMA hépariné de chambre postérieure | Posterior-chamber intraocular lens, pseudophakic | Classe III | PORCINE | oui | non | oui
2007-03-19 | AVK POLYPHARM SAS | AVK POLYPHARM SAS | CONTEX COLOUR | Préservatif masculin | Contraceptive, condom, male | Classe IIb | Non | non | non
2007-03-19 | AVK POLYPHARM SAS | AVK POLYPHARM SAS | CONTEX GLOWING | Préservatif masculin | Contraceptive, condom, male | Classe IIb | Non | non | non
2007-03-19 | AVK POLYPHARM SAS | AVK POLYPHARM SAS | CONTEX LONG LOVE | préservatif masculin | Contraceptive, condom, male | Classe IIb | Non | oui | non
2007-03-19 | BIOSPHERE MEDICAL | BIOSPHERE MEDICAL | HepaSphere™ pour embolisation | Microsphères pour embolisation | Neurovascular embolization implant | Classe IIb | Non | oui | non
2007-03-19 | Boston Scientific Corporation | BOSTON SCIENTIFIC | Wallflex™ Biliary RX | Système de stent biliaire RX non couvert | Biliary stent | Classe IIb | Non | oui | non
2007-03-19 | DePuy CMW | DePuy France | Conduit R substitut osseux | Céramique de calcium pour comblement osseux | Synthetic bone graft | Classe III | Non | oui | non
2007-03-19 | DePuy CMW | DePuy France | Conduit™ TCP substitut osseux | Céramique de calcium pour comblement osseux | Synthetic bone graft | Classe III | Non | oui | non
2007-03-19 | DePuy CMW | DePuy France | DePuy CMW ciment | Ciment osseux orthopédique à haute viscosité | Orthopaedic cement, non-medicated | Classe III | Non | oui | non
2007-03-19 | DePuy CMW | DePuy France | DePuy CMW ciment Genta | Ciment osseux orthopédique à haute viscosité à la gentamicine | Orthopaedic cement, non-medicated | Classe III | Non | oui | non
2007-03-19 | DePuy CMW | DePuy France | DePuy Smartset HV ciment | Ciment osseux à haute viscosité | Orthopaedic cement, non-medicated | Classe III | Non | oui | non
2007-03-19 | DePuy CMW | DePuy France | Smartset GHV Gentamicine | Ciment osseux à haute viscosité avec antibiotique (gentamicine) | Orthopaedic cement, non-medicated | Classe III | Non | oui | non
2007-03-19 | Dr. Suwelack Skin & Health Care AG | Dr. Suwelack Skin & Health Care AG | Matriderm® | Matrice de collagène et d'élastine pour la régénération dermique | Bioabsorbable wound dressing | Classe III | BOVINE | oui | non
2007-03-19 | GAMBRO INDUSTRIES | BAXTER SAS | SET PRISMAFLEX M150 | Set composé d'un HEMOFILTRE / DIALYSEUR + lignes | Haemofiltration system | Classe IIb | Non | oui | non
2007-03-19 | GROUPE LEPINE | GROUPE LEPINE | Prothèse totale d'épaule HSH | implant articulaire stérile à usage unique | Prosthesis, shoulder, internal, <specify> | Classe IIb | Non | oui | non | oui
2007-03-19 | GROUPE LEPINE | GROUPE LEPINE | Tige TARGOS verrouillable | tige fémorale de révision | Hip prosthesis, internal, femoral component | Classe III | Non | oui | non
2007-03-19 | MECALL S.R.L. | PRIMAX | CLISIS EXEL | Table télécommandée à hauteur variable et plan en porte à faux | Basic diagnostic x-ray system, <specify> | Classe IIb | Non | non | oui
2007-03-19 | RUSCH | TELEFLEX Médical | AquaFlate Glycerine | Sonde à ballonnet avec une seringue pré-remplie | Indwelling urethral drainage catheter | Classe IIb | Non | oui | non
2007-03-19 | Small Bone Innovations International | Small Bone Innovations International | Vis pour ostéotomie ForeFIX | Vis titane canulée | Bone screw, non-biodegradable | Classe IIb | Non | non | non
2007-03-20 | BIOTECH International | BIOTECH International | BIS Conic | Implants dentaire conique | Dental implant, endosseous, partially-embedded | Classe IIb | Non | oui | non
2007-03-20 | CERAVER (Les laboratoires Osteal Medical) | CERAVER (Les laboratoires Osteal Medical) | Prothèse Totale Anatomique ULYS | Prothèse totale d'épaule (Tige, Tête humérale, composant glénoïdien) | Prosthesis, shoulder, internal, <specify> | Classe IIb | Non | oui | non
2007-03-20 | COLOPLAST A/S | Laboratoires COLOPLAST | Biatain Ibu Contact | Pansement hydrocellulaire micro-adhérent à l'ibuprofène | Exudate-absorbent dressing, non-hydrophilic-gel-forming | Classe III | Non | oui | non | oui
2007-03-20 | HIPOKRAT | Aston Medical | Système DHS | Système de fixation d'ostéosynthèse (plaque, vis) | Fixation device, internal, <specify> | Classe IIb | Non | non | non
2007-03-20 | M.E.L.C. | CONDOR MEDICAL SAM | Implant artificiel de réfection de paroi | Implant artificiel de réfection de paroi polypropylène-silicone | Mesh, surgical | Classe IIb | Non | oui | non
2007-03-20 | SAINT JUDE MEDICAL | Abbott Medical France SAS | Reflexion Spiral™ | Cathéter de cartographie à rayon variable bidirectionnel | Catheter, <specify> | Classe III | Non | oui | non
2007-03-20 | Small Bone Innovations International | Small Bone Innovations International | Fixateur externe RingFIX | Fiche inox (stainless steel half pin) | Orthopaedic bone pin, non-biodegradable | Classe IIb | Non | non | non
2007-03-20 | Société FEG Textiltechnik | CONDOR MEDICAL SAM | VESITEX PVDF | Filet prothétique pour la chirurgie | Mesh, surgical | Classe IIb | Non | oui | non
2007-03-20 | STRYKER GmbH | STRYKER FRANCE SAS | APEX | Fiche autoperforante pour fixation externe | Orthopaedic bone pin, non-biodegradable | Classe IIb | Non | oui | non | oui
2007-03-20 | SURGIVIEW | SURGIVIEW | ORIA CLARIS - Vis vertébrale canulée | Vis vertébrale canulée | Trans-facet-screw internal spinal fixation system | Classe IIb | Non | non | non | oui
2007-03-20 | ZIMMER FRANCE MANUFACTURING | ZIMMER FRANCE MANUFACTURING | Tige PF standard - latéralisée à collerette cimentée | Tige standard/latéralisée à collerette cimentée de prothèse de hanche | Hip prosthesis, internal, femoral component | Classe IIb | Non | oui | non
2007-03-23 | Advanced Bionics Corporation | Advanced Bionics SARL | HiResolution™ Bionic Ear System | Système d'implant cochléaire (stimulateur cochléaire implantable + électrode + processeur (contour d'oreille ou boitier)) | Cochlear implant system | DMIA | Non | oui | non
2007-03-23 | CERUS CORPORATION | CERUS CORPORATION | INTERCEPT Blood System Plasma | Kit de traitement du plasma composé de 4 éléments (poche de solution d'amotosalen - poche d'illumination - poche avec dispositif d'adsorption du composé - poche de conservation) | Pathogen inactivation/reduction system | Classe III | Non | oui | non
2007-03-23 | CERUS CORPORATION | CERUS CORPORATION | Kit de traitement INTERCEPT pour concentré de plaquettes d'aphérèse Code DGR5628B | Kit de traitement des plaquettes composé de 4 éléments ( poche de solution d'amotosalen - poche d'illumination - dispositif d'adsorption du composé - poches de conservation) | Pathogen inactivation/reduction system | Classe III | Non | oui | non
2007-03-23 | Conception Etudes Réalisation d'Implants et d'Ancillaires | Conception Etudes Réalisation d'Implants et d'Ancillaires | Cupule HELMED 2 Metal Back - P- | Cupule Metal Back titane + Plasma + Hydroxyapatite | Acetabulum prosthesis | Classe III | Non | oui | non
2007-03-23 | FRESENIUS KABI AG | FRESENIUS MEDICAL CARE FRANCE | FX 1000 HDF | Hémodiafiltre | Haemodialysis dialyser, <specify> | Classe IIb | Non | oui | non
2007-03-23 | FRESENIUS KABI AG | FRESENIUS MEDICAL CARE FRANCE | FX 600 HDF | Hémodiafiltre | Haemodialysis dialyser, <specify> | Classe IIb | Non | oui | non
2007-03-23 | FRESENIUS KABI AG | FRESENIUS MEDICAL CARE FRANCE | FX 800 HDF | Hémodiafiltre | Haemodialysis dialyser, <specify> | Classe IIb | Non | oui | non
2007-03-23 | HAEMONETICS Corporation | HAEMONETICS France | Dispositif à usage unique pour le traitement de sang autologue en périopératoire pour le système d'autotransfusion Haemonetics® CardioPAT® (Disposable Autotransfusion Set) | dispositif à usage unique pour l'autotransfusion | Blood-processing autotransfusion system container | Classe IIb | Non | oui | non
2007-03-23 | HAEMONETICS Corporation | HAEMONETICS France | Poche de remplacement à usage unique de recueil de Globules Rouges pour le système d'autotransfusion Haemonetics® CardioPAT® (Disposable Red Blood Cell Bags) | Poche de remplacement à usage unique pour le recueil de Globules Rouges | Blood-processing autotransfusion system container | Classe IIb | Non | oui | non
2007-03-23 | HAEMONETICS Corporation | HAEMONETICS France | Système CardioPAT® | Système de traitement de sang autologue périopératoire pour la chirurgie cardiovasculaire | Blood-processing autotransfusion system container | Classe IIb | Non | non | non
2007-03-23 | INNOLATEX SDN BHD | ANTOINE ASSOCIES | Be Love | Préservatifs lubrifiés avec réservoir | Contraceptive, condom, male | Classe IIb | Non | non | non
2007-03-23 | INNOLATEX SDN BHD | ANTOINE ASSOCIES | Make Love | Préservatifs lubrifiés avec réservoir | Contraceptive, condom, male | Classe IIb | Non | non | non
2007-03-23 | SORIN GROUP Italia S.r.l. | MICROPORT CRM FRANCE SAS | ACTIVAT | Kit pour la préparation de thrombine autologue | Blood-processing autotransfusion system | Classe IIb | Non | oui | non
2007-03-23 | SORIN GROUP Italia S.r.l. | MICROPORT CRM FRANCE SAS | Canule de perfusion coronaire | Canule de perfusion coronaire | Coronary artery cannula | Classe III | Non | oui | non
2007-03-23 | SORIN GROUP Italia S.r.l. | MICROPORT CRM FRANCE SAS | Canules artérielles - Canules personnalisées artérielles - série : A900 - Fémorales - série : FA900 | Canules artérielles de perfusion | Cardiopulmonary bypass cannula, arterial | Classe III | Non | oui | non
2007-03-23 | SORIN GROUP Italia S.r.l. | MICROPORT CRM FRANCE SAS | Canules artérielles Fémorales - Canules personnalisées artérielles - série : A900 - Fémorales - série : FA900 | Canules artérielles fémorales | Cardiopulmonary bypass cannula, arterial | Classe III | Non | oui | non
2007-03-23 | SORIN GROUP Italia S.r.l. | MICROPORT CRM FRANCE SAS | Canules artérielles "Optiflow"- Canules personnalisées artérielles - série : A900 - Fémorales - série : FA900 | Canules artérielles de perfusion | Cardiopulmonary bypass cannula, arterial | Classe III | Non | oui | non
2007-03-23 | SORIN GROUP Italia S.r.l. | MICROPORT CRM FRANCE SAS | Canules de cardioplégie rétrograde | Canules de cardioplégie rétrograde | Coronary sinus cannula | Classe III | Non | oui | non
2007-03-23 | SORIN GROUP Italia S.r.l. | MICROPORT CRM FRANCE SAS | Canules pédiatriques artérielles | Canules pédiatriques artérielles | Cardiopulmonary bypass cannula, arterial | Classe III | Non | oui | non
2007-03-23 | SORIN GROUP Italia S.r.l. | MICROPORT CRM FRANCE SAS | Canules pédiatriques artérielles fémorales | Canules pédiatriques artérielles | Cardiopulmonary bypass cannula, arterial | Classe III | Non | oui | non
2007-03-23 | SORIN GROUP Italia S.r.l. | MICROPORT CRM FRANCE SAS | Canules pédiatriques artérielles personnalisées | Canules pédiatriques artérielles | Cardiopulmonary bypass cannula, arterial | Classe III | Non | oui | non
2007-03-23 | SORIN GROUP Italia S.r.l. | MICROPORT CRM FRANCE SAS | Canules pédiatriques veineuses | Canules pédiatriques veineuses | Cardiopulmonary bypass cannula, venous | Classe III | Non | oui | non
2007-03-23 | SORIN GROUP Italia S.r.l. | MICROPORT CRM FRANCE SAS | Canules pour anneau aortique | Canules pour anneau aortique | Aorta cannula | Classe III | Non | oui | non
2007-03-23 | SORIN GROUP Italia S.r.l. | MICROPORT CRM FRANCE SAS | Canules pour anneau aortique personnalisées | Canules pour anneau aortique | Aorta cannula | Classe III | Non | oui | non
2007-03-23 | SORIN GROUP Italia S.r.l. | MICROPORT CRM FRANCE SAS | Canules veineuses | Canules veineuses | Cardiopulmonary bypass cannula, venous | Classe III | Non | non | non
2007-03-23 | SORIN GROUP Italia S.r.l. | MICROPORT CRM FRANCE SAS | Canules veineuses Fémorales | Canules veineuses fémorales | Cardiopulmonary bypass cannula, venous | Classe III | Non | non | non
2007-03-23 | SORIN GROUP Italia S.r.l. | MICROPORT CRM FRANCE SAS | Canules veineuses Fémorales personnalisées | Canules veineuses fémorales | Cardiopulmonary bypass cannula, venous | Classe III | Non | non | non
2007-03-23 | SORIN GROUP Italia S.r.l. | MICROPORT CRM FRANCE SAS | Canules veineuses "High Flow" | Canules veineuses | Cardiopulmonary bypass cannula, venous | Classe III | Non | non | non
2007-03-23 | SORIN GROUP Italia S.r.l. | MICROPORT CRM FRANCE SAS | Canules veineuses "Lighthouse" | Canules veineuses | Cardiopulmonary bypass cannula, venous | Classe III | Non | non | non
2007-03-23 | SORIN GROUP Italia S.r.l. | MICROPORT CRM FRANCE SAS | Canules veineuses "OptiFlow" | Canules veineuses | Cardiopulmonary bypass cannula, venous | Classe III | Non | non | non
2007-03-23 | SORIN GROUP Italia S.r.l. | MICROPORT CRM FRANCE SAS | Canules veineuses "Wessex" | Canules veineuses | Cardiopulmonary bypass cannula, venous | Classe III | Non | non | non
2007-03-23 | SORIN GROUP Italia S.r.l. | MICROPORT CRM FRANCE SAS | Cathéter auriculaire gauche de pression (LAPM) | Cathéter de mesure pour la pression de l'oreillette gauche | Catheter, cardiac, flotation balloon, pulmonary artery, oximetric | Classe III | Non | oui | non
2007-03-23 | SORIN GROUP Italia S.r.l. | MICROPORT CRM FRANCE SAS | Cathéter de ventilation pour ventricule gauche - séries : W410, W411, W412 - pour oreillette gauche - séries : W420, W421, W422 - pour artère pulmonaire - séries : W440 - personnalisé - série : W900 | Cathéter de ventilation pour ventricule gauche, oreillette gauche et artère pulmonaire | Cardiac ventricle cannula | Classe III | Non | oui | non
2007-03-23 | SORIN GROUP Italia S.r.l. | MICROPORT CRM FRANCE SAS | Cathéters à ballonet pour occlusion endoluminale de l'aorte | Cathéters à ballonet pour occlusion endoluminale de l'aorte | Intra-aortic balloon catheter | Classe III | Non | oui | non
2007-03-23 | SORIN GROUP Italia S.r.l. | MICROPORT CRM FRANCE SAS | Cathéters à ballonet pour occlusion endoluminale des vaisseaux | Cathéters à ballonet pour occlusion endoluminale des vaisseaux | Intra-aortic balloon catheter | Classe III | Non | oui | non
2007-03-23 | VITROLIFE SWEDEN AB | JCD SAS | CCM30 | Milieu de culture des embryons du stade J3 au stade blastocyte et au transfert | IVF medium | Classe III | Non | oui | non
2007-03-29 | COUSIN BIOTECH | COUSIN BIOTECH | Kit 2 bandelettes prolapsus polyamide | Implant urogénital - traitement du prolapsus vaginal | Bladder-supporting prosthesis | Classe IIb | Non | oui | non | oui
2007-03-29 | COUSIN BIOTECH | COUSIN BIOTECH | Plaque hernie renfort polyamide | Plaque de renforcement de la paroi abdominale | Abdominal wall prosthesis | Classe IIb | Non | oui | non | oui
2007-03-29 | COUSIN BIOTECH | COUSIN BIOTECH | Plaque hernie renfort polyester | Plaque de renforcement de la paroi abdominale | Abdominal wall prosthesis | Classe IIb | Non | oui | non | oui
2007-03-29 | COUSIN BIOTECH | COUSIN BIOTECH | Plaque hernie renfort 3D | Plaque de renforcement de la paroi abdominale | Abdominal wall prosthesis | Classe IIb | Non | oui | non
2007-03-29 | COUSIN BIOTECH | COUSIN BIOTECH | Plaque Lichtenstein polyamide | Plaque de renforcement de la paroi abdominale | Abdominal wall prosthesis | Classe IIb | Non | oui | non | oui
2007-03-29 | COUSIN BIOTECH | COUSIN BIOTECH | Plaque Lichtenstein polyprolylène | Plaque de renforcement de la paroi abdominale | Abdominal wall prosthesis | Classe IIb | Non | oui | non
2007-03-30 | CarboMedics Inc. | MICROPORT CRM FRANCE SAS | Carbo-Seal® Valsalva | Prothèse de l'aorte ascendante pour le remplacement de l'aorte ascendante et de la valvule sigmoïde | Cardiac valve graft | Classe III | BOVINE | oui | non
2007-03-30 | CID S.p.A | CID Vascular | TECNIC PLUS CARBOSTENT | Stent coronarien recouvert de carbofilm sur cathéter à ballonnet à échange rapide | Coronary artery stent | Classe III | Non | oui | non
2007-03-30 | ENVOY MEDICAL CORPORATION | MedPass International Ltd | ESTEEM | Implant auditif (processeur audio, capteur, pilote, télécommande) | Hearing aid, bone-conduction | DMIA | Non | oui | non
2007-03-30 | MICROPORT | MICROPORT CRM FRANCE SAS | TECNIC PLUS CARBOSTENT | Stent coronarien recouvert de carbofilm sur cathéter à ballonnet à échange rapide | Coronary artery stent | Classe III | Non | oui | non | oui
2007-03-30 | MICROPORT | MICROPORT CRM FRANCE SAS | Valve biologique FREEDOM SOLO | Prothèse biologique sans armature métallique ni polymérique constitué de tissu péricardique bovin pour remplacement de valvule cardiaque aortique | Cardiac valve graft | Classe III | BOVINE | oui | non
2007-03-30 | MICROPORT | MICROPORT CRM FRANCE SAS | Valve Biologique SOPRANO | Valve cardiaque en péricarde bovin à bas profil | Cardiac valve graft | Classe III | BOVINE | oui | non
2007-03-30 | Orbusneich Medical BV | Orbusneich Medical BV | SAPPHIRE | Cathéter pour dilatation coronaire | Peripheral angioplasty balloon catheter | Classe III | Non | oui | non
2007-03-30 | OTICON MEDICAL - NEURELEC | OTICON MEDICAL - NEURELEC | Digisonic SP - Digisonic SP Binaural | Système d'implant cochléaire multicanaux (20 / 24) | Cochlear implant system | DMIA | Non | oui | non
2007-03-30 | OTICON MEDICAL - NEURELEC | OTICON MEDICAL - NEURELEC | Digisonic SP ABI | Système d'implant du tronc cérébral 15 canaux | Cochlear implant system | DMIA | Non | oui | non
2007-03-30 | SORIN GROUP Canada Inc. | MICROPORT CRM FRANCE SAS | Valve Biologique Mitroflow | Valve cardiaque du péricarde aortique | Cardiac valve graft | Classe III | BOVINE | oui | non
2007-03-30 | STRYKER GmbH | STRYKER FRANCE SAS | OMEGA™ 3 | Système d'ostéosynthèse (plaques à hanche) | Fixation plate, fracture-healing, non-biodegradable | Classe IIb | Non | oui | non | oui
2007-03-30 | STRYKER SPINE | STRYKER FRANCE SAS | OIC PL | Dispositif de fixation rachidienne (spacer vertébral) | Trans-facet-screw internal spinal fixation system | Classe IIb | Non | non | non
2007-03-30 | STRYKER SPINE | STRYKER FRANCE SAS | REFLEX® HYBRID | Système composé de plaques cervicales antérieures et de vis | Cervical cerclage | Classe IIb | Non | non | non | oui
2007-03-30 | SYMBIOS Orthopédie | SYMBIOS Orthopédie | Cupule APRIL | Cupule tailles diam. 46 à 64 de deux en deux | Acetabulum prosthesis | Classe III | Non | non | non
2007-03-30 | SYMBIOS Orthopédie | SYMBIOS Orthopédie | HARMONY | Tige droite à col modulaire sans ciment, Tiges : taille 9/10/11/12/13/14/15/16/18/20, Cols : Normal court et long / Varus-Valgus 8° court et long / anté-rétro 15° court / rétro 15° long | Hip prosthesis, internal, femoral component | Classe III | Non | non | non
2007-04-04 | ALCIS | ALCIS | CANALETTO | Protecteur du canal carpien | Prosthesis, internal, <specify> | Classe IIb | Non | oui | non | oui
2007-04-04 | ALCIS | ALCIS | X-TREM | cathéter d'électrophysiologie de diagnostic | Cardiac catheter, <specify> | Classe III | Non | oui | non
2007-04-04 | BIO TISSUE TECHNOLOGIES GmbH | BIO TISSUE TECHNOLOGIES GmbH | Chondrotissue® | pièce résorbable pour hémostase intra-articulaire et protection du tissu en cas de problèmes articulaires traumatiques et dégénératifs | Haemostatic sponges | Classe III | Non | oui | non
2007-04-04 | BSN Medical Gmbh | BSN-RADIANTE | Cuticell® Classic | Compresse de gaze paraffinée | Dressing, <specify> | Classe IIb | Non | oui | non
2007-04-04 | DEDIENNE SANTE | FH Orthopedics | PHARO | Prothèse de hanche - cupule mobile | Acetabulum prosthesis | Classe IIb | Non | oui | non
2007-04-04 | FEMCARE Ltd | PORGES | Applicateur Filshie® STERI-SHOT™ | Applicateur de clips | Surgical clip applier, <specify> | Classe IIb | Non | oui | non
2007-04-04 | FEMCARE Ltd | PORGES | Applicateur Filshie® STERI-SHOT™ avec une paire de clip filshie® | Applicateur de clip avec une paire de clip | Fallopian tube occlusion insert | Classe III | Non | oui | non
2007-04-04 | FOURNITURES HOSPITALIERES INDUSTRIES | FOURNITURES HOSPITALIERES INDUSTRIES | Vis de l'arrière pied BE POD | Vis de l'arrière pied canulée | Bone screw, non-biodegradable | Classe IIb | Non | oui | non
2007-04-04 | FRESENIUS KABI AG | FRESENIUS MEDICAL CARE FRANCE | Ultraflux® AV paed | Hémofiltre capillaire pour Epuration Extra-Rénale Continue | Haemodialysis dialyser, hollow-fibre | Classe IIb | Non | oui | non
2007-04-04 | ITEM (Implants, technologie et médecine) | ITEM (Implants, technologie et médecine) | KaGe | Cages inter somatiques cervicales | Spinal fusion cage, sterile | Classe IIb | Non | non | non
2007-04-04 | MICROVAL | MICROVAL | Prothèse pour incontinence masculine maille légère | Prothèse de renfort 2D en polypropylène tricoté | Mesh, surgical | Classe IIb | Non | oui | non
2007-04-04 | PORGES | PORGES | DETOUR ® Pontage urétéral | Pontage urétéral | Ureteral stent | Classe IIb | Non | oui | non
2007-04-04 | SOCIETE D'ETUDES DE RECHERCHES ET DE FABRICATION | SOCIETE D'ETUDES DE RECHERCHES ET DE FABRICATION | SUNFIT TH.. (cotyle double mobilité à rêvetement titane-HAP) | Prothèse cotyloïdienne de la hanche (Cotyle double mobilité à rêvetement titane/HAP) | Acetabulum prosthesis | Classe III | Non | oui | non
2007-04-05 | Cochlear Limited | Cochlear | Implant cochléaire Nucleus Freedom | Implant auditif à faisceau droit (un récepteur/stimulateur avec un faisceau d'électrode, avec 22 électrodes intracochléaires et 2 électrodes extracochléaires de référence) | Cochlear implant system | DMIA | Non | oui | non
2007-04-05 | Cochlear Limited | Cochlear | Implant du tronc cérébral Nucleus | Implant auditif du tronc cérébral (un récepteur/stimulateur avec un faisceau d'électrodes) | Brain electrical stimulation system, <specify> | DMIA | Non | oui | non
2007-04-05 | Cochlear Limited | Cochlear | Processeur vocal Nucleus Freedom | Processeur vocal en boîtier et en contour d'oreille | Cochlear implant system | DMIA | Non | non | non
2007-04-05 | Cochlear Limited | Cochlear Limited | Implant cochléaire Nucleus Freedom avec électrodes Contour Advance | Implant cochléaire (un récepteur/stimulateur avec un faisceau d'électrode, avec 22 électrodes intracochléaires et 2 électrodes extracochléaires de référence) | Cochlear implant system | DMIA | Non | oui | non
2007-04-05 | EFRATGO LTD | ORTHOFIX SA | PC.C.P de Gotfried | Vis-Plaque percutanée PC.C.P | Fixation plate, fracture-healing, non-biodegradable | Classe IIb | Non | non | non
2007-04-05 | NEWCLIP TECHNICS - | NEWCLIP TECHNICS - | Gamme ALIANS TRAUMA - Vis à corticale | Implants d'ostéosynthèse pour le membre supérieur (vis à corticale) | Fixation device, internal, <specify> | Classe IIb | Non | oui | non
2007-04-05 | ORTHOFIX Inc | ORTHOFIX SA | Eight-Plate™ | Plaque-en-8 Guide de Croissance | Fixation plate, fracture-healing, non-biodegradable | Classe IIb | Non | non | non
2007-04-05 | ORTHOFIX Inc | ORTHOFIX SA | ISKD - distracteur fémoral | Distracteur fémoral | Distractor | Classe IIb | Non | oui | non
2007-04-05 | ORTHOFIX Inc | ORTHOFIX SA | ISKD - Distracteur tibial | Distracteur tibial | Distractor | Classe IIb | Non | oui | non
2007-04-05 | ZIMMER GmbH | ZIMMER FRANCE MANUFACTURING | Cupule du système Epaule Anatomical Shoulder™ - inversée - | Cupule de prothèse d'épaule | Prosthesis, shoulder, internal, humeral component | Classe IIb | Non | oui | non
2007-04-05 | ZIMMER GmbH | ZIMMER FRANCE MANUFACTURING | Fixation glénoïdienne + tête + vis du Système d'épaule Anatomical Shoulder™ - inversée - | Fixation glénoïdienne + tête + vis de Système d'épaule | Shoulder glenoid fossa prosthesis | Classe IIb | Non | oui | non
2007-04-05 | ZIMMER GmbH | ZIMMER FRANCE MANUFACTURING | Glène du système d'Epaule Anatomical Shoulder™ - fracture | Glène | Shoulder glenoid fossa prosthesis | Classe IIb | Non | oui | non
2007-04-05 | ZIMMER GmbH | ZIMMER FRANCE MANUFACTURING | Insert du système Epaule Anatomical Shoulder™ - inversée | Insert de prothèse d'épaule | Prosthesis, shoulder, internal, humeral component | Classe IIb | Non | oui | non
2007-04-05 | ZIMMER GmbH | ZIMMER FRANCE MANUFACTURING | Tête humérale du système Epaule Anatomical Shoulder™ - fracture | Tête humérale | Prosthesis, shoulder, internal, humeral component | Classe IIb | Non | oui | non
2007-04-05 | ZIMMER GmbH | ZIMMER FRANCE MANUFACTURING | Tige humérale du système Epaule Anatomical Shoulder™ - fracture | Tige humérale | Prosthesis, shoulder, internal, humeral component | Classe IIb | Non | oui | non
2007-04-06 | Angiomed GmbH & Co. Medizintechnik KG | BARD France | Stent Biliaire E-LUMINEXX™ | Endoprothèse et système d'administration biliaire au nitinol par voie transhépatique | Biliary stent | Classe IIb | Non | non | non
2007-04-06 | BIONICHE Pharma Group Ltd | NORDIC PHARMA SAS | SUPLASYN® 20mg-2ml, solution injectable en seringue pré-remplie | solution stérile de hyaluronate de sodium | Prosthesis, internal, <specify> | Classe III | Non | oui | non
2007-04-06 | COUSIN BIOTECH | COUSIN BIOTECH | INTRAMESH® SOFT LIFT | Bandelette de support sous-urétrale | Mesh, surgical | Classe IIb | Non | oui | non
2007-04-06 | DePuy Orthopaedics Inc | DePuy France | GCK prothèse genou unicompartimentale | Trochléaire PFJ à cimenter | Knee prosthesis, internal, femoral component | Classe IIb | Non | oui | non
2007-04-06 | Les Laboratoires BROTHIER | Les Laboratoires BROTHIER | ALGOSTERIL® compresse hémostatique et cicatrisante | Cicatrisant hémostatique qui diminue le risque infectieux | Biochemically-interactive dressing | Classe III | Non | oui | non
2007-04-06 | Les Laboratoires BROTHIER | Les Laboratoires BROTHIER | ALGOSTERIL® Mèche | Cicatrisant hémostatique qui diminue le risque infectieux | Biochemically-interactive dressing | Classe III | Non | oui | non
2007-04-06 | Les Laboratoires BROTHIER | Les Laboratoires BROTHIER | COALGAN® | Pansements hémostatiques et cicatrisants, stériles | Biochemically-interactive dressing | Classe IIb | Non | oui | non
2007-04-06 | MAST BIOSURGERY | VITALITEC International | Implant d'enveloppement en polymer | Membrane anti-adhérences biorésorbable | Mesh, surgical | Classe III | Non | oui | non
2007-04-06 | MEDI-STIM | VITALITEC International | Capteurs pour VeriQ | Appareil de mesure Doppler et de flux des vaisseaux sanguins | Blood flow measurement ultrasound system | Classe IIb | Non | non | non
2007-04-06 | MEDI-STIM | VITALITEC International | VeriQ | Appareil de mesure Doppler et de flux des vaisceaux sanguins | Blood flow measurement ultrasound system | Classe IIb | Non | non | non
2007-04-06 | PHILIPS Systèmes Médicaux | PHILIPS Systèmes Médicaux | Emetteurs-récepteurs IntelliVue TRx | Appareil de monitorage de l'ECG et de la SpO2, porté par les patients adultes et enfants, fonctionnant avec le système de télémétrie IntelliVue | Telemetry system, <specify> | Classe IIb | Non | non | non
2007-04-06 | PHILIPS Systèmes Médicaux | PHILIPS Systèmes Médicaux | Emetteurs-récepteurs IntelliVue TRx+ | Appareil de monitorage de l'ECG et de la SpO2, porté par les patients adultes et enfants, fonctionnant avec le système de télémétrie IntelliVue | Telemetry system, <specify> | Classe IIb | Non | non | non
2007-04-06 | SCIENT'X | SCIENT'X | DISCOCERV | Prothèse discale cervicale | Prosthesis, spine disc | Classe IIb | Non | oui | non | oui
2007-04-06 | SenoRx Inc. | BARD France | Filtre Recovery G2 | Système de filtre, voie d'abord veine sous-clavière/jugulaire | Vena cava filter, temporary/permanent | Classe III | Non | oui | non
2007-04-06 | TERUMO CORPORATION | TERUMO FRANCE | RyujinPlus OTW | P.T.C.A. Cathéter de dilatation (Over The Wire Type) | Peripheral angioplasty balloon catheter | Classe III | Non | oui | non
2007-04-06 | VITALITEC International | VITALITEC International | Agrafe sternale à crémaillère | Agrafe sternale à crémaillère | Bone staple, adjustable | Classe IIb | Non | non | non
2007-04-08 | MICROPORT | SORIN - MICROPORT | Sonde de stimulation BEST ACT | Sonde endocavitaire unipolaire à vis avec capteur de contractilité | Endocardial pacing lead | DMIA | Non | oui | non
2007-04-08 | MICROPORT | SORIN - MICROPORT | Sonde de stimulation HEPTA 4B | Sonde endocavitaire bipolaire à barbes | Endocardial pacing lead | DMIA | Non | oui | non
2007-04-08 | MICROPORT | SORIN - MICROPORT | Sonde de stimulation MiniBEST | Sonde endocavitaire unipolaire à barbes avec capteur de contractilité | Endocardial pacing lead | DMIA | Non | oui | non
2007-04-08 | MICROPORT | SORIN - MICROPORT | Sonde de stimulation S200AB | Sonde endocavitaire auriculaire bipolaire à vis | Endocardial pacing lead | DMIA | Non | oui | non
2007-04-08 | MICROPORT | SORIN - MICROPORT | Sonde de stimulation S80JB | Sonde endocavitaire auriculaire bipolaire en J à barbes | Endocardial pacing lead | DMIA | Non | oui | non
2007-04-08 | MICROPORT | SORIN - MICROPORT | Sonde de stimulation S80TB | Sonde endocavitaire bipolaire à barbes | Endocardial pacing lead | DMIA | Non | oui | non
2007-04-10 | MEDTRONIC Inc | MEDTRONIC France | Cathéter d'aspiration Export® XT | Cathéter d'aspiration | Cardiac catheter, <specify> | Classe III | Non | oui | non
2007-04-10 | MICROPORT | SORIN - MICROPORT | ELECT XS PLUS | Stimulateur cardiaque simple chambre SSIC | Pacemaker, implantable | DMIA | Non | oui | non
2007-04-10 | MICROPORT | SORIN - MICROPORT | NEWAY D | Stimulateur cardiaque double chambre DDDC | Pacemaker, implantable | DMIA | Non | oui | non
2007-04-10 | MICROPORT | SORIN - MICROPORT | NEWAY DR | Stimulateur cardiaque double chambre à Fréquence Asservie DDDR | Pacemaker, implantable | DMIA | Non | oui | non
2007-04-10 | MICROPORT | SORIN - MICROPORT | NEWAY SR | Stimulateur cardiaque simple chambre à Fréquence Asservie SSIR | Pacemaker, implantable | DMIA | Non | oui | non
2007-04-10 | MICROPORT | SORIN - MICROPORT | NEWAY VDR | Stimulateur cardiaque double chambre à fréquence asservie à sonde unique VDDR | Pacemaker, implantable | DMIA | Non | oui | non
2007-04-12 | ASPIDE Medical | ASPIDE Medical | Gamme SURGIMESH® PET | Filet de renfort abdominal | Mesh, surgical | Classe IIb | Non | oui | non | oui
2007-04-12 | ASPIDE Medical | ASPIDE Medical | Gamme SURGIMESH® SLING WN | Dispositif de suspension urétrale | Mesh, surgical | Classe IIb | Non | oui | non | oui
2007-04-12 | ASPIDE Medical | ASPIDE Medical | Gamme SURGIMESH® WN | Plaque de renfort abdominal | Mesh, surgical | Classe IIb | Non | oui | non | oui
2007-04-12 | ASPIDE Medical | ASPIDE Medical | Gamme SURGIMESH® WN non adhérente | Plaque de renfort abdominal | Mesh, surgical | Classe IIb | Non | oui | non | oui
2007-04-12 | ASPIDE Medical | ASPIDE Medical | Gamme SURGIMESH® 1 | Filet de renfort abdominal | Mesh, surgical | Classe IIb | Non | oui | non | oui
2007-04-12 | ASPIDE Medical | ASPIDE Medical | Gamme SURGIMESH® 2 | Filet de renfort abdominal | Mesh, surgical | Classe IIb | Non | oui | non | oui
2007-04-12 | ASPIDE Medical | ASPIDE Medical | SURGIMESH® PROLAPSE | Dispositif de suspension pour cure de prolapsus | Mesh, surgical | Classe IIb | Non | oui | non | oui
2007-04-12 | ASPIDE Medical | ASPIDE Medical | SURGIMESH® PROLAPSE PET | Dispositif de suspension pour cure de prolapsus | Mesh, surgical | Classe IIb | Non | oui | non | oui
2007-04-12 | ASPIDE Medical | ASPIDE Medical | SURGIMESH® PROLAPSE WN | Dispositif de suspension pour cure de prolapsus | Mesh, surgical | Classe IIb | Non | oui | non | oui
2007-04-12 | GEM SRL | QUERYO Medical | Colle synthétique chirurgicale GLUBRAN® 2 | Colle chirurgicale (adhésif tissulaire) | Mesh, surgical | Classe III | Non | oui | non
2007-04-12 | GROUPE LEPINE | GROUPE LEPINE | Agrafe scaphoïde | Matériel d'ostéosynthèse non stérile | Bone staple | Classe IIb | Non | non | non | oui
2007-04-12 | GROUPE LEPINE | GROUPE LEPINE | Broche humérale BHL | Matériel d'ostéosynthèse non stérile | Orthopaedic bone pin, non-biodegradable | Classe IIb | Non | non | non | oui
2007-04-12 | GROUPE LEPINE | GROUPE LEPINE | Broches de Kirschner | Matériel d'ostéosynthèse non stérile | Orthopaedic bone pin, non-biodegradable | Classe IIb | Non | non | non
2007-04-12 | GROUPE LEPINE | GROUPE LEPINE | Clou B2C | Matériel d'ostéosynthèse stérile | Orthopaedic bone pin, non-biodegradable | Classe IIb | Non | oui | non | oui
2007-04-12 | GROUPE LEPINE | GROUPE LEPINE | Fixation Angkor | Matériel d'ostéosynthèse stérile | Fixation device, internal, <specify> | Classe IIb | Non | oui | non | oui
2007-04-12 | GROUPE LEPINE | GROUPE LEPINE | Vis Hooper pour greffe LCA | Matériel d'ostéosynthèse stérile | Bone screw, non-biodegradable | Classe IIb | Non | oui | non | oui
2007-04-12 | SPINEVISION SAS | SPINEVISION SAS | Vis post cylindriques de la Gamme Uni-Thread | vis post cylindriques | Bone screw, non-biodegradable | Classe IIb | Non | non | non
2007-04-13 | BIOTECH International | BIOTECH International | MEMOTECH | Agrafes à mémoire de forme chaude | Bone staple | Classe IIb | Non | oui | non
2007-04-13 | BIOTECH International | BIOTECH International | OMNITECH Non stérile | Vis d'ostéosynthèse type Weil, diam.2,3, Scarf non stérile / Micro clou-plaque pour ostéotomie phalangienne non stérile/ vis pour micro clou-plaque non stérile | Bone screw, non-biodegradable | Classe IIb | Non | non | non
2007-04-13 | CERAVER (Les laboratoires Osteal Medical) | CERAVER (Les laboratoires Osteal Medical) | Bloc métaphysaire de reprise CERAFIT | Bloc métaphysaire de reprise | Hip prosthesis, internal, femoral component | Classe IIb | Non | oui | non
2007-04-13 | CERAVER (Les laboratoires Osteal Medical) | CERAVER (Les laboratoires Osteal Medical) | Bloc métaphysaire de reprise CERAFIT HAC | Bloc métaphysaire de reprise avec hydroxyapatite | Hip prosthesis, internal, femoral component | Classe IIb | Non | oui | non
2007-04-13 | CERAVER (Les laboratoires Osteal Medical) | CERAVER (Les laboratoires Osteal Medical) | Cotyle CERAFIT HAC | Cotyle avec revêtement d'hydroxyapatite (HA) | Acetabulum prosthesis | Classe IIb | Non | oui | non
2007-04-13 | CERAVER (Les laboratoires Osteal Medical) | CERAVER (Les laboratoires Osteal Medical) | Cotyle CERAFIT R | Cotyle avec surface extérieure rugueuse | Acetabulum prosthesis | Classe IIb | Non | oui | non
2007-04-13 | CERAVER (Les laboratoires Osteal Medical) | CERAVER (Les laboratoires Osteal Medical) | Cotyle polyéthylène à cimenter CERAVER | Cotyle polyéthylène à cimenter | Acetabulum prosthesis | Classe IIb | Non | oui | non
2007-04-13 | CERAVER (Les laboratoires Osteal Medical) | CERAVER (Les laboratoires Osteal Medical) | Cupule double mobilité à cimenter CERAVER | Cupule double mobilité à cimenter | Acetabulum prosthesis | Classe IIb | Non | oui | non
2007-04-13 | CERAVER (Les laboratoires Osteal Medical) | CERAVER (Les laboratoires Osteal Medical) | Cupule double mobilité CERAFIT HAC | Cupule double mobilité avec revêtement extérieur en hydroxyapatite (HA) | Acetabulum prosthesis | Classe IIb | Non | oui | non
2007-04-13 | CERAVER (Les laboratoires Osteal Medical) | CERAVER (Les laboratoires Osteal Medical) | Cupule double mobilité R CERAVER | Cupule double mobilité revêtement extérieur rugueux | Acetabulum prosthesis | Classe IIb | Non | oui | non
2007-04-13 | CERAVER (Les laboratoires Osteal Medical) | CERAVER (Les laboratoires Osteal Medical) | Insert double mobilité CERAFIT | Insert double mobilité en PE (UHMWPE) | Acetabulum prosthesis | Classe IIb | Non | oui | non
2007-04-13 | CERAVER (Les laboratoires Osteal Medical) | CERAVER (Les laboratoires Osteal Medical) | Noyau CERAFIT antiluxation | Noyau en UHMWPE pour cotyle avec lèvre antiluxation | Acetabulum prosthesis | Classe IIb | Non | oui | non
2007-04-13 | CERAVER (Les laboratoires Osteal Medical) | CERAVER (Les laboratoires Osteal Medical) | Noyau CERAFIT en alumine | Noyau en alumine | Acetabulum prosthesis | Classe IIb | Non | oui | non
2007-04-13 | CERAVER (Les laboratoires Osteal Medical) | CERAVER (Les laboratoires Osteal Medical) | Noyau en polyéthylène pour le cotyle CERAFIT | Noyau en polyéthylène (UHMWPE) pour le cotyle CERAFIT | Acetabulum prosthesis | Classe IIb | Non | oui | non
2007-04-13 | CERAVER (Les laboratoires Osteal Medical) | CERAVER (Les laboratoires Osteal Medical) | Obturateur diaphysaire CERAPLUG - Biorésorbable | Obturateur diaphysaire Biorésorbable (origine porcine) | Orthopaedic cement restrictor | Classe III | PORCINE | oui | non
2007-04-13 | CERAVER (Les laboratoires Osteal Medical) | CERAVER (Les laboratoires Osteal Medical) | Obturateur diaphysaire CERAPLUG - Polyéthylène UHMWPE | Obturateur diaphysaire Polyéthylène UHMWPE | Orthopaedic cement restrictor | Classe IIb | Non | oui | non
2007-04-13 | CERAVER (Les laboratoires Osteal Medical) | CERAVER (Les laboratoires Osteal Medical) | Prothèse bipolaire OSTEAL | Prothèse bipolaire - Cupule acier inox - Insert UHMWPE | Acetabulum prosthesis | Classe IIb | Non | oui | non
2007-04-13 | CERAVER (Les laboratoires Osteal Medical) | CERAVER (Les laboratoires Osteal Medical) | Tête acier inox CERAVER | Tête fémorale en acier | Hip prosthesis, internal, <specify> | Classe IIb | Non | oui | non
2007-04-13 | CERAVER (Les laboratoires Osteal Medical) | CERAVER (Les laboratoires Osteal Medical) | Tête alumine CERAVER | Tête fémorale alumine | Hip prosthesis, internal, <specify> | Classe IIb | Non | oui | non
2007-04-13 | CERAVER (Les laboratoires Osteal Medical) | CERAVER (Les laboratoires Osteal Medical) | Tige CERAFIT biseautée Multicônes HAC | Tige fémorale sans ciment avec revêtement HA (hydroxyapatite) | Hip prosthesis, internal, femoral component | Classe IIb | Non | oui | non
2007-04-13 | CERAVER (Les laboratoires Osteal Medical) | CERAVER (Les laboratoires Osteal Medical) | Tige CERAFIT biseautée Multicônes R | Tige fémorale sans ciment avec surface rugueuse | Hip prosthesis, internal, femoral component | Classe IIb | Non | oui | non
2007-04-13 | CERAVER (Les laboratoires Osteal Medical) | CERAVER (Les laboratoires Osteal Medical) | Tige CERAFIT Multicônes HAC | Tige fémorale sans ciment avec revêtement d'hydroxyapatite (HA) | Hip prosthesis, internal, femoral component | Classe IIb | Non | oui | non
2007-04-13 | CERAVER (Les laboratoires Osteal Medical) | CERAVER (Les laboratoires Osteal Medical) | Tige CERAFIT Multicônes R | Tige fémorale sans ciment avec surfacage rugueuse | Hip prosthesis, internal, femoral component | Classe IIb | Non | oui | non
2007-04-13 | CERAVER (Les laboratoires Osteal Medical) | CERAVER (Les laboratoires Osteal Medical) | Tige CERAFIT Multicônes SET HAC | Tige fémorale sans ciment à troncature supéro-externe et revêtement HA (hydroxyapatite) | Hip prosthesis, internal, femoral component | Classe IIb | Non | oui | non
2007-04-13 | CERAVER (Les laboratoires Osteal Medical) | CERAVER (Les laboratoires Osteal Medical) | Tige diaphysaire de reprise CERAFIT | Tige diaphysaire de reprise | Hip prosthesis, internal, femoral component | Classe IIb | Non | oui | non
2007-04-13 | CERAVER (Les laboratoires Osteal Medical) | CERAVER (Les laboratoires Osteal Medical) | Tige diaphysaire de reprise courbe CERAFIT | Tige diaphysaire de reprise courbe | Hip prosthesis, internal, femoral component | Classe IIb | Non | oui | non
2007-04-13 | CERAVER (Les laboratoires Osteal Medical) | CERAVER (Les laboratoires Osteal Medical) | Tige fémorale OSTEAL | Tige fémorale ostéal à cimenter | Hip prosthesis, internal, femoral component | Classe IIb | Non | oui | non
2007-04-13 | CERAVER (Les laboratoires Osteal Medical) | CERAVER (Les laboratoires Osteal Medical) | Vis pour cotyle CERAFIT | Vis pour cotyle | Hip prosthesis, internal, <specify> | Classe IIb | Non | oui | non
2007-04-13 | CERAVER (Les laboratoires Osteal Medical) | CERAVER (Les laboratoires Osteal Medical) | Vis pour Tige de reprise CERAFIT | Vis pour Tige de reprise | Hip prosthesis, internal, femoral component | Classe IIb | Non | oui | non
2007-04-13 | Laboratoires URGO | Laboratoires URGO | CelloSorb Adhésive | Pansement absorbant lipido-colloïde adhésif | Dressing, <specify> | Classe IIb | Non | oui | non
2007-04-13 | Laboratoires URGO | Laboratoires URGO | CelloSorb Ag | Pansement absorbant lipido-colloïde non-adhésif, imprégné de sel d'argent | Dressing, antimicrobial | Classe III | Non | oui | non
2007-04-13 | Laboratoires URGO | Laboratoires URGO | CelloSorb Lite | Pansement absorbant lipido-colloïde adhésif | Dressing, <specify> | Classe IIb | Non | oui | non
2007-04-13 | Laboratoires URGO | Laboratoires URGO | CelloSorb non Adhésive | Pansement absorbant lipido-colloïde non-adhésif | Dressing, <specify> | Classe IIb | Non | oui | non | oui
2007-04-13 | Laboratoires URGO | Laboratoires URGO | URGOTUL® | Pansement lipido-colloïde stérile | Dressing, <specify> | Classe IIb | Non | oui | non | oui
2007-04-13 | Laboratoires URGO | Laboratoires URGO | UrgoTul Duo | Interface lipido-colloïde avec compresse protectrice et absorbante | Dressing, <specify> | Classe IIb | Non | oui | non
2007-04-16 | CERAVER (Les laboratoires Osteal Medical) | CERAVER (Les laboratoires Osteal Medical) | CALCIRESORB | Substitut osseux en phosphate de calcium | Synthetic bone graft | Classe III | Non | oui | non
2007-04-16 | CERAVER (Les laboratoires Osteal Medical) | CERAVER (Les laboratoires Osteal Medical) | CALCIRESORB - COLLAGENE | Substitut osseux en phosphate de calcium | Synthetic bone graft | Classe III | BOVINE | oui | non
2007-04-16 | CERAVER (Les laboratoires Osteal Medical) | CERAVER (Les laboratoires Osteal Medical) | CALCIRESORB 35 | Substitut osseux en phosphate de calcium | Synthetic bone graft | Classe III | Non | oui | non
2007-04-16 | CERAVER (Les laboratoires Osteal Medical) | CERAVER (Les laboratoires Osteal Medical) | CALCIRESORB 35 - COLLAGENE | Substitut osseux en phosphate de calcium | Synthetic bone graft | Classe III | BOVINE | oui | non
2007-04-16 | CERAVER (Les laboratoires Osteal Medical) | CERAVER (Les laboratoires Osteal Medical) | CERAFIX BV | Ciment acrylique chirurgical | Orthopaedic cement, non-medicated | Classe IIb | Non | oui | non
2007-04-16 | CERAVER (Les laboratoires Osteal Medical) | CERAVER (Les laboratoires Osteal Medical) | CERAFIXGENTA BV | Ciment acrylique chirurgical avec gentamicine | Orthopaedic cement, non-medicated | Classe III | Non | oui | non
2007-04-16 | CERAVER (Les laboratoires Osteal Medical) | CERAVER (Les laboratoires Osteal Medical) | CERAGYR Tricompartimentale à plateau mobile | Prothèse de genou Tricompartimentale à plateau mobile avec Composant fémoral, Plateau tibial mobile, Embase tibiale , Rallonge tibiale et Bouton rotulien | Knee prosthesis, internal, <specify> | Classe IIb | Non | oui | non
2007-04-16 | CERAVER (Les laboratoires Osteal Medical) | CERAVER (Les laboratoires Osteal Medical) | CERAPATITE | Substitut osseux en phosphate de calcium | Synthetic bone graft | Classe III | Non | oui | non
2007-04-16 | CERAVER (Les laboratoires Osteal Medical) | CERAVER (Les laboratoires Osteal Medical) | CERAPATITE - COLLAGENE | Substitut osseux en phosphate de calcium | Synthetic bone graft | Classe III | BOVINE | oui | non
2007-04-16 | CERAVER (Les laboratoires Osteal Medical) | CERAVER (Les laboratoires Osteal Medical) | CERAPLAST | Substitut osseux en sulfate de calcium | Synthetic bone graft | Classe III | Non | oui | non
2007-04-16 | CERAVER (Les laboratoires Osteal Medical) | CERAVER (Les laboratoires Osteal Medical) | CERAPLAST CMT | substitut ossux en sulfate de calcium | Synthetic bone graft | Classe III | Non | oui | non
2007-04-16 | CERAVER (Les laboratoires Osteal Medical) | CERAVER (Les laboratoires Osteal Medical) | HERMES Fémoro patellaire | Composant fémoral trochléen et Bouton rotulien | Knee prosthesis, internal, <specify> | Classe IIb | Non | oui | non
2007-04-16 | CERAVER (Les laboratoires Osteal Medical) | CERAVER (Les laboratoires Osteal Medical) | HERMES Tricompartimentaire | Prothèse de genou Tricompartimentaire avec Composant fémoral 2C 1C, Plateau tibial 2C 1C et Embase tibiale 2C 1C et Bouton rotulien | Knee prosthesis, internal, <specify> | Classe IIb | Non | oui | non
2007-04-16 | CERAVER (Les laboratoires Osteal Medical) | CERAVER (Les laboratoires Osteal Medical) | HERMES Tricompartimentaire postéro stabilisée à plateau fixe | Prothèse de genou Tricompartimentaire postéro stabilisée de première intention avec Composant fémoral PS, Plateau tibial PS et Embase tibiale PS, Rallonge tibiale et Bouton rotulien | Knee prosthesis, internal, <specify> | Classe IIb | Non | oui | non
2007-04-16 | CERAVER (Les laboratoires Osteal Medical) | CERAVER (Les laboratoires Osteal Medical) | HERMES Tricompartimentaire postéro stabilisée de révision ou reprise | prothèse Tricompartimentaire postéro stabilisée de révision ou reprise avec Composant fémoral PS de reprise, Plateau tibial PS et Embase tibiale PS de reprise, Rallonge tibiale, Rallonge fémorale, Cales fémorales distales et postérieure et Bouton rotulien | Knee prosthesis, internal, <specify> | Classe IIb | Non | oui | non
2007-04-16 | CERAVER (Les laboratoires Osteal Medical) | CERAVER (Les laboratoires Osteal Medical) | HERMES Unicompartimentaire | Prothèse de genou Unicompartimentaire avec Composant fémoral unicondylien, Plateau tibial unicondylien et Embase tibiale unicondylienne | Knee prosthesis, internal, <specify> | Classe IIb | Non | oui | non
2007-04-17 | Cardio Life Research S.A. | Cardio Life Research S.A. | PORTAPLEG | Système auto-suturant d'administration de cardioplégie antégrade | unclassified | Classe III | Non | oui | non
2007-04-17 | CONMED Corporation | VITALITEC International | Applicateur d'agrafes | Applicateur d'agrafes en site ouvert muni de 25 agrafes | Surgical clip applier, single-use | Classe IIb | Non | oui | non | oui
2007-04-17 | CONMED Corporation | VITALITEC International | Applicateur d'agrafes endoscopique | Applicateur d'agrafes endoscopique avec agrafes en titane | Surgical clip applier, single-use | Classe IIb | Non | oui | non
2007-04-17 | CONMED Corporation | VITALITEC International | ARTICULATOR 35™ | Pince à agrafer coupante articulée préchargée d'agrafes | Manual cutting surgical stapler, single-use | Classe IIb | Non | oui | non | oui
2007-04-17 | CONMED Corporation | VITALITEC International | Chargeur articulator 35™ | Chargeur d'agrafes avec une lame | Manual cutting surgical stapler, single-use | Classe IIb | Non | oui | non | oui
2007-04-17 | CONMED Corporation | VITALITEC International | Ciseaux laparoscopiques | Ciseaux laparoscopiques de 5 mm à usage unique | Endotherapy electrosurgical diathermy system electrode, single-use | Classe IIb | Non | oui | non
2007-04-17 | CONMED Corporation | VITALITEC International | DetachaTip® : Ciseaux | Ciseaux pour laparoscopie | Endotherapy electrosurgical diathermy system electrode, reusable | Classe IIb | Non | oui | non
2007-04-17 | CONMED Corporation | VITALITEC International | DetachaTip® : Dissecteur | Dissecteur pour laparoscopie | Endotherapy electrosurgical diathermy system electrode, reusable | Classe IIb | Non | oui | non
2007-04-17 | CONMED Corporation | VITALITEC International | DetachaTip® : Pinces | Pinces pour laparoscopie | Endotherapy electrosurgical diathermy system electrode, reusable | Classe IIb | Non | oui | non
2007-04-17 | CONMED Corporation | VITALITEC International | DetachaTip® : Poignée | Poignée pour laparoscopie | Universal foot-controlled ultrasonic surgical system handpiece, reusable | Classe IIb | Non | oui | non
2007-04-17 | CONMED Corporation | VITALITEC International | PermoClip™ | Chargeur - Applicateur d'agrafes endoscopique garni d'agrafes - 3 chargeurs + 1 applicateur | Surgical clip applier, reusable | Classe IIb | Non | oui | non | oui
2007-04-17 | LiNA Medical ApS | VITALITEC International | Lina Max Flow | Canule - Tuyau et percuteur et connecteur | Tubing set, <specify> | Classe IIb | Non | oui | non
2007-04-17 | LiNA Medical ApS | VITALITEC International | Lina Tripol Powerblade | Pince bipolaire de Coupe active et coagulation | Electrosurgical diathermy system electrode, <specify> | Classe IIb | Non | oui | non
2007-04-17 | MBP - Medical Biomaterial Products GmbH | VITALITEC International | POLYMESH | Renfort pariétal | Mesh, surgical | Classe IIb | Non | oui | non
2007-04-17 | ORTHOPEDIE BIOMECA LOCOMOTION | ORTHOPEDIE BIOMECA LOCOMOTION | Fiche IPOP | Fiche pour IPOP ( Implant plat pour os plat) | Prosthesis, internal, <specify> | Classe IIb | Non | non | non
2007-04-17 | ORTHOPEDIE BIOMECA LOCOMOTION | ORTHOPEDIE BIOMECA LOCOMOTION | Implant vis IBUS | Implant extra-oral avec vis de couverture | Prosthesis, internal, <specify> | Classe IIb | Non | oui | non
2007-04-17 | ORTHOPEDIE BIOMECA LOCOMOTION | ORTHOPEDIE BIOMECA LOCOMOTION | Implants plaques IPOP | Implant plat pour os plat | Prosthesis, internal, <specify> | Classe IIb | Non | oui | non
2007-04-17 | ORTHOPEDIE BIOMECA LOCOMOTION | ORTHOPEDIE BIOMECA LOCOMOTION | Pilier de cicatrisation pour implant IBUS | Pilier de cicatrisation pour implant vis | Prosthesis, internal, <specify> | Classe IIb | Non | oui | non
2007-04-17 | Respironics California, Inc | Respironics France | Esprit® | Ventilateur | Ventilator, <specify> | Classe IIb | Non | non | non
2007-04-17 | Respironics Inc | Respironics France | BiPAP® Vision® | système d'assistance ventilatoire | Positive airway pressure unit, <specify> | Classe IIb | Non | non | non
2007-04-17 | Respironics Inc | Respironics France | NICO | Moniteur Cardio Pulmonaire | Physiologic monitoring system, single-patient | Classe IIb | Non | non | non
2007-04-17 | Respironics Ireland, Ltd | Respironics France | BiPAP® Focus™ | système de ventilation non invasif | Positive airway pressure unit, <specify> | Classe IIb | Non | non | non
2007-04-17 | Respironics Novametrix, LLC | Respironics France | CO2SMO Plus!® | Moniteur de Profil Respiratoire | Physiologic monitoring system, single-patient | Classe IIb | Non | non | non
2007-04-17 | Respironics Novametrix, LLC | Respironics France | Criterion™ 60 | Moniteur de pression/de concentration en oxygène | Ventilation monitor | Classe IIb | Non | non | non
2007-04-17 | VITALITEC International | VITALITEC International | SLS CLIP (Soft Loading System) | Clip hémostatique titane | Ligation clip, metallic | Classe III | Non | oui | non
2007-04-17 | VITALITEC International | VITALITEC International | SLS PACK (Soft Loading System) | Clip hémostatique titane | Ligation clip, metallic | Classe III | Non | oui | non
2007-04-18 | E-Woo Technology co., ltd. | E-Woo Technology co., ltd. | PICASSO-TRIO | PICASSO-TRIO | Unclassified | Classe IIb | Non | non | non
2007-04-18 | NEWCLIP TECHNICS - | NEWCLIP TECHNICS - | Plaque d'ostéotomie tibiale de soustraction | Plaque d'ostéotomie tibiale de soustraction | Fixation plate, fracture-healing, non-biodegradable | Classe IIb | Non | oui | non
2007-04-18 | SORIN GROUP Italia S.r.l. | MICROPORT CRM FRANCE SAS | ELECTA concept (Sofware release V.6.05) | Séparateur cellulaire d'autotransfusion | Blood-processing autotransfusion system | Classe IIb | Non | non | non
2007-04-19 | NEWCLIP TECHNICS - | NEWCLIP TECHNICS - | Vis canulée autocompressive à pas différents | Vis canulée autocompressive | Bone screw, non-biodegradable | Classe IIb | Non | oui | non
2007-04-19 | SAINT JUDE MEDICAL | Abbott Medical France SAS | Venture™ RX | Cathéter pour le contrôle des guides | Cardiac catheter guidewire, single-use | Classe III | Non | oui | non
2007-04-23 | BIOSPHERE MEDICAL | BIOSPHERE MEDICAL | EMBOGOLD™ en seringue pré-remplie | Microsphères pour embolisation | Neurovascular embolization implant | Classe III | PORCINE | oui | non
2007-04-23 | BIOSPHERE MEDICAL | BIOSPHERE MEDICAL | EMBOSPHERE™ en flacons sous blister | Microsphères pour embolisation | Neurovascular embolization implant | Classe III | PORCINE | oui | non
2007-04-23 | BIOSPHERE MEDICAL | BIOSPHERE MEDICAL | EMBOSPHERE™ en seringue pré-remplie | Microsphères pour embolisation | Neurovascular embolization implant | Classe III | PORCINE | oui | non
2007-04-23 | Laboratoire AGUETTANT | Laboratoire AGUETTANT | Citrate de sodium AGUETTANT 3,8 % | Citrate de sodium 3,8 % pour verrou de cathéter | Lavage unit, <specify> | Classe III | Non | oui | non | oui
2007-04-23 | LDR MEDICAL | LDR MEDICAL | Implant ROI-T | Cage lombaire (TLIF) ouverte-fermée | Spinal fusion cage, sterile | Classe IIb | Non | oui | non
2007-04-24 | BIOTECHNI | BIOTECHNI | Insert PE double mobilité pour cotyle APOGEE (montage par presse) | Insert PE double mobilité | Acetabulum prosthesis | Classe IIb | Non | oui | non
2007-04-24 | BIOTECHNI | BIOTECHNI | Tige fémorale FORTRESS® inox lisse à cimenter (tailles 8 à 16, 18, 20) | Tige fémorale | Hip prosthesis, internal, femoral component | Classe IIb | Non | oui | non
2007-04-24 | BIOTECHNI | BIOTECHNI | Tige fémorale FORTRESS® 125°, revêtue Ti+HA (tailles 8 à 16, 18, 20) | Tige fémorale | Hip prosthesis, internal, femoral component | Classe IIb | Non | oui | non
2007-04-24 | BIOTECHNI | BIOTECHNI | Tige fémorale UTAH® revêtue Ti+HA (tailles 8 à 13) | Tige fémorale revêtue Ti+HA | Hip prosthesis, internal, femoral component | Classe IIb | Non | oui | non | oui
2007-04-24 | EV3 Inc. | MediMark Europe | SpiderFX™ | Dispositif de protection embolique | Atherectomy coronary angioplasty system | Classe III | PORCINE | oui | non
2007-04-24 | MATHYS AG | MATHYS Orthopédie | Cupule SeleXys TPS-R | Cotyle de prothèse de hanche traitement primaire | Acetabulum prosthesis | Classe IIb | Non | oui | non
2007-04-24 | SMITH & NEPHEW Orthopaedics AG | SMITH & NEPHEW Orthopaedics AG | Tige fémorale POLARSTEM titane | Elément de Prothèse de hanche (Tige fémorale) | Hip prosthesis, internal, femoral component | Classe III | Non | oui | non | oui
2007-04-25 | ABIOMED Europe GmbH | ABIOMED France Sarl | Impella® LP2.5, Impella® LP5.0, Impella® LD | Pompes intracardiaques LV (Ventricule Gauche) | Cardiac output unit infusion/withdrawal pump | Classe III | Non | oui | non
2007-04-25 | ABIOMED Europe GmbH | ABIOMED France Sarl | Impella® Mobile Console | Console de Pompe Mobile avec accessoires | Cardiac output unit infusion/withdrawal pump | Classe IIb | Non | non | non
2007-04-25 | ABIOMED Europe GmbH | ABIOMED France Sarl | Impella® Purger | Pousse seringue avec accessoires | Cardiac output unit infusion/withdrawal pump | Classe IIb | Non | non | non
2007-04-25 | ABIOMED Europe GmbH | ABIOMED France Sarl | Impella® RD | Pompe paracardiaque RD (Ventricule Droit) | Cardiac output unit infusion/withdrawal pump | Classe III | Non | oui | non
2007-04-25 | CROMA | CROMA | GVISC® | solution de hyaluronate de sodium à usage uro-génital | Prosthesis, internal, <specify> | Classe III | Non | oui | non | oui
2007-04-25 | LORCA MARIN | ASPIDE Medical | SKIN GOLD | Implant de remaillage facial | Gastrostomy T fastener | Classe III | Non | oui | non | oui
2007-04-25 | M.E.L.C. | M.E.L.C. | IARPSi | Implant artificiel de réfection de paroi polypropylène/silicone | Mesh, surgical | Classe IIb | Non | oui | non | oui
2007-04-25 | M.E.L.C. | M.E.L.C. | Lig | Ligament artificiel de renfort polyéthylène Téréphtalate | Prosthesis, ligament | Classe IIb | Non | oui | non | oui
2007-04-25 | M.E.L.C. | M.E.L.C. | PoLig | Implant artificiel de renfort polyéthylène | Prosthesis, internal, <specify> | Classe IIb | Non | oui | non | oui
2007-04-25 | PLUS ORTHOPEDICS AG | ENDO PLUS FRANCE | BIOLOX® Delta | Tête fémorale céramique et insert céramique pour prothèse de hanche | Hip prosthesis, internal, femoral component | Classe IIb | Non | oui | non | oui
2007-04-25 | PLUS ORTHOPEDICS AG | ENDO PLUS FRANCE | RT-PLUS™ Modular Solution | Prothèse totale de genou à charnière de reprise (composant fémoral, composant tibial, tige, vis, bloc fémoral, bloc tibial) | Knee prosthesis, internal, total | Classe IIb | Non | oui | non | oui
2007-04-25 | PLUS ORTHOPEDICS AG | ENDO PLUS FRANCE | RT-PLUS™ Solution | Prothèse totale de genou à charnière (composant fémoral, composant tibial, insert tibial, bloc tibial) | Knee prosthesis, internal, total | Classe IIb | Non | oui | non | oui
2007-04-25 | PLUS ORTHOPEDICS AG | ENDO PLUS FRANCE | TC-PLUS™ P.S. Revision Solution | Prothèse totale de genou de reprise postéro-stabilisée (insert tibial, composant fémoral, tiges, vis) | Knee prosthesis, internal, total | Classe IIb | Non | oui | non | oui
2007-04-25 | PLUS ORTHOPEDICS AG | ENDO PLUS FRANCE | TC-PLUS™ Revision Solution femoral block distal-medial left | Elément d'une Prothèse totale du genou de révision : cale fémorale dist/med gauche | Knee prosthesis, internal, total | Classe IIb | Non | oui | non | oui
2007-04-25 | PLUS ORTHOPEDICS AG | ENDO PLUS FRANCE | TC-PLUS™ Revision Solution femoral block posterior | Elément d'une Prothèse totale du genou de révision : cale fémorale postérieure | Knee prosthesis, internal, total | Classe IIb | Non | oui | non | oui
2007-04-25 | PLUS ORTHOPEDICS AG | ENDO PLUS FRANCE | TC-PLUS™ Revision Solution tibial block | Elément d'une Prothèse totale du genou de révision : insert tibial | Knee prosthesis, internal, total | Classe IIb | Non | oui | non | oui
2007-04-25 | PLUS ORTHOPEDICS AG | ENDO PLUS FRANCE | TC-PLUS™ Revision Solution tibial Block L-Lat-R-Med | Elément d'une Prothèse totale du genou de révision : cale tibiale G/Lat/R-med | Knee prosthesis, internal, total | Classe IIb | Non | oui | non | oui
2007-04-25 | PLUS ORTHOPEDICS AG | ENDO PLUS FRANCE | TC-PLUS™ SB Solution | Prothèse totale de genou (composant fémoral, composant tibial, insert tibial) | Knee prosthesis, internal, total | Classe IIb | Non | oui | non | oui
2007-04-25 | PLUS ORTHOPEDICS AG | ENDO PLUS FRANCE | TC-PLUS™ Solution | Prothèse totale de genou (composant fémoral, composant tibial, vis, verrou, insert tibial, composant patellaire) | Knee prosthesis, internal, total | Classe IIb | Non | oui | non | oui
2007-04-26 | BOWA-ELECTRONIC GmbH & Co. KG | BOWA-ELECTRONIC GmbH & Co. KG | JackKNIFE | manche de bistouri, 2 boutons, tige 2.4 mm, câble 3 m | Electrosurgical diathermy system electrode, <specify> | Classe IIb | Non | non | non
2007-04-26 | CAHOUET | CAHOUET | NOVA 40 | Détenteur | Medical gas cylinder regulator | Classe IIb | Non | non | non
2007-04-26 | COUSIN BIOTECH | COUSIN BIOTECH | BIOMESH® SOFT PROLAPS' : Plaque Prolapsus patron P9 | Implant urogénital | Bladder-supporting prosthesis | Classe IIb | Non | oui | non | oui
2007-04-26 | COUSIN BIOTECH | COUSIN BIOTECH | Fil UpActiV® | Ligament élastique non résorbable pour la chirurgie plastique, reconstructrice et esthétique | Prosthesis, ligament | Classe IIb | Non | oui | non | oui
2007-04-26 | COUSIN BIOTECH | COUSIN BIOTECH | SACROMESH® SOFT PROLAPS' : 2 bandelettes promonto | Implant urogénital (bandelettes promontofixation) | Bladder-supporting prosthesis | Classe IIb | Non | oui | non
2007-04-26 | DePuy International Ltd | DePuy France | CHARNLEY® cupule cotyloïdienne | Cupule à cimenter | Acetabulum prosthesis | Classe IIb | Non | oui | non | oui
2007-04-26 | DePuy Orthopaedics Inc | DePuy France | PFC SIGMA prothèse totale de genou | Prothèse totale de genou (élément fémoral, tibial, patellaire, insert) | Knee prosthesis, internal, total | Classe III | Non | oui | non
2007-04-26 | GROUPE LEPINE | GROUPE LEPINE | Bicône U | cône | Prosthesis, internal, <specify> | Classe IIb | Non | oui | non | oui
2007-04-26 | GROUPE LEPINE | GROUPE LEPINE | Bicône U 12-14 | cône | Prosthesis, internal, <specify> | Classe IIb | Non | oui | non | oui
2007-04-26 | GROUPE LEPINE | GROUPE LEPINE | Tige LYDERIC II modulaire cimentée | Tige cimentée de prothèse de hanche | Hip prosthesis, internal, femoral component | Classe IIb | Non | oui | non | oui
2007-04-26 | GROUPE LEPINE | GROUPE LEPINE | Tige LYDERIC II modulaire HAP | Tige HAP de prothèse de hanche | Hip prosthesis, internal, femoral component | Classe III | Non | oui | non | oui
2007-04-26 | HOWMEDICA Osteonics Corp. | STRYKER FRANCE SAS | TRIDENT® X3™ 0° Polyethylene Insert | Insert d'appui acétabulaire, en polyéthylène de très haut poids moléculaire, se composant d'une enveloppe acétabulaie métallique et d'un insert d'appui acétabulaire. | Non-constrained polyethylene acetabular liner | Classe III | Non | oui | non
2007-04-26 | KASIOS | KASIOS | KGBone | Céramique phosphocalcique pour comblement de cage cervicale | Synthetic bone graft | Classe III | Non | oui | non | oui
2007-04-26 | KASIOS | KASIOS | KOLOS | Céramique phosphocalcique pour comblement de cage cervicale | Synthetic bone graft | Classe III | Non | oui | non | oui
2007-04-26 | KASIOS | KASIOS | SQUALE bone substitute | Substitut osseux pour comblement de cage cervicale | Synthetic bone graft | Classe III | Non | oui | non | oui
2007-04-26 | La Diffusion Technique Française | La Diffusion Technique Française | Aero Doseur Atomisor ADD | Aero Doseur | Aerosol generator | Classe IIb | Non | non | non | oui
2007-04-26 | MICRUS ENDOVASCULAR Corporation | MICRUS ENDOVASCULAR | Microcoîl Cashmere complex 14 stretch resistant | Système de perfusion comprenant l'unité de positionnement et les spirales d'embolisation | Neurovascular embolization implant | Classe III | Non | oui | non
2007-04-26 | NOVAIR | NOVAIR | OXYPLUS 95 | Générateur d'oxygène 95 % pour réseau hospitalier | Stationary oxygen concentrator | Classe IIb | Non | non | non | oui
2007-04-26 | NOVAIR | NOVAIR | OXYPLUS 99 | Générateur d'oxygène 99 % pour réseau hospitalier | Stationary oxygen concentrator | Classe IIb | Non | non | non | oui
2007-04-27 | Drägerwerk AG & Co. KGaA | DRÄGER MEDICAL | CARINA | Ventilateur standard de soins continus | Intensive-care ventilator, adult/infant | Classe IIb | Non | non | non
2007-04-30 | Aston Medical | Aston Medical | Cotyle TREGOR TRIPODE | cupule metal-back (non cimentée) de Prothèse orthopédique de hanche | Acetabulum prosthesis | Classe IIb | Non | oui | non
2007-04-30 | Aston Medical | Aston Medical | Epiphyse associées MODULYS II | Epiphyse (élements de Prothèse orthopédique de hanche) | Hip prosthesis, internal, femoral component | Classe IIb | Non | oui | non
2007-04-30 | Aston Medical | Aston Medical | Plateau tibial assemblé pour genou uni UKS | Plateau tibial (élément d'une Prothèse orthopédique du genou) | Knee prosthesis, internal, tibial component | Classe IIb | Non | oui | non
2007-04-30 | Aston Medical | Aston Medical | Plots pour Cotyle TREGOR TRIPODE | Plots pour cotyle (de Prothèse orthopédique de hanche) | Acetabulum prosthesis | Classe IIb | Non | oui | non
2007-04-30 | Aston Medical | Aston Medical | Tiges fémorales modulaire MODULYS II | Tige fémorale (élements de Prothèse orthopédique de hanche) | Hip prosthesis, internal, femoral component | Classe IIb | Non | oui | non
2007-04-30 | MED-EL Electromedizinische Geräte GmbH | Vibrant Med-El Hearing Technology | Pulsar Ci100 | Implant Cochléaire (stimulateur et électrodes) | Cochlear implant system | DMIA | Non | oui | non
2007-04-30 | MED-EL Electromedizinische Geräte GmbH | Vibrant Med-El Hearing Technology | SONATA Ti100 | Implant Cochléaire (stimulateur et électrodes) | Cochlear implant system | DMIA | Non | oui | non
2007-04-30 | TEI Bioscience Inc. | BOSTON SCIENTIFIC | Xenform™ | Matrice de réparation des tissus mous | Mesh, surgical | Classe III | BOVINE | oui | non | oui
2007-05-02 | B. BRAUN HOSPICARE Ltd | B. BRAUN MEDICAL | ASKINA® Heel | Pansement hydrocellulaire, stérile, non adhésif pour talon | Dressing, <specify> | Classe IIb | Non | oui | non
2007-05-03 | SAINT JUDE MEDICAL | Abbott Medical France SAS | Gamme ZEPHYR™ | Stimulateur cardiaque simple/double chambre | Pacemaker, implantable | DMIA | Non | oui | non
2007-05-03 | Sudimplant | Sudimplant | Système d'implants dentaires TBR® Zirconnect | Implants dentaires (système enfoui à connection octogonale, système semi-enfoui à col zircone et connexion octogonale interne) | Dental implant, endosseous, partially-embedded | Classe IIb | Non | oui | non
2007-05-04 | BRENNEN Medical LLC | GENZYME | GLUCAMESH® | Implant de réfection de paroi enduit de Béta-Glucan | Mesh, surgical | Classe IIb | Non | oui | non
2007-05-04 | DEGRADABLE SOLUTIONS AG | STRYKER FRANCE SAS | SOLIS™ RS | Cage intersomatique cervicale antérieure résorbable | Spinal fusion cage, sterile | Classe III | Non | oui | non
2007-05-04 | MICROPORT | SORIN - MICROPORT | REPLY D | Stimulateur cardiaque double chambre asservi DDD | Pacemaker, implantable | DMIA | Non | oui | non
2007-05-04 | MICROPORT | SORIN - MICROPORT | REPLY SR | Stimulateur cardiaque simple chambre à fréquence asservie SSIR | Pacemaker, implantable | DMIA | Non | oui | non
2007-05-04 | MICROPORT | SORIN - MICROPORT | REPLY VDR | Stimulateur cardiaque double chambre asservi VDD | Pacemaker, implantable | DMIA | Non | oui | non
2007-05-04 | Stryker Leibinger GmbH Co. KG | STRYKER FRANCE SAS | HYDROSET | Substitut osseux d'hydroxyapatite injectable | Bone implant material, human-derived | Classe III | Non | oui | non
2007-05-04 | STRYKER SPINE | STRYKER FRANCE SAS | TRIO®+ | Connecteur tige à décalage simple/biaisé/large/moyen d'un Système de fixation rachidienne | Trans-facet-screw internal spinal fixation system | Classe IIb | Non | oui | non | oui
2007-05-07 | Cook Urological Inc. Cook OB-GYN | Cook Medical Europe Ltd. | Cook® Coagulating Perforated Resector 26FR | Electrode RF à usage unique | Electrosurgical diathermy system electrode, <specify> | Classe IIb | Non | oui | non
2007-05-07 | Cook Urological Inc. Cook OB-GYN | Cook Medical Europe Ltd. | Cook® Collings Knife 24FR | Electrode RF à usage unique | Electrosurgical diathermy system electrode, <specify> | Classe IIb | Non | oui | non
2007-05-07 | Cook Urological Inc. Cook OB-GYN | Cook Medical Europe Ltd. | Cook® Cutting Loop 24FR,.012"wire | Electrode RF à usage unique | Electrosurgical diathermy system electrode, <specify> | Classe IIb | Non | oui | non
2007-05-07 | Cook Urological Inc. Cook OB-GYN | Cook Medical Europe Ltd. | Cook® Dimpled Vaporisation Roller 24FR,3mm | Electrode RF à usage unique | Electrosurgical diathermy system electrode, <specify> | Classe IIb | Non | oui | non
2007-05-07 | Cook Urological Inc. Cook OB-GYN | Cook Medical Europe Ltd. | Cook® Roller Ball 24FR,3mm | Electrode RF à usage unique | Electrosurgical diathermy system electrode, <specify> | Classe IIb | Non | oui | non
2007-05-07 | Cook Urological Inc. Cook OB-GYN | Cook Medical Europe Ltd. | Cook® Roller Barrel 24FR,3mm | Electrode RF à usage unique | Electrosurgical diathermy system electrode, <specify> | Classe IIb | Non | oui | non
2007-05-07 | FRESENIUS VIAL | FRESENIUS VIAL | VOLUMAT AGILIA | Pompe à perfusion volumétrique | General-purpose infusion pump | Classe IIb | Non | non | non
2007-05-09 | Nonin Medical Inc | AIR LIQUIDE Medical Systems | Capteur flexible adulte | Capteur d'oxymètre de pouls flexible, réutilisable, pour adulte | Oxygen sensor | Classe IIb | Non | non | non
2007-05-09 | Nonin Medical Inc | AIR LIQUIDE Medical Systems | Capteur pince adulte | Capteur d'oxymètre de pouls à pince articulée pour doigt d'adulte | Oxygen sensor | Classe IIb | Non | non | non
2007-05-09 | Nonin Medical Inc | AIR LIQUIDE Medical Systems | Capteur Souple : large, moyen, petit | Capteur d'oxymètre de pouls réutilisables | Oxygen sensor | Classe IIb | Non | non | non
2007-05-09 | Nonin Medical Inc | AIR LIQUIDE Medical Systems | Model Avant® 2120 | Oxymètre de pouls et moniteur de PNI | Pulse oximeter, <specify> | Classe IIb | Non | non | non
2007-05-09 | Nonin Medical Inc | AIR LIQUIDE Medical Systems | Oxymètre Avant® 4000 Bluetooth | Système d'oxymétrie de pouls avec la technologie sans fil | Pulse oximeter, <specify> | Classe IIb | Non | non | non
2007-05-09 | Nonin Medical Inc | AIR LIQUIDE Medical Systems | Oxymètre Avant® 9600 | Oxymètre de pouls numérique | Pulse oximeter, <specify> | Classe IIb | Non | non | non
2007-05-09 | Nonin Medical Inc | AIR LIQUIDE Medical Systems | Oxymètre Onyx II | Oxymètre de pouls digital | Pulse oximeter, <specify> | Classe IIb | Non | non | non
2007-05-09 | Nonin Medical Inc | AIR LIQUIDE Medical Systems | PalmSAT 2500A-AA avec alarme | Oxymètre de pouls avec alarmes | Pulse oximeter, <specify> | Classe IIb | Non | non | non
2007-05-09 | Nonin Medical Inc | AIR LIQUIDE Medical Systems | WristOx | Oxymètre de poignet | Pulse oximeter, <specify> | Classe IIb | Non | non | non
2007-05-10 | ALCON Laboratories, Inc. | Laboratoires ALCON | OPTI-FREE® Replenish® | Solution multi-fonctions de décontamination | Contact lens solution | Classe IIb | Non | oui | non
2007-05-10 | Covidien Ireland Limited | COVIDIEN TREVOUX | Agrafeuse circulaire DST EEA | Agrafeuse chargée à usage unique circulaire pour anastomose digestive | Manual surgical stapler, reusable | Classe IIb | Non | oui | non
2007-05-10 | FOURNITURES HOSPITALIERES INDUSTRIES | FOURNITURES HOSPITALIERES INDUSTRIES | Bague anti-luxation pour cotyle à sceller | Bague anti-luxation pour cotyle à sceller - Polyéthylène | Acetabulum prosthesis | Classe IIb | Non | oui | non | oui
2007-05-10 | FOURNITURES HOSPITALIERES INDUSTRIES | FOURNITURES HOSPITALIERES INDUSTRIES | Bague anti-luxation pour insert cotyle sans ciment | Bague anti-luxation pour insert cotyle - Polyéthylène | Acetabulum prosthesis | Classe III | Non | oui | non | oui
2007-05-10 | FOURNITURES HOSPITALIERES INDUSTRIES | FOURNITURES HOSPITALIERES INDUSTRIES | Cotyle ATHENA II à sceller | Cotyle à sceller - Polyéthylène + inox 316L RSV | Acetabulum prosthesis | Classe III | Non | oui | non | oui
2007-05-10 | FOURNITURES HOSPITALIERES INDUSTRIES | FOURNITURES HOSPITALIERES INDUSTRIES | Cupule blindée mobile à bague rétentive ATHENA II | Cupule blindée mobile à bague rétentive (Polyéthylène + inox 316L RSV) | Acetabulum prosthesis | Classe IIb | Non | oui | non | oui
2007-05-10 | FOURNITURES HOSPITALIERES INDUSTRIES | FOURNITURES HOSPITALIERES INDUSTRIES | Embase de glène ARROW sans ciment | Embase de glène sans ciment (TA6V ELI revêtu de T40 + HAP) | Knee prosthesis, internal, <specify> | Classe III | Non | oui | non
2007-05-10 | FOURNITURES HOSPITALIERES INDUSTRIES | FOURNITURES HOSPITALIERES INDUSTRIES | Insert de cotyle sans ciment C3T à bord relevé | Insert de cotyle sans ciment C3T à bord relevé - Polyéthylène | Acetabulum prosthesis | Classe III | Non | oui | non | oui
2007-05-10 | FOURNITURES HOSPITALIERES INDUSTRIES | FOURNITURES HOSPITALIERES INDUSTRIES | Insert de cotyle sans ciment C3T à bord relevé à bague et noyau zircone | Insert de cotyle sans ciment C3T à bord relevé, bague, noyau zircone - Polyéthylène + Zr02 | Acetabulum prosthesis | Classe III | Non | oui | non | oui
2007-05-10 | FOURNITURES HOSPITALIERES INDUSTRIES | FOURNITURES HOSPITALIERES INDUSTRIES | Insert de cotyle sans ciment C3T à bord relevé, noyau zircone | Insert de cotyle sans ciment C3T à bord relevé, noyau zircone - Polyéthylène + Zr02 | Acetabulum prosthesis | Classe III | Non | oui | non | oui
2007-05-10 | FOURNITURES HOSPITALIERES INDUSTRIES | FOURNITURES HOSPITALIERES INDUSTRIES | Plaque de calcanéum BE POD® | Plaque multi trous de calcanéum | Fixation plate, fracture-healing, non-biodegradable | Classe IIb | Non | oui | non | oui
2007-05-10 | FOURNITURES HOSPITALIERES INDUSTRIES | FOURNITURES HOSPITALIERES INDUSTRIES | TENOLIG® | Kit de ténosynthèse percutanée (Implant, aiguille à pointe trocard, harpon, dispositif de sertissage distal, rondelle) | Prosthesis, tendon | Classe IIb | Non | oui | non
2007-05-10 | FOURNITURES HOSPITALIERES INDUSTRIES | FOURNITURES HOSPITALIERES INDUSTRIES | Tête fémorale à jupe inox ATHENA II | Tête fémorale à jupe inox ( inox 316L RSV) | Hip prosthesis, internal, femoral component | Classe III | Non | oui | non | oui
2007-05-10 | FOURNITURES HOSPITALIERES INDUSTRIES | FOURNITURES HOSPITALIERES INDUSTRIES | Tête fémorale à jupe inox ATHENA III | Tête fémorale à jupe inox ( inox 316L RSV) | Hip prosthesis, internal, femoral component | Classe III | Non | oui | non | oui
2007-05-10 | FOURNITURES HOSPITALIERES INDUSTRIES | FOURNITURES HOSPITALIERES INDUSTRIES | Tige fémorale à cimenter latéralisée autobloquante | Tige fémorale autobloquante à cimenter (TA6V ELI anodisé) | Hip prosthesis, internal, femoral component | Classe III | Non | oui | non | oui
2007-05-10 | FOURNITURES HOSPITALIERES INDUSTRIES | FOURNITURES HOSPITALIERES INDUSTRIES | Tige fémorale à cimenter standard autobloquante | Tige fémorale autobloquante à cimenter (TA6V ELI anodisé) | Hip prosthesis, internal, femoral component | Classe III | Non | oui | non | oui
2007-05-10 | FOURNITURES HOSPITALIERES INDUSTRIES | FOURNITURES HOSPITALIERES INDUSTRIES | Tige fémorale à sceller PTDRE | Tige à sceller - TA6V ELI | Hip prosthesis, internal, femoral component | Classe III | Non | oui | non | oui
2007-05-10 | FOURNITURES HOSPITALIERES INDUSTRIES | FOURNITURES HOSPITALIERES INDUSTRIES | Tige fémorale ATHENA III à sceller anatomique | Tige fémorale anatomique à sceller - TA6V ELI | Hip prosthesis, internal, femoral component | Classe III | Non | oui | non | oui
2007-05-10 | FOURNITURES HOSPITALIERES INDUSTRIES | FOURNITURES HOSPITALIERES INDUSTRIES | Tige fémorale de rattrapage ATHENA II à sceller anatomique | Tige fémorale de rattrapage anatomique - TA6V ELI | Hip prosthesis, internal, femoral component | Classe IIb | Non | oui | non | oui
2007-05-10 | FOURNITURES HOSPITALIERES INDUSTRIES | FOURNITURES HOSPITALIERES INDUSTRIES | Tige fémorale dysplasique latéralisée à sceller | Tige fémorale dysplasique latéralisée à sceller - TA6V ELI | Hip prosthesis, internal, femoral component | Classe IIb | Non | oui | non | oui
2007-05-10 | FOURNITURES HOSPITALIERES INDUSTRIES | FOURNITURES HOSPITALIERES INDUSTRIES | Tige fémorale dysplasique médialisée à sceller | Tige fémorale dysplasique médialisée à sceller - TA6V ELI | Hip prosthesis, internal, femoral component | Classe IIb | Non | oui | non | oui
2007-05-10 | FOURNITURES HOSPITALIERES INDUSTRIES | FOURNITURES HOSPITALIERES INDUSTRIES | Tige fémorale PAB à sceller médialisée | Tige fémorale à sceller (TA6V ELI) | Hip prosthesis, internal, femoral component | Classe III | Non | oui | non | oui
2007-05-11 | Laboratoires AGELYS | Laboratoires AGELYS | ACTRYS | Pansement naturel argileux matriciel, bio-résorbable | Dressing, <specify> | Classe IIb | Non | non | non | oui
2007-05-14 | BFP Electronique | BFP Electronique | MESO PEN | Pistolet de Mésothérapie | Medication/vaccine injector, <specify> | Classe IIb | Non | non | non
2007-05-14 | BFP Electronique | BFP Electronique | MESO SYSTEM | Pistolet de Mésothérapie | Medication/vaccine injector, <specify> | Classe IIb | Non | non | non
2007-05-14 | MEDTRONIC Inc | MEDTRONIC France | Endeavor Sprint, système de stent coronaire à élution de zotarolimus | Système de stent coronaire à élution de zotarolimus | Coronary artery stent | Classe III | Non | oui | non
2007-05-14 | MPF bv | MPF bv | Easy No Rub | Solution d'entretien pour lentilles de contact souples | Contact lens solution | Classe IIb | Non | non | non
2007-05-15 | BENOIST GIRARD | STRYKER FRANCE SAS | Restoration ADM (Anatomic Dual Mobility) | Cupules et inserts pour arthroplasties totales de hanche | Acetabulum prosthesis | Classe III | Non | oui | non | oui
2007-05-15 | BOWA-ELECTRONIC GmbH & Co. KG | BOWA-ELECTRONIC GmbH & Co. KG | Pédale double avec commutateur pour la série ARC | Pédale double (coupe et coagulation) et commutateur pour bistouri électrochirurgical BOWA de la gamme ARC, Câble 4 m | Electrosurgical diathermy system generator, <specify> | Classe IIb | Non | non | non
2007-05-15 | BOWA-ELECTRONIC GmbH & Co. KG | BOWA-ELECTRONIC GmbH & Co. KG | Pédale double pour la série ARC | Pédale double (coupe et coagulation) pour bistouri électrochirurgical, Câble 4 m | Electrosurgical diathermy system generator, <specify> | Classe IIb | Non | non | non
2007-05-15 | BOWA-ELECTRONIC GmbH & Co. KG | BOWA-ELECTRONIC GmbH & Co. KG | Pédale simple pour la série ARC | Pédale simple pour bistouri électrochirurgical, Câble 4 m | Electrosurgical diathermy system generator, <specify> | Classe IIb | Non | non | non
2007-05-15 | CROMA | CROMA | BARRET® | lentilles intraoculaires en acrylique | Intraocular lens, <specify> | Classe IIb | Non | oui | non | oui
2007-05-15 | NEWDEAL | NEWDEAL | BASAL DORSAL PLATE | Plaques basales dorsales | Fixation plate, fracture-healing, non-biodegradable | Classe IIb | Non | oui | non
2007-05-15 | NEWDEAL | NEWDEAL | UNI CP | Plaques de compression | Fixation plate, fracture-healing, non-biodegradable | Classe IIb | Non | oui | non
2007-05-15 | ZIMMER GmbH | ZIMMER FRANCE MANUFACTURING | Têtes fémorales Céramiques BIOLOX® Delta | Têtes fémorales Céramiques | Hip prosthesis, internal, femoral component | Classe IIb | Non | oui | non
2007-05-15 | ZIMMER GmbH | ZIMMER FRANCE MANUFACTURING | Têtes fémorales Céramiques BIOLOX® Option | Têtes fémorales Céramiques | Hip prosthesis, internal, femoral component | Classe IIb | Non | oui | non
2007-05-18 | Medtronic CoreValve Inc. | CoreValve Europe BV | CoreValve ReValving® System (CRS) | Système de remplacement de valve par voie percutanée (bioprothèse valvulaire aortique, cathéter de pose, système de compression et de pose) | Cardiac valve graft | Classe III | PORCINE | oui | non
2007-05-18 | TRANSYSTEME-JMT IMPLANTS | TRANSYSTEME-JMT IMPLANTS | Tige Vectra sablée | Tige fémorale | Hip prosthesis, internal, femoral component | Classe IIb | Non | oui | non
2007-05-22 | FRADIS MEDICAL | FRADIS MEDICAL | Cage "3K" | Système de Cage Intersomatique Filetée | Spinal fusion cage, sterile | Classe IIb | Non | non | non
2007-05-22 | FRADIS MEDICAL | FRADIS MEDICAL | Rachis "DOLMEN" | Système d'Ostéosynthèse Intervertébrale (vis, écrou, crochet, tige, implant d'union transversale, plaque) | Prosthesis, internal, spine, <specify> | Classe IIb | Non | non | non
2007-05-22 | FRADIS MEDICAL | FRADIS MEDICAL | Rachis "3K" | Système d'Ostéosynthèse Intervertébrale (vis, tige lisse, crochet, plaque, domino, attache, connecteur, adaptateur, agrafe) | Prosthesis, internal, spine, <specify> | Classe IIb | Non | non | non
2007-05-22 | FRADIS MEDICAL | FRADIS MEDICAL | Tige fémorale "CARISMA" | Tige fémorale de Prothèse de hanche | Hip prosthesis, internal, femoral component | Classe III | Non | oui | non
2007-05-22 | NORIAN Corporation | ANSPACH / SYNTHES | Norian CRS | Substitut osseux à durcissement rapide | Synthetic bone graft | Classe III | Non | oui | non
2007-05-22 | Orthopaedic & Spine Development | Orthopaedic & Spine Development | SWINGO | Cage de fusion intersomatique lombaire (TLIF) | Spinal fusion cage, sterile | Classe IIb | Non | non | non
2007-05-22 | SYNTHES GmbH | ANSPACH / SYNTHES | Clou tibia Expert™ | Clou tibia - Vis verrouillage - Vis d'obturation | Internal orthopaedic fixation system, plate/screw, non-biodegradable | Classe IIb | Non | oui | non
2007-05-22 | SYNTHES GmbH | ANSPACH / SYNTHES | Polymax | Système de fixation résorbable (plaques, vis) | Fixation device, internal, <specify> | Classe III | Non | oui | non
2007-05-22 | SYNTHES GmbH | ANSPACH / SYNTHES | Système de fixation en titane pour sternum | Système de fixation en titane pour sternum (plaque verrouillage, vis, goupille d'urgence) | Fixation device, <specify> | Classe IIb | Non | oui | non
2007-05-22 | SYNTHES GmbH | ANSPACH / SYNTHES | Vis HCS | Vis à compression sans tête | Bone screw, non-biodegradable | Classe IIb | Non | oui | non
2007-05-22 | SYNTHES GmbH | ANSPACH / SYNTHES | Vis LCP DHS | Vis dynamique de hanche avec plaque LCP | Bone screw, non-biodegradable | Classe IIb | Non | oui | non
2007-05-23 | EDWARDS LIFESCIENCES SERVICES GmbH | EDWARDS LIFESCIENCES | LifeStent FlexStar | Stent périphérique | Stent, vascular | Classe IIb | Non | oui | non | oui
2007-05-23 | EDWARDS LIFESCIENCES SERVICES GmbH | EDWARDS LIFESCIENCES | LifeStent Valéo | Stent périphérique monté sur un cathéter à ballonnet | Stent, vascular | Classe IIb | Non | oui | non | oui
2007-05-23 | EDWARDS LIFESCIENCES SERVICES GmbH | EDWARDS LIFESCIENCES | PreSep | Cathéter d'Oxymétrie | Oximeter catheter, single-use | Classe III | PORCINE | oui | non | oui
2007-05-29 | Datex-Ohmeda | GE Medical Systems LUNAR | Aisys (Anesthesia Integrated SYStem) | Système d'anesthésie intégré | Anaesthesia ventilator | Classe IIb | Non | non | non
2007-05-30 | CORDIS EUROPA N.V. | CORDIS | AVIATOR™ PLUS PTA Balloon Dilatation Catheter | Cathéter de dilatation à ballonet pour angioplastie transluminale percutanée (ATP) | Peripheral angioplasty balloon catheter | Classe III | Non | oui | non
2007-05-30 | DePuy Mitek Inc | JOHNSON & JOHNSON MEDICAL SAS | PANALOK® RC QUIKANCHOR™ PLUS | Système d'ancrage Double fil de suture | Fixation device, internal, <specify> | Classe III | Non | oui | non
2007-05-30 | DePuy Mitek Inc | JOHNSON & JOHNSON MEDICAL SAS | PANALOK® RC QUIKANCHOR™ PLUS DS | Système d'ancrage Double fil de suture | Fixation device, internal, <specify> | Classe III | Non | oui | non
2007-05-30 | DePuy Mitek Inc | JOHNSON & JOHNSON MEDICAL SAS | PANALOK® 3.5mm Absorbable Anchor | Système d'ancrage de 3,5mm résorbable | Fixation device, internal, <specify> | Classe III | Non | oui | non
2007-05-30 | DePuy Mitek Inc | JOHNSON & JOHNSON MEDICAL SAS | 6.5mm FASTIN® RC w-ORTHOCORD™ w-Needles | Système d'ancrage de suture fileté (ancre avec 2 fils de suture et aiguilles) | Ligament anchor | Classe III | Non | oui | non
2007-05-30 | GE Healthcare Finland Oy | GE Medical Systems LUNAR | S-5™ AM (anesthesia monitor) | Moniteur d'anesthésie | Physiologic monitoring system, single-patient | Classe IIb | Non | non | non
2007-05-30 | GE Healthcare Finland Oy | GE Medical Systems LUNAR | S-5™ CCM (Critical Care Monitor) | Monitoreur de réanimation | Physiologic monitoring system, single-patient | Classe IIb | Non | non | non
2007-05-30 | GE Healthcare Finland Oy | GE Medical Systems LUNAR | S-5™ FM | Moniteur patient multiparamètres | Physiologic monitoring system, single-patient | Classe IIb | Non | non | non
2007-05-30 | GE Medical Systems Ultrasound and Primary Care Diagnostic LLC | GE Medical Systems LUNAR | Avance | Système d'anesthésie intégré | Anaesthesia vaporizer, <specify> | Classe IIb | Non | non | non
2007-05-30 | GE Medical Systems Ultrasound and Primary Care Diagnostic LLC | GE Medical Systems LUNAR | Engström Carestation | Ventilateur de soins intensifs | Ventilator, <specify> | Classe IIb | Non | non | non
2007-05-30 | HAEMONETICS Corporation | HAEMONETICS France | Dispositif à usage unique, de plasmaphérèse en transfusion : Set pour le prélèvement de plasma sur séparateur de cellules et de plasma | Set pour le prélèvement de plasma sur séparateur de cellules et de plasma | Blood transfusion set | Classe IIb | Non | oui | non
2007-05-30 | HAEMONETICS Corporation | HAEMONETICS France | Système PCS2® (Plasma Collection System), système de plasmaphérèse en transfusion | Machine de plasmaphérèse automatisée | Apheresis system | Classe IIb | Non | oui | non |  | https://www.ansm.sante.fr/content/download/148787/1960265/version/1/file/DPS_180830-Haemonetics.pdf et https://www.ansm.sante.fr/content/download/155355/2038475/version/1/file/DPS-haemonetics-
2007-05-31 | GROUPE LEPINE | GROUPE LEPINE | Tête alumine | Tête fémorale pour prothèse de hanche | Hip prosthesis, internal, femoral component | Classe IIb | Non | oui | non
2007-05-31 | Medlab medizinische Diagnosegeräte GmbH | Medlab medizinische Diagnosegeräte GmbH | CAPNOX | Capnographe mobile avec pulsoxymètre | Patient monitoring system module, multifunction | Classe IIb | Non | non | non
2007-05-31 | Medlab medizinische Diagnosegeräte GmbH | Medlab medizinische Diagnosegeräte GmbH | NANOXµ | Pulsoxymètre pour doigt | Patient monitoring system module, pulse oximetry | Classe IIb | Non | non | non
2007-05-31 | Medlab medizinische Diagnosegeräte GmbH | Medlab medizinische Diagnosegeräte GmbH | NANOXeco | Oxymètre de pouls | Patient monitoring system module, pulse oximetry | Classe IIb | Non | non | non
2007-05-31 | Medlab medizinische Diagnosegeräte GmbH | Medlab medizinische Diagnosegeräte GmbH | NANOX10 | Oxymètre de pouls | Patient monitoring system module, pulse oximetry | Classe IIb | Non | non | non
2007-05-31 | Medlab medizinische Diagnosegeräte GmbH | Medlab medizinische Diagnosegeräte GmbH | NANOX10C | Oxymètre de pouls | Patient monitoring system module, pulse oximetry | Classe IIb | Non | non | non
2007-05-31 | Medlab medizinische Diagnosegeräte GmbH | Medlab medizinische Diagnosegeräte GmbH | Pulsoxymètre avec electrocardiogramme P-OX100 | Pulsoxymètre avec electrocardiogramme | Physiologic monitoring system, single-patient | Classe IIb | Non | non | non
2007-05-31 | Medlab medizinische Diagnosegeräte GmbH | Medlab medizinische Diagnosegeräte GmbH | Pulsoxymètre P-OX100L | Pulsoxymètre | Physiologic monitoring system, single-patient | Classe IIb | Non | non | non
2007-05-31 | NEWDEAL | NEWDEAL | QWIX | Vis d'ostéosynthèse | Bone screw, non-biodegradable | Classe IIb | Non | non | non
2007-06-01 | DePuy Mitek Inc | JOHNSON & JOHNSON MEDICAL SAS | LUPINE™ LOOP PLUS ANCHOR | Système d'ancrage à boucle | Ligament anchor | Classe III | Non | oui | non
2007-06-04 | GROUPE LEPINE | GROUPE LEPINE | INSTITUTION® - Prothèses de hanche cône morse standard - dysplasie - longue | Gamme de Tige fémorale pour Prothèse de hanche | Hip prosthesis, internal, femoral component | Classe IIb | Non | oui | non
2007-06-05 | Hansen Medical, Inc. | MediMark Europe | Artisan™ Control Catheter | Cathéter de commande : Cathéter guide intérieur orientable et cathéter guide externe orientable (pour oreillettes) | Cardiac catheterization kit | Classe III | Non | oui | non
2007-06-06 | ASAHI INTECC CO., LTD. Medical Division | Abbott France (Siège social) | NEO'S PTCA Guides Wire | Fil guide ACTP-ATP | Cardiac catheter guidewire, single-use | Classe III | Non | oui | non
2007-06-06 | DePuy Mitek Inc | JOHNSON & JOHNSON MEDICAL SAS | BIOKNOTLESS™ PLUS | Système prémonté comprenant l'assemblage ancre résorbable et introducteur jetable | Fixation device, internal, <specify> | Classe III | Non | oui | non
2007-06-06 | SINCLAIR PHARMA SRL | INTSEL CHIMOS | SST® (Saliva Supporting Tablets) | Traitement de support de la salivation | Humidifier, <specify> | Classe III | Non | non | non
2007-06-07 | Auric Hörsysteme GmbH & CO.KG | Entendre SAS | RetroX | Processeur auditif numérique | Hearing aid, digital | Classe IIb | Non | non | non
2007-06-07 | BIOSENSORS International PTE Ltd | Occam international BV | GAZELLE™ | Système de stent coronaire | Coronary artery stent | Classe III | Non | oui | non
2007-06-07 | HPI | HPI | CAP Cage Impactée en PEEK - Non stérile | Cage Impactée en PEEK (lombaire antérieure, antéro-latérale, postéro-latérale) | Spinal fusion cage, non-sterile | Classe IIb | Non | non | non
2007-06-07 | HPI | HPI | MORPHO Cervical Plate | Plaque cervicale et vis | Fixation device, internal, <specify> | Classe IIb | Non | non | non
2007-06-07 | HPI | HPI | Système d'ostéosynthèse rachidienne REED - Non stérile | Système d'ostéosynthèse rachidienne (vis pédiculaire, crochet et barre transversal, vis de blocage, tige, crochet pédiculaire) | Bone-screw internal spinal fixation system | Classe IIb | Non | non | non
2007-06-07 | SMITH & NEPHEW | Smith & Nephew SAS | ACTICOAT | Pansement à barrière anti-microbienne | Dressing, antimicrobial | Classe III | Non | oui | non
2007-06-07 | SMITH & NEPHEW | Smith & Nephew SAS | ACTICOAT ABSORBENT | Pansement anti-microbien absorbant à nano-cristaux d'argent | Dressing, antimicrobial | Classe III | Non | oui | non
2007-06-08 | EOS imaging | EOS imaging | EOS™ | Système d'acquisition rayons X à balayage | Stationary basic diagnostic x-ray system, digital | Classe IIb | Non | non | oui
2007-06-08 | JOHNSON & JOHNSON International | JOHNSON & JOHNSON MEDICAL SAS | SOMBRERO ULTRAPRO* | Plug et Onlay patch, bleu/incolore, partiellement résorbable | Mesh, surgical | Classe III | Non | oui | non
2007-06-08 | JOHNSON & JOHNSON International | JOHNSON & JOHNSON MEDICAL SAS | Système pour Hernie ULTRAPRO | dispositif en treillis chirurgical, bleu/incolore, partiellement résorbable | Mesh, surgical | Classe III | Non | oui | non
2007-06-08 | ZIMMER GmbH | ZIMMER FRANCE MANUFACTURING | Cupule d'épaule Durom cimentée | cupule d'épaule | Prosthesis, shoulder, internal, humeral component | Classe IIb | Non | oui | non
2007-06-12 | CORDIS EUROPA N.V. | CORDIS | Celiac Super Torque | Cathéters angiographiques | Angiographic catheter, single-use | Classe III | Non | oui | non
2007-06-12 | Pluromed, Inc. | Pluromed, Inc. | LeGoo™ | Dispositif d'occlusion vasculaire interne | Prosthesis, internal, <specify> | Classe IIb | Non | oui | non
2007-06-13 | GELFIPHARMA International Srl | LABORATOIRES GENEVRIER SAS | Idune | Kit contenant une seringue préremplie d'acide hyaluronique et aiguille | Syringe, <specify> | Classe IIb | Non | oui | non
2007-06-13 | SYMATESE | INTERLOCK TRADING SAM | COLLOPAT® II | Biomatériau de substitution osseuse à base de collagène et d'hydroxyapatite ostéoconducteur et hémostatique pour le remplissage de pertes de substance osseuse. | Synthetic bone graft | Classe III | BOVINE | oui | non
2007-06-13 | TECNOSS | SAM ALIAS MEDICAL | OSTEOBIOL® Apatos | Matrice osseuse et collagénique (granules ou bloc) | Bone implant material, human-derived | Classe III | PORCINE | oui | non
2007-06-13 | TECNOSS | SAM ALIAS MEDICAL | OSTEOBIOL® Apatos Sp-Block | Matrice osseuse et collagénique (bloc) | Bone implant material, human-derived | Classe III | EQUINE | oui | non
2007-06-13 | TECNOSS | SAM ALIAS MEDICAL | OSTEOBIOL® Derma (standard - fine - x-fine) | Matrice osseuse et collagénique | Bone implant material, human-derived | Classe III | PORCINE | oui | non
2007-06-13 | TECNOSS | SAM ALIAS MEDICAL | OSTEOBIOL® Dual-Block | Matrice osseuse et collagénique (bloc ) | Bone implant material, human-derived | Classe III | PORCINE | oui | non
2007-06-13 | TECNOSS | SAM ALIAS MEDICAL | OSTEOBIOL® Duo-Teck | Matrice osseuse et collagénique | Bone implant material, human-derived | Classe III | EQUINE | oui | non
2007-06-13 | TECNOSS | SAM ALIAS MEDICAL | OSTEOBIOL® Evolution (standard - oval - fine - oval fine) | Matrice osseuse et collagénique | Bone implant material, human-derived | Classe III | EQUINE,PORCINE | oui | non
2007-06-13 | TECNOSS | SAM ALIAS MEDICAL | OSTEOBIOL® Gel O | Matrice osseuse et collagénique (gel) | Bone implant material, human-derived | Classe III | PORCINE | oui | non
2007-06-13 | TECNOSS | SAM ALIAS MEDICAL | OSTEOBIOL® Gel 40 | Matrice osseuse et collagénique (gel) | Bone implant material, human-derived | Classe III | PORCINE | oui | non
2007-06-13 | TECNOSS | SAM ALIAS MEDICAL | OSTEOBIOL Gen-Os | Matrice osseuse et collagénique (granules) | Bone implant material, human-derived | Classe III | PORCINE | oui | non
2007-06-13 | TECNOSS | SAM ALIAS MEDICAL | OSTEOBIOL® Lamina | Matrice osseuse et collagénique (lame) | Bone implant material, human-derived | Classe III | PORCINE | oui | non
2007-06-13 | TECNOSS | SAM ALIAS MEDICAL | OSTEOBIOL® mp3 | Matrice osseuse et collagénique (granules) | Bone implant material, human-derived | Classe III | PORCINE | oui | non
2007-06-13 | TECNOSS | SAM ALIAS MEDICAL | OSTEOBIOL® Putty | Matrice osseuse et collagénique | Bone implant material, human-derived | Classe III | PORCINE | oui | non
2007-06-13 | TECNOSS | SAM ALIAS MEDICAL | OSTEOBIOL® Sp-Block | Matrice osseuse et collagénique (bloc) | Bone implant material, human-derived | Classe III | EQUINE | oui | non
2007-06-13 | TECNOSS | SAM ALIAS MEDICAL | OSTEOBIOL® Spécial | Matrice osseuse et collagénique (membrane) | Bone implant material, human-derived | Classe III | PORCINE | oui | non
2007-06-13 | TECNOSS | SAM ALIAS MEDICAL | OSTEOBIOL® Tablet | Matrice osseuse et collagénique | Bone implant material, human-derived | Classe III | PORCINE | oui | non
2007-06-14 | BOSTON SCIENTIFIC Corporation | BOSTON SCIENTIFIC | Fathom™-16 | Guide souple orientable de 0.41mm (0.016 po) avec revêtement hydrophile et extrémité malléable opaque aux Rayons X | Cardiac catheter guidewire, single-use | Classe III | Non | oui | non | oui
2007-06-14 | BOSTON SCIENTIFIC Corporation | BOSTON SCIENTIFIC | RIO™ | Cathéter d'aspiration | Arterial blood pressure catheter | Classe III | Non | oui | non
2007-06-14 | Boston Scientific Corporation | BOSTON SCIENTIFIC | Sterling™ Monorail™ | Cathéter de dilatation à ballonnet pour ATP | Peripheral angioplasty balloon catheter | Classe III | Non | oui | non | oui
2007-06-18 | SYNOPTIC | SYNOPTIC | Anneau capsulaire PMMA OREA® | Anneau capsulaire intraoculaire | Prosthesis, ocular, <specify> | Classe IIb | Non | oui | non | oui
2007-06-18 | SYNOPTIC | SYNOPTIC | Lentille : Acrylique Hydrophile | Lentille intraoculaire | Posterior-chamber intraocular lens, pseudophakic | Classe IIb | Non | oui | non | oui
2007-06-18 | SYNOPTIC | SYNOPTIC | Lentille : Hydrophobe AZURA® | Lentille intraoculaire | Posterior-chamber intraocular lens, pseudophakic | Classe IIb | Non | oui | non | oui
2007-06-18 | SYNOPTIC | SYNOPTIC | Lentille : PMMA PRISMA® | Lentille intraoculaire | Posterior-chamber intraocular lens, pseudophakic | Classe IIb | Non | oui | non | oui
2007-06-18 | SYNOPTIC | SYNOPTIC | Lentille : Silicone SIRIUS® | Lentille intraoculaire | Posterior-chamber intraocular lens, pseudophakic | Classe IIb | Non | oui | non | oui
2007-06-18 | ZIMMER GmbH | ZIMMER FRANCE MANUFACTURING | Zimmer® Porolock® MIS Tige sans ciment | Tige fémorale | Hip prosthesis, internal, femoral component | Classe IIb | Non | oui | non | oui
2007-06-19 | Atrium Medical Corporation | Atrium Europe B.V. | CLEARWAY™ RX Rapid exchange therapeutic perfusion catheter | Cathéter à échange rapide de perfusion thérapeutique | Angiographic catheter, single-use | Classe III | Non | oui | non
2007-06-19 | Atrium Medical Corporation | Atrium Europe B.V. | C-QUR™ EDGE Mesh | Treillis en polypropylène enduit d'huile bio-absorbable | Mesh, surgical | Classe III | PISCICOLE | oui | non | oui
2007-06-19 | Atrium Medical Corporation | Atrium Europe B.V. | C-QUR™ Mesh | Treillis en polypropylène enduit d'huile bio-absorbable | Mesh, surgical | Classe III | PISCICOLE | oui | non
2007-06-19 | VASCULAR Innovation, Inc. | INTERVASCULAR | VI AUF Stent Graft™ | Endoprothèse couverte aorto-uni-fémorale et système de délivrance | Synthetic vascular graft | Classe IIb | Non | oui | non
2007-06-20 | Arthrotek, Inc. | BIOMET France | Agrafe méniscale résorbable LACTASORB | Agrafe méniscale résorbable | Bone staple | Classe III | Non | oui | non
2007-06-20 | BIOMET France | BIOMET France | Tige fémorale UP-TION® pour prothèse de hanche | Tige fémorale sans ciment pour prothèse de hanche | Hip prosthesis, internal, femoral component | Classe III | Non | oui | non | oui
2007-06-20 | PARIS IMPLANTS | PARIS IMPLANTS | Implant dentaire ZIR ROC impacté | Implants dentaires impactés | Dental implant, <specify> | Classe IIb | Non | oui | non
2007-06-20 | PARIS IMPLANTS | PARIS IMPLANTS | Implant ROT A COR | Implants tarauds dentaires cylindriques | Dental implant, <specify> | Classe IIb | Non | oui | non
2007-06-20 | PARIS IMPLANTS | PARIS IMPLANTS | Implant ROT A CRO | Implants tarauds dentaires cylindriques "crocodile" | Dental implant, <specify> | Classe IIb | Non | oui | non
2007-06-21 | GROUPE LEPINE | GROUPE LEPINE | Cupule ESPACE B2C | cupule | Acetabulum prosthesis | Classe III | Non | oui | non | oui
2007-06-21 | GROUPE LEPINE | GROUPE LEPINE | Tige B2C de reprise cimentée 200 - 250 mm | Tige | Hip prosthesis, internal, femoral component | Classe IIb | Non | oui | non | oui
2007-06-21 | GROUPE LEPINE | GROUPE LEPINE | Tige B2C de reprise HAP 200 - 250 mm | Tige de prothèse de hanche | Hip prosthesis, internal, femoral component | Classe III | Non | oui | non | oui
2007-06-21 | GROUPE LEPINE | GROUPE LEPINE | Tige B2C latéralisée cimentée | Tige | Hip prosthesis, internal, femoral component | Classe IIb | Non | oui | non | oui
2007-06-21 | GROUPE LEPINE | GROUPE LEPINE | Tige B2C latéralisée HAP | Tige de prothèse de hanche | Hip prosthesis, internal, femoral component | Classe III | Non | oui | non | oui
2007-06-21 | GROUPE LEPINE | GROUPE LEPINE | Tige B2C Standard cimentée | Tige | Hip prosthesis, internal, femoral component | Classe IIb | Non | oui | non | oui
2007-06-21 | GROUPE LEPINE | GROUPE LEPINE | Tige B2C Standard HAP | Tige de prothèse de hanche | Hip prosthesis, internal, femoral component | Classe III | Non | oui | non | oui
2007-06-21 | INDUS MEDICARE LTD | SDIE | GAGNANT | Préservatif masculin | Contraceptive, condom, male | Classe IIb | Non | non | non
2007-06-21 | Kinamed, Incorporated | MediMark Europe | SuperCable™ Iso-Elastic™ Cerclage System | Système de cerclage osseux iso-élastique | Orthopaedic bone wire | Classe IIb | Non | oui | non
2007-06-21 | Orbusneich Medical BV | Orbusneich Medical BV | BLAZER | Système d'Endoprothèse coronarienne | Coronary artery stent | Classe III | Non | oui | non
2007-06-21 | Respironics California, Inc | Respironics France | BiPAP® auto SV™ | système d'assistance ventilatoire non invasive | Positive airway pressure unit, <specify> | Classe IIb | Non | non | non
2007-06-25 | SOCIETE D'ETUDES DE RECHERCHES ET DE FABRICATION | SOCIETE D'ETUDES DE RECHERCHES ET DE FABRICATION | LIBRA (tiges cimentées) | Tiges fémorales de l'articulation de la hanche | Hip prosthesis, internal, femoral component | Classe III | Non | oui | non
2007-06-25 | SOCIETE D'ETUDES DE RECHERCHES ET DE FABRICATION | SOCIETE D'ETUDES DE RECHERCHES ET DE FABRICATION | LIBRA (tiges non cimentées) | Tiges fémorales de l'articulation de la hanche | Hip prosthesis, internal, femoral component | Classe III | Non | oui | non
2007-06-25 | ZIMMER GmbH | ZIMMER FRANCE MANUFACTURING | Elogenics® doigt | Endoprothèse digitale (tête sans ciment, base sans ciment) | Prosthesis, digit, internal | Classe IIb | Non | oui | non
2007-06-26 | ANTHOGYR | ANTHOGYR | Attachement dalbo | Attachement dalbo | Dental implant, <specify> | Classe IIb | Non | oui | non | oui
2007-06-26 | ANTHOGYR | ANTHOGYR | Attachement femelle O'ring | Attachement femelle O'ring | Dental implant, <specify> | Classe IIb | Non | oui | non
2007-06-26 | ANTHOGYR | ANTHOGYR | Bague trangingivale (HE ou OI) | Bague HE ou OI trangingivale | Dental implant, <specify> | Classe IIb | Non | oui | non
2007-06-26 | ANTHOGYR | ANTHOGYR | Capuchon HE cicatrisation | Capuchon | Dental implant, <specify> | Classe III | Non | oui | non
2007-06-26 | ANTHOGYR | ANTHOGYR | Capuchon OI protection Ti. | Capuchon protection | Dental implant, <specify> | Classe III | Non | oui | non
2007-06-26 | ANTHOGYR | ANTHOGYR | Capuchon protection OI | Capuchon protection | Dental implant, <specify> | Classe III | Non | oui | non
2007-06-26 | ANTHOGYR | ANTHOGYR | Capuchon protection OI-HE | Capuchon protection | Dental implant, <specify> | Classe III | Non | oui | non
2007-06-26 | ANTHOGYR | ANTHOGYR | Coiffe de surcoulée | Coiffe de surcoulée | Dental implant, <specify> | Classe IIb | Non | oui | non | oui
2007-06-26 | ANTHOGYR | ANTHOGYR | Coiffe transfert titane | Coiffe transfert titane | Dental implant, <specify> | Classe IIb | Non | oui | non
2007-06-26 | ANTHOGYR | ANTHOGYR | Implant HE straight | Implant HE straight | Dental implant, <specify> | Classe IIb | Non | oui | non
2007-06-26 | ANTHOGYR | ANTHOGYR | Implant HE vis | Implant HE vis | Dental implant, <specify> | Classe IIb | Non | oui | non
2007-06-26 | ANTHOGYR | ANTHOGYR | Implant OI straight | Implant OI straight | Dental implant, <specify> | Classe IIb | Non | oui | non
2007-06-26 | ANTHOGYR | ANTHOGYR | Implant OI tapered | Implant OI tapered | Dental implant, <specify> | Classe IIb | Non | oui | non | oui
2007-06-26 | ANTHOGYR | ANTHOGYR | Implant OI vis | Implant OI vis | Dental implant, <specify> | Classe IIb | Non | oui | non
2007-06-26 | ANTHOGYR | ANTHOGYR | Implant Ossfit® | Implant dentaire | Dental implant, <specify> | Classe IIb | Non | oui | non
2007-06-26 | ANTHOGYR | ANTHOGYR | Implant temporaire + coiffe | Implant temporaire + coiffe | Dental implant, <specify> | Classe IIb | Non | oui | non
2007-06-26 | ANTHOGYR | ANTHOGYR | Joint O'ring | Joint O'ring | Dental implant, <specify> | Classe IIb | Non | oui | non
2007-06-26 | ANTHOGYR | ANTHOGYR | Mini implant boule | Mini implant boule | Dental implant, <specify> | Classe IIb | Non | oui | non
2007-06-26 | ANTHOGYR | ANTHOGYR | Moignon HE ou OI | Moignon HE ou OI | Dental implant, <specify> | Classe IIb | Non | oui | non
2007-06-26 | ANTHOGYR | ANTHOGYR | Moignon surcoulé HE ou OI | Moignon surcoulé HE ou OI | Dental implant, <specify> | Classe IIb | Non | oui | non
2007-06-26 | ANTHOGYR | ANTHOGYR | O'ring HE ou OI | O'ring HE ou OI | Dental implant, <specify> | Classe IIb | Non | oui | non
2007-06-26 | ANTHOGYR | ANTHOGYR | Pilier conique HE ou OI | Pilier conique HE ou OI | Dental implant, <specify> | Classe IIb | Non | oui | non
2007-06-26 | ANTHOGYR | ANTHOGYR | Pilier de cicatrisation HE ou OI | Pilier de cicatrisation HE ou OI | Dental implant, <specify> | Classe IIb | Non | oui | non
2007-06-26 | ANTHOGYR | ANTHOGYR | Pilier de cicatrisation Ossfit | Pilier de cicatrisation Ossfit | Dental implant, <specify> | Classe IIb | Non | oui | non
2007-06-26 | ANTHOGYR | ANTHOGYR | Pilier vis OI - bague | Pilier vis OI - bague | Dental implant, <specify> | Classe IIb | Non | oui | non
2007-06-26 | ANTHOGYR | ANTHOGYR | Vis de greffon | Vis de greffon | Dental implant, <specify> | Classe IIb | Non | oui | non
2007-06-26 | ANTHOGYR | ANTHOGYR | Vis fixation membrane | Vis fixation membrane | Dental implant, <specify> | Classe IIb | Non | oui | non
2007-06-26 | ANTHOGYR | ANTHOGYR | Vis HE | Vis HE (Hexagone Externe) | Dental implant, <specify> | Classe IIb | Non | oui | non
2007-06-26 | ANTHOGYR | ANTHOGYR | Vis HE cicatrisation | Vis HE (Hexagone Externe) | Dental implant, <specify> | Classe IIb | Non | oui | non
2007-06-26 | ANTHOGYR | ANTHOGYR | Vis hexa. Prothèse | Vis hexa. Prothèse | Dental implant, <specify> | Classe IIb | Non | oui | non
2007-06-26 | ANTHOGYR | ANTHOGYR | Vis OI cicatrisation | Vis OI cicatrisation | Dental implant, <specify> | Classe IIb | Non | oui | non
2007-06-26 | ANTHOGYR | ANTHOGYR | Vis OI hexa. Prothèse | Vis OI hexa. Prothèse | Dental implant, <specify> | Classe IIb | Non | oui | non
2007-06-26 | SIVANTOS GmbH | Siemens Healthcare S.A.S | MammoTest | Système de biopsie mammaire (table, système d'imagerie numérique, générateur radiologique) | Mammographic stereotactic biopsy system | Classe IIb | Non | non | oui
2007-06-27 | Aston Medical | Aston Medical | Insert tibial (taille ML-L) version conservation mobile pour prothèse de genou SKS® | Insert tibial de prothèse orthopédique de genou | Knee prosthesis, internal, tibial component | Classe IIb | Non | oui | non
2007-06-27 | Aston Medical | Aston Medical | Insert tibial (taille ML-L) version conservation rotatoire pour prothèse de genou SKS® | Insert tibial de prothèse orthopédique de genou | Knee prosthesis, internal, tibial component | Classe IIb | Non | oui | non
2007-06-27 | BIOMET U.K., Ltd | BIOMET France | Système acétabulaire EXCEED® ABT pour prothèse de hanche | prothèse de hanche (Cupules, inserts, têtes) | Acetabulum prosthesis | Classe III | Non | oui | non
2007-06-28 | Amg International GmbH | BARD France | Stent périphérique Bard® CHROMAXX* | Stent périphérique expansible sur ballonnet | Stent, vascular | Classe IIb | Non | oui | non
2007-06-28 | Emfils Industria e Comercio de Produtos | Emfils, Lda | Implant Colosso® Corps Unique - Pilier | Implant Dentaire Ostéo-Intégrable Corps Unique - Pilier | Dental implant, <specify> | Classe IIb | Non | oui | non
2007-06-28 | Emfils Industria e Comercio de Produtos | Emfils, Lda | Implant Colosso® Corps Uniques - O'Ring | Implant Dentaire Ostéo-Intégrable Corps Unique - O'Ring | Dental implant, <specify> | Classe IIb | Non | oui | non
2007-06-28 | Emfils Industria e Comercio de Produtos | Emfils, Lda | Implants Colosso® | Implant Dentaire Ostéo-Intégrable | Dental implant, <specify> | Classe IIb | Non | oui | non
2007-06-28 | Emfils Industria e Comercio de Produtos | Emfils, Lda | Implants Colosso® RC | Implant Dentaire Ostéo-Intégrable | Dental implant, <specify> | Classe IIb | Non | oui | non
2007-06-29 | SOOFT Italia S.p.A | HORUS Pharma | RICROLIN | Solution ophtalmique pour usage parachirurgical | Laser beam eye protector, patient | Classe IIb | Non | oui | non
2007-07-02 | Carestream Health, Inc | Carestream Health France | Système Kodak DirectView DR 3000 | Appareil de diagnostic médical DR (Digital radiography, radiographie numérique) | Stationary basic diagnostic x-ray system, digital | Classe IIb | Non | non | oui | oui
2007-07-02 | MATHYS AG | MATHYS Orthopédie | Prothèse d'épaule Affinis Fracture | Prothèse d'épaule | Total shoulder prosthesis | Classe III | Non | oui | non
2007-07-03 | AMO/VISX Inc. | AMO France | Laser Excimer STAR S4 IR™ | Laser Excimer pour la correction de la vue | Laser, <specify> | Classe IIb | Non | non | non | oui
2007-07-03 | BIOMET France | BIOMET France | Prothèse trapézo-métacarpienne ARPE® HA | Prothèse trapézo-métacarpienne | Prosthesis, digit, internal | Classe IIb | Non | oui | non
2007-07-03 | Medicare-HTM | Medicare-HTM | Media 2 | Lentilles intraoculaire en acrylique hydrophile à absorbance UV pour chambre postérieure | Posterior-chamber intraocular lens, pseudophakic | Classe IIb | Non | oui | non | oui
2007-07-03 | Medicare-HTM | Medicare-HTM | Media 4 | Lentilles intraoculaire en acrylique hydrophile à absorbance UV pour chambre postérieure | Posterior-chamber intraocular lens, pseudophakic | Classe IIb | Non | oui | non
2007-07-03 | Medicare-HTM | Medicare-HTM | MediaSoft II | Lentille intraoculaire de chambre postérieure en acrylique hydrophobic avec filtre UV | Posterior-chamber intraocular lens, pseudophakic | Classe IIb | Non | oui | non
2007-07-03 | Medicare-HTM | Medicare-HTM | Mediring 12 | Anneaux de tension capsulaire | Prosthesis, ocular, <specify> | Classe IIb | Non | oui | non
2007-07-03 | Medicare-HTM | Medicare-HTM | Mediring 13 | Anneaux de tension capsulaire | Prosthesis, ocular, <specify> | Classe IIb | Non | oui | non | oui
2007-07-03 | QUANTEL MEDICAL | QUANTEL MEDICAL | EXELO2 | Laser Dermatologique | Surgical/dermatological carbon dioxide laser system | Classe IIb | Non | non | non
2007-07-05 | GLOBAL D | GLOBAL D | ANCOTEK | Dispositifs médicaux utilisés pour l'ancrages orthodontique. | Orthodontic anchoring screw | Classe IIb | Non | non | non
2007-07-05 | GLOBAL D | GLOBAL D | UNITEK | Implants dentaires | Dental implant, <specify> | Classe IIb | Non | non | non
2007-07-06 | CSO Srl | HORUS Pharma | CBM-X linker VEGA | Appareil électromédical lampe d'émission UV destiné au "cross-linking" cornéen | Ultraviolet phototherapy unit | Classe IIb | Non | non | non
2007-07-09 | Advanced Neuromodulation Systems, Inc. | Abbott Medical France SAS | Lamitrode Lead Kit 88 | Kit de câbles d'électrodes chirurgicaux | Neural-tissue electrical stimulation lead | DMIA | Non | oui | non
2007-07-09 | Advanced Neuromodulation Systems, Inc. | Abbott Medical France SAS | Lamitrode Lead Kit 88C | Kit de câbles d'électrodes chirurgicaux | Neural-tissue electrical stimulation lead | DMIA | Non | oui | non
2007-07-09 | Ceremed Inc | NYCOMED FRANCE SAS | Ostene™ 2.5 g | Hémostatique osseux | Haemostatic sponges | Classe III | Non | oui | non | oui
2007-07-09 | GROUPE LEPINE | GROUPE LEPINE | Cotyle monobloc rétentif à cimenter | cotyle | Acetabulum prosthesis | Classe IIb | Non | oui | non
2007-07-09 | GROUPE LEPINE | GROUPE LEPINE | Cupule @ROSIS 3 trous | cupule sans ciment pour insert UHMWPE | Acetabulum prosthesis | Classe III | Non | oui | non | oui
2007-07-09 | GROUPE LEPINE | GROUPE LEPINE | Insert polyéthylène avec mur postérieur @ROSIS | Insert polyéthylène | Acetabulum prosthesis | Classe IIb | Non | oui | non | oui
2007-07-09 | GROUPE LEPINE | GROUPE LEPINE | Insert polyéthylène plat @ROSIS | insert polyéthylène plat | Acetabulum prosthesis | Classe IIb | Non | oui | non | oui
2007-07-09 | SenoRx Inc. | BARD France | UltraClip® | Marqueur Tissulaire | Mammographic stereotactic biopsy system | Classe IIb | Non | oui | non
2007-07-11 | AMPLITUDE | AMPLITUDE | Gamme Genou UNI SCORE® (Condyle) | Prothèse unicompartimentale de genou | Knee prosthesis, internal, femoral component | Classe III | Non | oui | non
2007-07-11 | AMPLITUDE | AMPLITUDE | Gamme Genou UNI SCORE® (Embase tibiale) | Prothèse unicompartimentale de genou | Knee prosthesis, internal, femoral component | Classe III | Non | oui | non
2007-07-11 | AMPLITUDE | AMPLITUDE | Gamme Genou UNI SCORE® (Implants tibiaux tout PE) | Prothèse unicompartimentale de genou | Knee prosthesis, internal, femoral component | Classe III | Non | oui | non | oui
2007-07-11 | AMPLITUDE | AMPLITUDE | Gamme Genou UNI SCORE® (Inserts tibiaux) | Prothèse unicompartimentale de genou | Knee prosthesis, internal, femoral component | Classe III | Non | oui | non
2007-07-11 | CR Bard Inc | BARD France | Align™ TO | Système de soutènement urétral par voie transobturatrice | Polymeric surgical mesh, non-biodegradable | Classe IIb | Non | oui | non
2007-07-11 | NEWDEAL | NEWDEAL | PIP FUSION | Implant d'ostéosynthèse | Fixation device, <specify> | Classe IIb | Non | non | non
2007-07-12 | American Medical Systems, Inc | American Medical Systems | AMS Advance™ - Système de bandelette de soutènement pour homme | Bandelette sous urétrale pour le traitement de l'incontinence urinaire d'effort chez l'homme | Mesh, surgical | Classe IIb | Non | oui | non
2007-07-12 | KYPHON Inc. | KYPHON BvBA | KyphOs FS™ | Substitut osseux à base de phosphate de calcium | Synthetic bone graft | Classe III | Non | oui | non
2007-07-12 | SAINT JUDE MEDICAL | Abbott Medical France SAS | ZEPHYR™ XL | Stimulateur cardiaque simple chambre | Pacemaker, implantable | DMIA | Non | oui | non
2007-07-13 | Kisco International | Kisco International | ODALYS non stérile | Système d'ostéosynthèse thoraco-lombaire postérieur non stérile | Vertebral body prosthesis, sterile | Classe IIb | Non | non | non
2007-07-16 | DEDIENNE SANTE | DEDIENNE SANTE | FLEXBAND | Anneau gastrique ajustable | Prosthesis, internal, band, gastroplasty | Classe IIb | Non | oui | non | oui
2007-07-16 | Small Bone Innovations International | Small Bone Innovations International | ArtFIX vis triple filets | Vis titane triple filets | Bone screw, non-biodegradable | Classe IIb | Non | non | non | oui
2007-07-17 | APPLIED Medical Resources Corp. | APPLIED Medical France | Direct Drive® Clip Applier | Applicateur de clips laparoscopique jetable (20 clips) | Ligation clip, metallic | Classe IIb | Non | oui | non
2007-07-17 | APPLIED Medical Resources Corp. | APPLIED Medical France | Direct Drive® Clip Applier System | Système d'applicateur de clips laparoscopique (poignée d'applicateur de clips réutilisable et cartouche de clips stérile) | Ligation clip, metallic | Classe IIb | Non | oui | non | oui
2007-07-17 | APPLIED Medical Resources Corp. | APPLIED Medical France | Direct Drive® Disposable Scissors | Ciseaux Laparoscopiques Monopolaires jetables | Scissors, <specify> | Classe IIb | Non | oui | non | oui
2007-07-17 | APPLIED Medical Resources Corp. | APPLIED Medical France | Laparoscopic scissors system - Direct Drive® Reposable Scissors | Système semi-réutilisable de Ciseaux Laparoscopiques (poignée, cartouches de ciseaux stériles) | Scissors, <specify> | Classe IIb | Non | oui | non
2007-07-20 | ORTHOPEDIE BIOMECA LOCOMOTION | ORTHOPEDIE BIOMECA LOCOMOTION | Plaque HND à réglage sur sites | Mini Plaque | Fixation plate, fracture-healing, non-biodegradable | Classe IIb | Non | non | non | oui
2007-07-20 | SAINT JUDE MEDICAL | Abbott Medical France SAS | ATLAS™ II + DR | Cardioverteur défibrillateur implantable | Single-chamber implantable defibrillator | DMIA | Non | oui | non
2007-07-20 | SAINT JUDE MEDICAL | Abbott Medical France SAS | ATLAS™ II + HF | Cardioverteur défibrillateur implantable avec stimulation bi-ventriculaire | Single-chamber implantable defibrillator | DMIA | Non | oui | non
2007-07-20 | SAINT JUDE MEDICAL | Abbott Medical France SAS | ATLAS™ II VR | Cardioverteur défibrillateur implantable | Single-chamber implantable defibrillator | DMIA | Non | oui | non
2007-07-20 | SAINT JUDE MEDICAL | Abbott Medical France SAS | EPIC II+ DR | Cardioverteur défibrillateur implantable double chambre | Single-chamber implantable defibrillator | DMIA | Non | oui | non
2007-07-20 | SAINT JUDE MEDICAL | Abbott Medical France SAS | EPIC II DR | Cardioverteur défibrillateur implantable double chambre | Single-chamber implantable defibrillator | DMIA | Non | oui | non
2007-07-20 | SAINT JUDE MEDICAL | Abbott Medical France SAS | EPIC II+ HF | Cardioverteur défibrillateur implantable double chambre et stimulation bi-ventriculaire | Single-chamber implantable defibrillator | DMIA | Non | oui | non
2007-07-20 | SAINT JUDE MEDICAL | Abbott Medical France SAS | EPIC II HF | Cardioverteur défibrillateur implantable double chambre et stimulation bi-ventriculaire | Single-chamber implantable defibrillator | DMIA | Non | oui | non
2007-07-20 | SAINT JUDE MEDICAL | Abbott Medical France SAS | EPIC II VR | Cardioverteur défibrillateur implantable simple chambre | Single-chamber implantable defibrillator | DMIA | Non | oui | non
2007-07-23 | Boston Scientific Corporation | BOSTON SCIENTIFIC | APEX™ Flex Monorail™ | Cathéter de dilatation pour ACTP (Angioplastie Coronaire Transluminale Percutanée) | Peripheral angioplasty balloon catheter | Classe III | Non | oui | non
2007-07-23 | Boston Scientific Corporation | BOSTON SCIENTIFIC | APEX™ Flex Over the Wire | Cathéter de dilatation pour ACTP (Angioplastie Coronaire Transluminale Percutanée) | Peripheral angioplasty balloon catheter | Classe III | Non | oui | non
2007-07-23 | Boston Scientific Corporation | BOSTON SCIENTIFIC | APEX™ Monorail™ | Cathéter de dilatation pour ACTP (Angioplastie Coronaire Transluminale Percutanée) | Peripheral angioplasty balloon catheter | Classe III | Non | oui | non | oui
2007-07-23 | Boston Scientific Corporation | BOSTON SCIENTIFIC | APEX™ Over the Wire | Cathéter de dilatation pour ACTP (Angioplastie Coronaire Transluminale Percutanée) | Peripheral angioplasty balloon catheter | Classe III | Non | oui | non | oui
2007-07-23 | Boston Scientific Corporation | BOSTON SCIENTIFIC | APEX™ Push Monorail™ | Cathéter de dilatation pour ACTP (Angioplastie Coronaire Transluminale Percutanée) | Peripheral angioplasty balloon catheter | Classe III | Non | oui | non
2007-07-23 | Boston Scientific Corporation | BOSTON SCIENTIFIC | APEX™ Push Over the Wire | Cathéter de dilatation pour ACTP (Angioplastie Coronaire Transluminale Percutanée) | Peripheral angioplasty balloon catheter | Classe III | Non | oui | non
2007-07-23 | NUCLETRON B.V. | NUCLETRON France | Système Simulix Evolution™ : Oncentra® ConeBeam - Oncentra® Simulation Physician's Workstation | Système d'acquisition, de traitement et de révision d'images numériques pour les procédures par rayons X basés sur des images | Radiation therapy simulator system | Classe IIb | Non | non | oui
2007-07-23 | NUCLETRON B.V. | NUCLETRON France | Système Simulix Evolution™ : Oncentra® Simulation | Système d'acquisition, de traitement et de révision d'images numériques pour les procédures par rayons X basés sur des images | Radiation therapy simulator system | Classe IIb | Non | non | oui
2007-07-23 | NUCLETRON B.V. | NUCLETRON France | Système Simulix Evolution™ : Oncentra® Simulation Physician's Workstation | Système d'acquisition, de traitement et de révision d'images numériques pour les procédures par rayons X basés sur des images | Radiation therapy simulator system | Classe IIb | Non | non | oui
2007-07-25 | A.M.I. GmbH | BARD France | Système de fixation A.M.I. EasyTac | Système de fixation avec agrafes résorbables | Ligation clip, metallic | Classe III | Non | oui | non
2007-07-25 | BIOMATERIALI | EDWARDS LIFESCIENCES | ALBOGRAFT | Prothèse vasculaire en polyester | Synthetic vascular graft | Classe III | BOVINE | oui | non
2007-07-26 | ArthroCare Corporation | ArthroCare France | Opus Autocuff® Implant Magnum®² | Dispositif implantable pour la fixation de tendons | Fixation device, internal, <specify> | Classe IIb | Non | oui | non
2007-07-26 | CORDIS EUROPA N.V. | CORDIS | Seringue TruFill® DCS II | Seringue pour mise en place de coils détachables | Syringe, <specify> | Classe III | Non | oui | non
2007-07-26 | PHILIPS Systèmes Médicaux | PHILIPS Systèmes Médicaux | SureSigns VS3 | Moniteur de paramètres vitaux | Physiologic monitoring system, single-patient | Classe IIb | Non | non | non
2007-07-27 | EDWARDS LIFESCIENCES SERVICES GmbH | EDWARDS LIFESCIENCES | MAGNA EASE | Bioprothèse péricardique aortique | Cardiac valve graft | Classe III | BOVINE | oui | non
2007-07-30 | SOCIETE D'ETUDES DE RECHERCHES ET DE FABRICATION | SOCIETE D'ETUDES DE RECHERCHES ET DE FABRICATION | ANCORA | Ancrage orthodontique | Transgingival implant | Classe IIb | Non | oui | non
2007-07-30 | SOCIETE D'ETUDES DE RECHERCHES ET DE FABRICATION | SOCIETE D'ETUDES DE RECHERCHES ET DE FABRICATION | CLINIC (avec système prothétique associé) | Implant dentaire avec système prothétique associé | Dental implant, <specify> | Classe IIb | Non | oui | non | oui
2007-07-30 | SOCIETE D'ETUDES DE RECHERCHES ET DE FABRICATION | SOCIETE D'ETUDES DE RECHERCHES ET DE FABRICATION | EVL C (avec système prothétique associé) | Implant dentaire avec système prothétique associé | Dental implant, <specify> | Classe IIb | Non | oui | non
2007-07-30 | SOCIETE D'ETUDES DE RECHERCHES ET DE FABRICATION | SOCIETE D'ETUDES DE RECHERCHES ET DE FABRICATION | EVL N (avec système prothétique associé) | Implant dentaire avec système prothétique associé | Dental implant, <specify> | Classe IIb | Non | oui | non
2007-07-30 | SOCIETE D'ETUDES DE RECHERCHES ET DE FABRICATION | SOCIETE D'ETUDES DE RECHERCHES ET DE FABRICATION | EVL PLUS (avec système prothétique associé) | Implant dentaire avec système prothétique associé | Dental implant, <specify> | Classe IIb | Non | oui | non | oui
2007-07-31 | BOWA-ELECTRONIC GmbH & Co. KG | BOWA-ELECTRONIC GmbH & Co. KG | ARC 200 | Appareil de chirurgie à haute fréquence (Bistouris électrique HR) | Unclassified | Classe IIb | Non | non | non
2007-07-31 | BOWA-ELECTRONIC GmbH & Co. KG | BOWA-ELECTRONIC GmbH & Co. KG | ARC300e | Appareil de chirurgie à haute fréquence (Bistouris électrique HR) | Unclassified | Classe IIb | Non | non | non
2007-07-31 | DePuy Mitek Inc | JOHNSON & JOHNSON MEDICAL SAS | Système d'ancrage Versalok™ | Système d'ancrage (passe fil, butoir, ancre en PEEK et titane sur une tige) | Ligament anchor | Classe IIb | Non | oui | non
2007-08-01 | HOWMEDICA Osteonics Corp. | STRYKER FRANCE SAS | AVON™ | Composant rotulien pour prothèse de l'articulation fémoro-rotulienne | Knee prosthesis, internal, patellar component | Classe IIb | Non | oui | non
2007-08-03 | Aston Medical | Aston Medical | Tige fémorale (sans ciment) pour prothèse de hanche RL® Révision I | Tige fémorale (sans ciment) pour prothèse de hanche | Hip prosthesis, internal, femoral component | Classe IIb | Non | oui | non
2007-08-06 | NMT MEDICAL, Inc | NMT MEDICAL, Inc | BioSTAR | Dispositif de réparation septale | Cardiovascular patch, synthetic | Classe III | PORCINE | oui | non
2007-08-07 | BIOSENSE WEBSTER (Division of Johnson & Johnson Medical NV/SA) | CORDIS | Cathéters Webster® Compli™ | Cathéters d'électrophysiologie à courbure fixe | Cardiac catheter, <specify> | Classe III | Non | oui | non
2007-08-08 | MATHYS AG | MATHYS Orthopédie | Tige XS twinSys HA non cimentée | Tige de prothèse de hanche pour le traitement primaire | Hip prosthesis, internal, total | Classe IIb | Non | oui | non
2007-08-08 | SYNERGIE INGENIERIE MEDICALE | SYNERGIE INGENIERIE MEDICALE | CFI | Cages de Fusion Intersomatiques cervicales antérieures et lombaires | Spinal fusion cage, sterile | Classe IIb | Non | non | non
2007-08-08 | SYNERGIE INGENIERIE MEDICALE | SYNERGIE INGENIERIE MEDICALE | CRISTAL | Systèmes de fixation rachidien (tige, vis, agrafe, crochet, tête) | Trans-facet-screw internal spinal fixation system | Classe IIb | Non | non | non
2007-08-08 | SYNERGIE INGENIERIE MEDICALE | SYNERGIE INGENIERIE MEDICALE | EASY PLATE | Système cervical antérieur (plaque, vis) | Vertebral body prosthesis, sterile | Classe IIb | Non | non | non
2007-08-08 | SYNERGIE INGENIERIE MEDICALE | SYNERGIE INGENIERIE MEDICALE | LORDOBACK | Cages Intersomatiques lombaires | Spinal fusion cage, sterile | Classe IIb | Non | non | non
2007-08-08 | SYNERGIE INGENIERIE MEDICALE | SYNERGIE INGENIERIE MEDICALE | PISCIS | Système de fixation interspinal temporaire | Vertebral body prosthesis, sterile | Classe IIb | Non | non | non
2007-08-08 | SYNERGIE INGENIERIE MEDICALE | SYNERGIE INGENIERIE MEDICALE | RADAL | Systèmes de fixation rachidien (tige, vis, connecteur, espaceur, crochet, pont, écrou, encadrement) | Trans-facet-screw internal spinal fixation system | Classe IIb | Non | non | non
2007-08-08 | SYNERGIE INGENIERIE MEDICALE | SYNERGIE INGENIERIE MEDICALE | RUBI | Système cervical antérieur (plaque, vis) | Vertebral body prosthesis, sterile | Classe IIb | Non | non | non
2007-08-08 | SYNERGIE INGENIERIE MEDICALE | SYNERGIE INGENIERIE MEDICALE | SPHERE | Systèmes de fixation rachidien (tige, vis, connecteur, pont, cale) | Trans-facet-screw internal spinal fixation system | Classe IIb | Non | non | non
2007-08-08 | SYNERGIE INGENIERIE MEDICALE | SYNERGIE INGENIERIE MEDICALE | TOPAZ | Cages de Fusion Intersomatiques cervicales antérieures et lombaires | Spinal fusion cage, sterile | Classe IIb | Non | non | non
2007-08-08 | SYNERGIE INGENIERIE MEDICALE | SYNERGIE INGENIERIE MEDICALE | TULIPE | Systèmes de fixation rachidien (tige, vis, agrafe, crochet, pont, cale, tête) | Trans-facet-screw internal spinal fixation system | Classe IIb | Non | non | non
2007-08-08 | SYNERGIE INGENIERIE MEDICALE | SYNERGIE INGENIERIE MEDICALE | ZAPHIRE | Systèmes de fixation rachidien (tige, vis, connecteur, espaceur, crochet, pont, écrou, encadrement) | Trans-facet-screw internal spinal fixation system | Classe IIb | Non | non | non
2007-08-09 | SIEMENS AG | Siemens Healthcare S.A.S | AXIOM Luminos dRF | Système radiodiagnostique | X-ray system, diagnostic, <specify> | Classe IIb | Non | non | oui
2007-08-10 | Covidien LLC | COVIDIEN France SAS | Electrode à commande manuelle Ligasure Impact™ | Instrument à ligaturer/disséquer à activation manuelle | Universal hand-controlled electrosurgical diathermy system conducting unit, single-use | Classe IIb | Non | oui | non
2007-08-10 | Gambro Kathetertechnik Hechingen - Dialysatorem GmbH | GAMBRO | HCO 1110 | Dialyseur capillaire pour hémodialyse | Parallel-plate haemodialysis dialyser, high-permeability | Classe IIb | Non | oui | non
2007-08-10 | OptiMed Medizinische Instrumente GmbH | OptiMed | AltaFlow Premium DSA-Catheter | Cathéter pour angiographie | Angiographic catheter, single-use | Classe III | Non | oui | non
2007-08-10 | OptiMed Medizinische Instrumente GmbH | OptiMed | AltaFlow Premium DSA-Catheter Set | Cathéter pour angiographie | Angiographic catheter, single-use | Classe III | Non | oui | non
2007-08-10 | OptiMed Medizinische Instrumente GmbH | OptiMed | Cemento Set | Set pour cimentoplastie percutanée des os (kits d'aiguilles spéciales) | Needle, injection, single-use | Classe IIb | Non | oui | non
2007-08-10 | OptiMed Medizinische Instrumente GmbH | OptiMed | GUIDE WIRE PTFE - coated | Guide droit, ame fixe | Cardiac catheter guidewire, single-use | Classe III | Non | oui | non
2007-08-10 | OptiMed Medizinische Instrumente GmbH | OptiMed | Simko Special-Vertebroplasty Needle Set | Set pour cimentoplastie percutanée des os (kits d'aiguilles spéciales) | Needle, injection, single-use | Classe IIb | Non | oui | non
2007-08-10 | OptiMed Medizinische Instrumente GmbH | OptiMed | Sinus-Aorta Stent | Stent en nitinol pour traitement endovasculaire | Stent, vascular | Classe IIb | Non | oui | non
2007-08-10 | OptiMed Medizinische Instrumente GmbH | OptiMed | Sinus-Carotid-Conical-RX Stent | Stent en nitrinol pour traitement endovasculaire | Coronary artery stent | Classe III | Non | oui | non
2007-08-10 | OptiMed Medizinische Instrumente GmbH | OptiMed | Sinus-Carotid-RX Stent | Stent en nitinol pour traitement endovasculaire | Stent, vascular | Classe III | Non | oui | non
2007-08-10 | OptiMed Medizinische Instrumente GmbH | OptiMed | Sinus-Endoscopic Stent | Stent en nitinol pour traitement biliaire | Biliary stent | Classe IIb | Non | oui | non
2007-08-10 | OptiMed Medizinische Instrumente GmbH | OptiMed | Sinus-Esophageal Stents Covered | Stent pour traitement oesophagien, couvert | Oesophageal stent | Classe IIb | Non | oui | non
2007-08-10 | OptiMed Medizinische Instrumente GmbH | OptiMed | Sinus-Esophageal Stents Non-Covered | Stent pour traitement oesophagien, non couvert | Oesophageal stent | Classe IIb | Non | oui | non
2007-08-10 | OptiMed Medizinische Instrumente GmbH | OptiMed | Sinus-Reduzier-Stent, vascular | Stent en nitinol pour traitement endovasculaire | Stent, vascular | Classe IIb | Non | oui | non
2007-08-10 | OptiMed Medizinische Instrumente GmbH | OptiMed | Sinus-SuperFlex-7F XL-Visual Stent | Stent en nitinol pour traitement endovasculaire-biliaire | Stent, <specify> | Classe III | Non | oui | non | oui
2007-08-10 | OptiMed Medizinische Instrumente GmbH | OptiMed | Special-Vertebroplasty Needle | Set pour cimentoplastie percutanée des os (kits d'aiguilles spéciales) | Needle, injection, single-use | Classe IIb | Non | oui | non
2007-08-10 | OptiMed Medizinische Instrumente GmbH | OptiMed Medizinische Instrumente GmbH | Cemento Plus | Set pour cimentoplastie percutanée des os (kits d'aiguilles spéciales) | Needle, injection, single-use | Classe IIb | Non | oui | non
2007-08-10 | OptiMed Medizinische Instrumente GmbH | OptiMed Medizinische Instrumente GmbH | Coaxial Bone Biopsy Cannula | Canule coaxiale de biopsie pour aiguille de vertébroplastie 13 G | Needle, injection, single-use | Classe IIb | Non | oui | non
2007-08-10 | OptiMed Medizinische Instrumente GmbH | OptiMed Medizinische Instrumente GmbH | Gangi Special-Vertebroplasty Needle Set for Cemento-RE | Set pour cimentoplastie percutanée des os (kits d'aiguilles spéciales) | Needle, injection, single-use | Classe IIb | Non | oui | non
2007-08-10 | OptiMed Medizinische Instrumente GmbH | OptiMed Medizinische Instrumente GmbH | Vertebroplasty Needle | Set pour cimentoplastie percutanée des os (kits d'aiguilles spéciales) | Needle, injection, single-use | Classe IIb | Non | oui | non
2007-08-10 | SYNERGIE INGENIERIE MEDICALE | OptiMed Medizinische Instrumente GmbH | CementoFixx | Ciment chirurgical pour vertébroplastie | Orthopaedic cement, non-medicated | Classe IIb | Non | oui | non
2007-08-14 | SCIENCE ET MEDECINE | SCIENCE ET MEDECINE | Prothèse d'épaule traumatique SQUASH | Eléments de prothèse d'Epaule ( Tige humérale traumatique et Tête humérale) | Prosthesis, shoulder, internal, humeral component | Classe IIb | Non | oui | non
2007-08-14 | SCIENCE ET MEDECINE | SCIENCE ET MEDECINE | Tige fémorale spéciale - B.A.S.K. AFFINEE | Tige fémorale | Hip prosthesis, internal, femoral component | Classe IIb | Non | oui | non
2007-08-16 | SURGIRIS | SURGIRIS | Colonne de distribution fixe ou sur bras série TRYPODE | Colonne de réveil / colonne sur bras | General utility supply system, ceiling-mounted | Classe IIb | Non | non | non
2007-08-17 | SAINT JUDE MEDICAL | Abbott Medical France SAS | QuickFlex™ XL 1158T | Sonde de stimulation ventriculaire gauche endocavitaire bipolaire à élution de stéroïde et à fixation passive | Endocardial pacing lead | DMIA | Non | oui | non
2007-08-17 | SAINT JUDE MEDICAL | Abbott Medical France SAS | QuickFlex™ 1156T | Sonde de stimulation ventriculaire gauche endocavitaire bipolaire à élution de stéroïde et à fixation passive | Endocardial pacing lead | DMIA | Non | oui | non
2007-08-17 | SMITH & NEPHEW Inc. | ORTHO-ID | ANTHOLOGY | Tige fémorale d'un système de prothèse totale de la hanche | Hip prosthesis, internal, femoral component | Classe IIb | Non | oui | non | oui
2007-08-17 | SMITH & NEPHEW Inc - Endoscopy Division | Smith & Nephew SAS | Ancrage de suture Bioraptor 2.9mm avec une Suture ULTRABRAID, Hanche | Ancrage de suture | Ligament anchor | Classe III | Non | oui | non
2007-08-21 | AMO Ireland | AMO France | Complete Multi-Purpose solution EASY RUB | Solution d'entretien pour lentilles de contact souples | Contact lens solution | Classe IIb | Non | oui | non | oui
2007-08-21 | Carestream Health, Inc | Carestream Health France | Système Kodak Point-of-Care CR-ITX 560 | Système de radiographie mobile | Portable basic diagnostic x-ray system, digital | Classe IIb | Non | non | oui
2007-08-21 | LDR MEDICAL | LDR MEDICAL | Implants ROI-A | Système ALIF (Implant et ancre) | Vertebral body prosthesis, sterile | Classe IIb | Non | oui | non
2007-08-22 | AESCULAP AG | B. BRAUN MEDICAL | WELLER Prothèse fémorale | Prothèse fémorale | Hip prosthesis, internal, total | Classe III | Non | oui | non
2007-08-23 | Carestream Health, Inc | Carestream Health France | Système Kodak DirectView DR 7500 | Appareil de diagnostic médical, radiographie numérique | Stationary basic diagnostic x-ray system, digital | Classe IIb | Non | non | oui | oui
2007-08-24 | AESCULAP AG | B. BRAUN MEDICAL | Système CranioPlate 1,5 mm | Microvis et microplaques pour l'ostéosynthèse de fractures osseuses | Fixation plate, fracture-healing, non-biodegradable | Classe IIb | Non | oui | non
2007-08-27 | GE Healthcare Clinical Systems | GE Medical Systems LUNAR | Dash™ 2500 | Moniteur de patient | Physiologic monitoring system, multi-patient | Classe IIb | Non | non | non
2007-08-27 | MICRO THERAPEUTICS Inc. | Covidien Ireland Limited | AXIUM Detachable Coil | Système de Spirale détachable pour embolisation d'anévrisme intracranien | unclassified | Classe III | Non | oui | non
2007-08-28 | BENOIST GIRARD | STRYKER FRANCE SAS | ABGII Modulaire | Prothèse de hanche (tiges et cols) | Hip prosthesis, internal, femoral component | Classe III | Non | oui | non | oui
2007-08-28 | BIOSENSE WEBSTER (Division of Johnson & Johnson Medical NV/SA) | CORDIS | Ismus™ Cath | Cathéters de cartographie à extrémité orientable | Peripheral vascular infusion/aspiration catheter | Classe III | Non | oui | non
2007-08-29 | TORNIER - WRIGHT FRANCE | TORNIER - WRIGHT FRANCE | Aequalis Reversed Adapter - Insert latéralisé | Prothèse d'épaule (insert) | Total shoulder prosthesis | Classe III | Non | oui | non
2007-08-29 | TORNIER - WRIGHT FRANCE | TORNIER - WRIGHT FRANCE | Cotyle Dynacup | Cotyle | Acetabulum prosthesis | Classe III | Non | oui | non
2007-08-30 | PHILIPS Systèmes Médicaux | PHILIPS Systèmes Médicaux | Essenta DR | Système de radiographie numérique multifonctionnel | Stationary basic diagnostic x-ray system, digital | Classe IIb | Non | non | oui
2007-08-30 | PRODUITS DENTAIRES PIERRE ROLLAND | PRODUITS DENTAIRES PIERRE ROLLAND | CORTISOMOL SP | Poudre pour ciment de scellement définitif des canaux radiculaires | Endodontic filling/sealing material | Classe III | Non | non | non
2007-08-31 | EUROS | EUROS | Cotyle SIRIUS | Cupule métallique sans ciment | Acetabulum prosthesis | Classe III | Non | oui | non
2007-08-31 | EUROS | EUROS | PLM Latéralisée | Tige de prothèse de hanche Latéralisée | Hip prosthesis, internal, femoral component | Classe III | Non | oui | non
2007-08-31 | FOURNITURES HOSPITALIERES INDUSTRIES | FOURNITURES HOSPITALIERES INDUSTRIES | Clou Fémoral Rétrograde TELEGRAPH® avec ses vis de fixation | Clou Fémoral Rétrograde | Femur nail, sterile | Classe IIb | Non | oui | non | oui
2007-08-31 | FOURNITURES HOSPITALIERES INDUSTRIES | FOURNITURES HOSPITALIERES INDUSTRIES | Clou huméral TELEGRAPH 3® | Clou huméral | Humerus nail, sterile | Classe IIb | Non | oui | non | oui
2007-08-31 | FOURNITURES HOSPITALIERES INDUSTRIES | FOURNITURES HOSPITALIERES INDUSTRIES | Vis de pied canulée 3A Be POD | Vis canulée | Bone screw, non-biodegradable | Classe IIb | Non | oui | non
2007-08-31 | FOURNITURES HOSPITALIERES INDUSTRIES | FOURNITURES HOSPITALIERES INDUSTRIES | Vis percutanée BePOD | Vis percutanée | Bone screw, non-biodegradable | Classe IIb | Non | oui | non
2007-09-05 | Small Bone Innovations International | Small Bone Innovations International | Plaquagrafe rectiligne 2 trous - 3 trous | Plaque d'ostéotomie pied | Fixation plate, fracture-healing, non-biodegradable | Classe IIb | Non | non | non
2007-09-05 | Small Bone Innovations International | Small Bone Innovations International | Vis canulée à compression sécable inox stérile LariFIX | Vis canulée à compression sécable inox stérile | Bone screw, non-biodegradable | Classe IIb | Non | oui | non
2007-09-05 | W.L. GORE & Associates, Inc | W.L. GORE & Associés | Matériaux de Renforcement des lignes d'agrafage biorésorbables GORE® SEAMGUARD® configuré pour les agrafeuses chirurgicales circulaires. | Matériaux de Renforcement des lignes d'agrafage biorésorbables configuré pour les agrafeuses chirurgicales circulaires | Fixation device, internal, <specify> | Classe III | Non | oui | non
2007-09-06 | OTE Group | OTE Group | Easy System 1 | Kit de 2 solutions pour lentilles de contact souples | Contact lens solution | Classe IIb | Non | non | non
2007-09-06 | OTE Group | OTE Group | Easy System 2 | Kit de 2 solutions pour lentilles de contact souples | Contact lens solution | Classe IIb | Non | non | non
2007-09-06 | OTE Group | OTE Group | Easy Wear Bewaren - inzetten | Solution de désinfection - pose - conservation pour lentilles de contact rigides | Contact lens solution | Classe IIb | Non | non | non
2007-09-06 | OTE Group | OTE Group | Easy Wear hydrogen peroxide solution (Easy System I) | Solution de nettoyage et de désinfection pour lentilles de contact souples | Contact lens solution | Classe IIb | Non | non | non
2007-09-06 | OTE Group | OTE Group | Easy Wear neutralizing solution (Easy System 2) | Solution de neutralisation - conservation - pose pour lentilles de contact souples | Contact lens solution | Classe IIb | Non | non | non
2007-09-06 | OTE Group | OTE Group | Easy Wear Reinigen | Solution de nettoyage pour lentilles de contact rigides | Contact lens solution | Classe IIb | Non | non | non
2007-09-06 | ZIMMER, Inc. | ZIMMER FRANCE MANUFACTURING | Système de plaque épiphysaire à vis verrouillée Zimmer™ | Système de plaque épiphysaire à vis verrouillée | Fixation device, internal, <specify> | Classe IIb | Non | non | non
2007-09-06 | ZIMMER, Inc. | ZIMMER FRANCE MANUFACTURING | Système de plaque universelle à vis verrouillables Zimmer™ | Système de plaque universelle à vis verrouillables | Fixation device, internal, <specify> | Classe IIb | Non | oui | non
2007-09-06 | ZIMMER, Inc. | ZIMMER FRANCE MANUFACTURING | Zimmer® M-L Taper avec technologie Kinectiv™ | Prothèse poreuse de hanche (tige fémorale modulaire et col modulaire) | Hip prosthesis, internal, femoral component | Classe IIb | Non | oui | non
2007-09-07 | GE HUNGARY Kft. | GE Medical System SCS | AdvantageSim MD | Logiciel d'application pour Tomographie | CT system application software | Classe IIb | Non | non | oui
2007-09-07 | Stryker Leibinger GmbH Co. KG | STRYKER FRANCE SAS | Stryker VariAx "Distal Radius Locking System" | Système de fixation du radius distal (plaques, vis et instruments) | Fixation device, internal, <specify> | Classe IIb | Non | oui | non
2007-09-10 | ALCON Laboratories, Inc. | Laboratoires ALCON | AcrySof® ReSTOR® | Lentille intraoculaire de chambre postérieure avec optique diffractive apodisée asphérique, pliable, monobloc, stérile avec filtres UV et de lumière bleue | Posterior-chamber intraocular lens, pseudophakic | Classe IIb | Non | oui | non
2007-09-10 | CU Medical Systems Inc. | DRIVE DEVILBISS HEALTHCARE FRANCE | Défibrillateur i-PAD (Intelligent Public Access Defibrillator) | Défibrillateur cardiaque automatisé | Semi-automated external defibrillator | Classe IIb | Non | non | non
2007-09-10 | NEW 2DM | DEDIENNE SANTE | GAIA ll (cotyle) | Prothèse de hanche - cotyle (metal back) | Acetabulum prosthesis | Classe III | Non | oui | non
2007-09-10 | NEW 2DM | DEDIENNE SANTE | GAIA ll (insert) | Prothèse de hanche - cotyle (insert) | Acetabulum prosthesis | Classe III | Non | oui | non
2007-09-11 | Medacta International SA | Medacta International SA | MectaCer® | Système de prothèse totale de hanche (tête fémorale, insert céramique) | Hip prosthesis, internal, total | Classe IIb | Non | oui | non
2007-09-11 | Medacta International SA | Medacta International SA | MiniMAX® Tige fémorale anatomique | Elément d'un Système de prothèse totale de hanche : tige fémorale anatomique | Hip prosthesis, internal, total | Classe III | Non | oui | non
2007-09-11 | Medacta International SA | Medacta International SA | VERSACEM metal back | Système de prothèse totale de hanche (Métal Back double mobilité) | Acetabulum prosthesis | Classe III | Non | oui | non
2007-09-12 | COMPTOIR HOSPITALIER ORTHOPEDIQUE ET CHIRURGICAL | COMPTOIR HOSPITALIER ORTHOPEDIQUE ET CHIRURGICAL | AGRAFE MEMOSTAP | Agrafe à mémoire de forme | Bone staple | Classe IIb | Non | oui | non
2007-09-12 | ETHICON Endo-Surgery (Europe) GmbH (Division of J&J Medical GmbH) | JOHNSON & JOHNSON MEDICAL SAS | ENDOPATH™ ETS Flex60 | Agrafeuse linéaire coupante endoscopique articulée longue | Surgical staple, non-biodegradable | Classe III | Non | oui | non
2007-09-12 | ETHICON Endo-Surgery (Europe) GmbH (Division of J&J Medical GmbH) | JOHNSON & JOHNSON MEDICAL SAS | ENDOPATH® ETS60 | Chargeurs de ligne d'agrafes | Surgical staple, non-biodegradable | Classe III | Non | oui | non
2007-09-12 | Small Bone Innovations International | Small Bone Innovations International | Vis canulée à compression inox stérile Autofix | Vis canulée à compression inox stérile | Bone screw, non-biodegradable | Classe IIb | Non | oui | non
2007-09-12 | Small Bone Innovations International | Small Bone Innovations International | Vis canulée à compression titane stérile Autofix | Vis canulée à compression titane stérile | Bone screw, non-biodegradable | Classe IIb | Non | oui | non
2007-09-12 | Witt Biomedical Corporation | PHILIPS Systèmes Médicaux | Xper Information Management Physiomonitoring 5 et-ou Vascular Monitoring 5 | Moniteur de données physiologiques/hémodynamiques, d'acquisition de données cliniques, de traitement des images/données médicales et évaluation analytique | Patient monitor, <specify> | Classe IIb | Non | non | non
2007-09-14 | CORDIS EUROPA N.V. | CORDIS | STABILIZER® EXTRA SUPPORT | Guides orientables flex.extrémité : extrasouple | Cardiac catheter guidewire, single-use | Classe III | Non | oui | non
2007-09-14 | CORDIS EUROPA N.V. | CORDIS | STABILIZER® SUPPORT | Guides orientables flex.extrémité : extrasouple | Cardiac catheter guidewire, single-use | Classe III | Non | oui | non
2007-09-14 | SAUFLON PHARMACEUTICALS Ltd | SAUFLON PHARMACEUTICALS Ltd | ALL IN ONE LIGHT 250ML | Solution multifonctions pour lentilles de contact souples | Contact lens solution | Classe IIb | Non | oui | non
2007-09-14 | SAUFLON PHARMACEUTICALS Ltd | SAUFLON PHARMACEUTICALS Ltd | COMFORT DROPS 20ml | Solution lubrifiante pour toutes les lentilles de contact | Lubricant, <specify> | Classe IIb | Non | oui | non
2007-09-14 | SAUFLON PHARMACEUTICALS Ltd | SAUFLON PHARMACEUTICALS Ltd | DAILY CLEANER 60ML | Solution nettoyante pour tous types de lentilles souples | Contact lens thermal cleaner, line-powered | Classe IIb | Non | oui | non
2007-09-14 | SAUFLON PHARMACEUTICALS Ltd | SAUFLON PHARMACEUTICALS Ltd | Easy Wear : Easy Cleaner Daily 20ML | Solution nettoyante pour tous types de lentilles souples | Contact lens thermal cleaner, line-powered | Classe IIb | Non | oui | non
2007-09-14 | SAUFLON PHARMACEUTICALS Ltd | SAUFLON PHARMACEUTICALS Ltd | Easy wear : Easy Saline | Solution saline pour l'utilisation de tous types de lentilles de contact | Contact lens solution | Classe IIb | Non | oui | non
2007-09-14 | SAUFLON PHARMACEUTICALS Ltd | SAUFLON PHARMACEUTICALS Ltd | ONE STEP Sans conservateur - système peroxyde 1 étape 3*360ml | Solution de nettoyage, décontamination, neutraliser, conservation, élimine les protéines | Contact lens solution | Classe IIb | Non | oui | non
2007-09-14 | SAUFLON PHARMACEUTICALS Ltd | SAUFLON PHARMACEUTICALS Ltd | ONE STEP Sans conservateur - système peroxyde 1 étape 360ml | Solution de nettoyage, décontamination, neutraliser, conservation, élimine les protéines | Contact lens solution | Classe IIb | Non | oui | non
2007-09-14 | SAUFLON PHARMACEUTICALS Ltd | SAUFLON PHARMACEUTICALS Ltd | ONE STEP Sans conservateur - système peroxyde 1 étape 60ml | Solution de nettoyage, décontamination, neutraliser, conservation, élimine les protéines | Contact lens solution | Classe IIb | Non | oui | non
2007-09-14 | SAUFLON PHARMACEUTICALS Ltd | SAUFLON PHARMACEUTICALS Ltd | TRIZYME | Comprimés de déprotéinisation triple action nouvelle formule | Contact lens solution | Classe IIb | Non | non | non
2007-09-17 | CROMA | CROMA | JUVEDERM™ ULTRA Sensitive | gel stérile pour le comblement des dépressions cutanées | Prosthesis, internal, <specify> | Classe III | Non | oui | non | oui
2007-09-17 | FZIOMED INC. | JOHNSON & JOHNSON MEDICAL SAS | ETHICON INTERCOAT™ | Gel barrière anti-adhérence résorbable | Organ anti-adhesion dressing | Classe III | Non | oui | non | oui
2007-09-17 | GINEVRI s.r.l. | Médical et Ingénierie | AQUATERM | Matelas chauffant | Heating pad, <specify> | Classe IIb | Non | non | non
2007-09-17 | GINEVRI s.r.l. | Médical et Ingénierie | IP POWER LED PLUS | Lampe de photothérapie | Overhead infant phototherapy unit | Classe IIb | Non | non | non
2007-09-17 | GINEVRI s.r.l. | Médical et Ingénierie | IW 509 Plus Led | Table chauffante/de réanimation Néo-natale | Infant resuscitation table | Classe IIb | Non | non | non
2007-09-17 | GINEVRI s.r.l. | Médical et Ingénierie | OGB PolyTrend | Incubateur de soins intensifs | Infant incubator, <specify> | Classe IIb | Non | non | non
2007-09-17 | KASIOS | KASIOS | BONE'X 3D | Substitut osseux résorbable (bloc) | Trans-facet-screw internal spinal fixation system | Classe III | Non | oui | non | oui
2007-09-17 | KASIOS | KASIOS | DBONE | Substitut osseux pour fusion intervertébrale cervicale | Prosthesis, spine disc | Classe III | Non | oui | non | oui
2007-09-17 | Kisco International | Kisco International | C-LINE stérile | Cage cervicale implant stérile | Spinal fusion cage, sterile | Classe IIb | Non | oui | non
2007-09-17 | LAPIS LAZULI Int NV | LAPIS LAZULI Int NV | Easy Care 5 All-in-one | Solution multifonction pour le nettoyage et la désinfection des lentilles souples | Contact lens solution | Classe IIb | Non | oui | non
2007-09-17 | SAINT JUDE MEDICAL | Abbott Medical France SAS | PREMERE™ Delivery Sheath | Gaines d'introduction | Haemostasis valve | Classe III | Non | oui | non
2007-09-17 | Small Bone Innovations International | Small Bone Innovations International | Plaque de poignet | plaque inox verrouillée radius distal - gauche-droite - standard - taille 1 | Fixation plate, fracture-healing, non-biodegradable | Classe IIb | Non | non | non
2007-09-18 | Advanced Medical Optics, Inc | AMO France | WHISTESTAR SIGNATURE | Phacoémulsificateur pour extraction du cristallin | Phacoemulsification system | Classe IIb | Non | non | non | oui
2007-09-19 | ABBOTT Vascular Devices | Abbott France (Siège social) | StarClose SE | Système de fermeture vasculaire | Percutaneous suture/ligature implantation instrument | Classe IIb | Non | oui | non
2007-09-19 | CROMA Pharma GmbH | CROMA Pharma GmbH | BIOCORNEAL II | Solution viscoélastique de hyaluronate de sodium à usage intraoculaire (et canule stérile) | Aqueous/vitreous humour replacement medium | Classe IIb | Non | oui | non
2007-09-20 | COUSIN BIOTECH | COUSIN BIOTECH | Plaque ADHESIX™ | Implant de renforcement pariétal adhésif | Mesh, surgical | Classe III | Non | oui | non
2007-09-21 | BIOTRONIK SE & Co KG | BIOTRONIK FRANCE | LINOX TD | Sonde ventriculaire pour défibrillation cardiaque à double coïl à stéroïdes et à barbes | Implantable defibrillator lead | DMIA | Non | oui | non
2007-09-21 | BIOTRONIK SE & Co KG | BIOTRONIK FRANCE | LINOX T-65 | Sonde ventriculaire pour défibrillation cardiaque à simple coïl à stéroïde et à barbes | Implantable defibrillator lead | DMIA | Non | oui | non
2007-09-21 | BIOTRONIK SE & Co KG | BIOTRONIK FRANCE | LUMAX 340 DR-T | Défibrillateur cardiaque implantable double chambre avec télétransmission | Dual-chamber implantable defibrillator | DMIA | Non | oui | non
2007-09-21 | BIOTRONIK SE & Co KG | BIOTRONIK FRANCE | LUMAX 340 HF-T | Défibrillateur cardiaque implantable triple chambre avec télétransmission | Single-chamber implantable defibrillator | DMIA | Non | oui | non
2007-09-21 | BIOTRONIK SE & Co KG | BIOTRONIK FRANCE | LUMAX 340 VR-T | Défibrillateur cardiaque implantable simple chambre avec télétransmission | Single-chamber implantable defibrillator | DMIA | Non | oui | non
2007-09-21 | MATHYS AG | MATHYS Orthopédie | RM Classic uncemented : Cotyle bis. TiCP metamys. 28mm | Cotyle de la prothèse de hanche pour le traitement primaire | Acetabulum prosthesis | Classe IIb | Non | oui | non | oui
2007-09-21 | NEURO FRANCE Implants | NEURO FRANCE Implants | Cage CAL | Cage intersomatique dorso-lombaire | Spinal fusion cage, sterile | Classe IIb | Non | non | non | oui
2007-09-21 | NEURO FRANCE Implants | NEURO FRANCE Implants | Cage LG | Cage intersomatique dorso-lombaire | Spinal fusion cage, sterile | Classe IIb | Non | non | non
2007-09-21 | NEURO FRANCE Implants | NEURO FRANCE Implants | Cage LV | Cage intersomatique dorso-lombaire visée | Spinal fusion cage, sterile | Classe IIb | Non | non | non
2007-09-21 | NEURO FRANCE Implants | NEURO FRANCE Implants | EUROPA® | Cage intersomatique Dorso-lombaire | Spinal fusion cage, sterile | Classe IIb | Non | non | non
2007-09-21 | NEURO FRANCE Implants | NEURO FRANCE Implants | FOND DE COTYLE | Renfort de fond de cotyle étoilé | Acetabulum prosthesis | Classe IIb | Non | non | non | oui
2007-09-21 | NEURO FRANCE Implants | NEURO FRANCE Implants | Plaque PJF | Plaque cervicale 3 trous | Fixation plate, fracture-healing, non-biodegradable | Classe IIb | Non | non | non | oui
2007-09-21 | NEURO FRANCE Implants | NEURO FRANCE Implants | WING | Plaque dynamique | Bone screw, non-biodegradable | Classe IIb | Non | non | non | oui
2007-09-21 | St. Francis Medical Technologies, Inc | KYPHON BvBA | X STOP® Pk | Dispositif de distraction interapophyses épineuses (DIE) avec corps de l'implant en Peek | Lumbar interspinous decompression spacer | Classe IIb | Non | oui | non
2007-09-21 | St. Francis Medical Technologies, Inc | KYPHON BvBA | X STOP® Ti | Dispositif de distraction interapophyses épineuses (DIE) en Titane | Lumbar interspinous decompression spacer | Classe IIb | Non | oui | non
2007-09-24 | FRANCE-LENS | FRANCE-LENS | ANOLENS | Anneau de tension capsulaire | Intracorneal ring | Classe IIb | Non | oui | non
2007-09-24 | FRANCE-LENS | FRANCE-LENS | HYDROPHOLENS | Lentille intraoculaire hydrophobe jaune pliable avec filtre UV absorbant | Intraocular lens, <specify> | Classe IIb | Non | oui | non
2007-09-24 | FRANCE-LENS | FRANCE-LENS | OPTILENS | Lentille intraoculaire pliable en acrylique UV hydrophile 26 % | Intraocular lens, <specify> | Classe IIb | Non | oui | non
2007-09-25 | AMO Groningen BV | AMO France | TECNIS™ 1 | Lentille intraoculaire monobloc pliable en acrylique de chambre postérieure | Posterior-chamber intraocular lens, pseudophakic | Classe IIb | Non | oui | non | oui
2007-09-26 | MICRUS ENDOVASCULAR Corporation | JOHNSON & JOHNSON MEDICAL SAS | CASHMERE Complex 14 CERECYTE® Microcoil | Spirales pour embolisation et unité de positionnement | Prosthesis, internal, <specify> | Classe III | Non | oui | non
2007-09-26 | PHILIPS Systèmes Médicaux | PHILIPS Systèmes Médicaux | Precedence | Système intégré d'imagerie CT et Médecine nucléaire | Multi-directional tomography x-ray system | Classe IIb | Non | non | oui
2007-09-27 | GUIDANT INC | GUIDANT France | HI-TORQUE® Balance Trek™ | Guide | Guide, <specify> | DMIA | Non | oui | non
2007-09-27 | GUIDANT INC | GUIDANT France | HI-TORQUE® EXTRA S'PORT™ | Guide | Guide, <specify> | DMIA | Non | oui | non
2007-09-27 | GUIDANT INC | GUIDANT France | HI-TORQUE® IRON MAN™ | Guide coronaire | Guide, <specify> | DMIA | Non | oui | non
2007-09-27 | GUIDANT INC | GUIDANT France | Hi-Torque WHISPER™ VIEW | Guide | Guide, <specify> | DMIA | Non | oui | non
2007-09-27 | GUIDANT INC | GUIDANT France | Hi-Torque WHISPER™ VIEW DS | Guide | Guide, <specify> | DMIA | Non | oui | non
2007-09-27 | GUIDANT INC | GUIDANT France | Hi-Torque WHISPER™ VIEW DS CS-J | Guide | Guide, <specify> | DMIA | Non | oui | non
2007-09-27 | GUIDANT INC | GUIDANT France | Hi-Torque WHISPER™ VIEW EDS | Guide | Guide, <specify> | DMIA | Non | oui | non
2007-09-27 | GUIDANT INC | GUIDANT France | Hi-Torque WHISPER™ VIEW EDS CS-J | Guide | Guide, <specify> | DMIA | Non | oui | non
2007-09-27 | GUIDANT INC | GUIDANT France | Hi-Torque WHISPER™ VIEW LS | Guide | Guide, <specify> | DMIA | Non | oui | non
2007-09-27 | GUIDANT INC | GUIDANT France | Hi-Torque WHISPER™ VIEW MS | Guide | Guide, <specify> | DMIA | Non | oui | non
2007-09-28 | LABORATOIRES FILL-MED | LABORATOIRES FILL-MED | NCTF 135 | Produit de mésothérapie anti âge | Prosthesis, internal, <specify> | Classe III | Non | oui | non
2007-09-28 | LABORATOIRES FILL-MED | LABORATOIRES FILL-MED | NTCF 135HA | Produit de mésothérapie anti âge | Prosthesis, internal, <specify> | Classe III | Non | oui | non
2007-09-28 | NEWCLIP TECHNICS - | NEWCLIP TECHNICS - | Plaque DTS® pour humérus proximal | Plaque pour humérus proximal droit et gauche | Fixation plate, fracture-healing, non-biodegradable | Classe IIb | Non | oui | non
2007-10-01 | AGA MEDICAL Corporation | Quality First International Limited | AMPLATZER DUCT OCCLUDER | Occludeur de canal | Synthetic vascular graft | Classe III | Non | oui | non
2007-10-01 | AGA MEDICAL Corporation | Quality First International Limited | AMPLATZER MUSCULAR VSD OCCLUDER | Occludeur pour communication inter ventriculaire musculaire | Cardiovascular patch, synthetic | Classe III | Non | oui | non
2007-10-01 | AGA MEDICAL Corporation | Quality First International Limited | AMPLATZER PFO OCCLUDER | Occludeur de foramen ovale persistant | Cardiovascular patch, synthetic | Classe III | Non | oui | non
2007-10-01 | AGA MEDICAL Corporation | Quality First International Limited | AMPLATZER SEPTAL OCCLUDER | Occludeur septal et système de pose | Cardiovascular patch, synthetic | Classe III | Non | oui | non
2007-10-01 | AGA MEDICAL Corporation | Quality First International Limited | AMPLATZER SIZING BALLOON | Ballonnet de mesure | Cardiac catheter, balloon, <specify> | Classe III | Non | oui | non
2007-10-01 | AGA MEDICAL Corporation | Quality First International Limited | AMPLATZER VASCULAR PLUG | Obturateur vasculaire | Minivascular clip | Classe III | Non | oui | non
2007-10-01 | Cook Incorporated | Cook Incorporated | Beacon® Tip Royal Flush® Plus High-Flow Catheter | Cathéters d'Angiographie | Angiographic catheter, single-use | Classe III | Non | oui | non
2007-10-01 | Cook Incorporated | Cook Incorporated | Beacon® Tip Torcon NB® Advantage Catheter | Cathéters d'Angiographie | Angiographic catheter, single-use | Classe III | Non | oui | non
2007-10-01 | Cook Incorporated | Cook Incorporated | High-Flo™ Silver Polyethylene Catheter | Cathéters d'Angiographie | Angiographic catheter, single-use | Classe III | Non | oui | non
2007-10-01 | Cook Incorporated | Cook Incorporated | Polyethylene Angiographic Catheter | Cathéters d'Angiographie | Angiographic catheter, single-use | Classe III | Non | oui | non
2007-10-01 | Cook Incorporated | Cook Incorporated | Torcon NB® Advantage Catheter | Cathéters d'Angiographie | Angiographic catheter, single-use | Classe III | Non | oui | non
2007-10-01 | Cook Incorporated | Cook Incorporated | Triple Lumen central venous catheter set | cathéters veineux centraux sans et à revêtement hépariné | Central venous catheterization kit | Classe III | PORCINE | oui | non
2007-10-01 | D3A MEDICAL SYSTEMS SAS | STEPHANIX | BMA | Appareil de radiologie numérique haute résolution | X-ray system, diagnostic, <specify> | Classe IIb | Non | non | oui
2007-10-03 | B. BRAUN HOSPICARE Ltd | B. BRAUN MEDICAL | ASKINA® Cavity Strips | Pansement hydrocellulaire stérile pour plaies cavitaires, tunnelisées | Dressing, <specify> | Classe IIb | Non | oui | non
2007-10-03 | B. BRAUN HOSPICARE Ltd | B. BRAUN MEDICAL | ASKINA® Foam | Pansement hydrocellulaire stérile | Dressing, <specify> | Classe IIb | Non | oui | non
2007-10-03 | B. BRAUN HOSPICARE Ltd | B. BRAUN MEDICAL | ASKINA® Foam Cavity | Pansement stérile hydrophile pour plaies cavitaires | Dressing, <specify> | Classe IIb | Non | oui | non
2007-10-03 | Computerized Medical Systems | CMS France - Computerized Systems | AccuSeed | Matériel pour la curiethérapie de la prostate | Ultrasound imaging system application software | Classe IIb | Non | non | non
2007-10-03 | Computerized Medical Systems | CMS France - Computerized Systems | Logiciel FOCAL | Logiciel de simulation virtuelle | Radiation therapy treatment planning system application software | Classe IIb | Non | non | non
2007-10-03 | Computerized Medical Systems | CMS France - Computerized Systems | Logiciel INTERPLANT | Calcul de doses pour la curiethérapie de la prostate | Radiation therapy treatment planning system application software | Classe IIb | Non | non | non
2007-10-03 | Computerized Medical Systems | CMS France - Computerized Systems | Logiciel MONACO | Système de Planification | Radiation therapy treatment planning system application software | Classe IIb | Non | non | non
2007-10-03 | Computerized Medical Systems | CMS France - Computerized Systems | Logiciel XIO | Système de planification des traitements | Radiation therapy treatment planning system application software | Classe IIb | Non | non | non
2007-10-03 | FRESENIUS KABI AG | FRESENIUS MEDICAL CARE FRANCE | MultiFiltrate kit paed CRRT-SCUF | Kit pour hémodialyse/ hémofiltration | Haemodialysis tubing set, single-use | Classe IIb | Non | oui | non
2007-10-03 | GE Medical System SCS | GE Medical System SCS | Innova 2121 IQ | Système d'imagerie cardiovasculaire | Stationary angiographic x-ray system, digital | Classe IIb | Non | non | oui
2007-10-03 | GE Medical System SCS | GE Medical System SCS | Innova 3131 IQ | Système d'imagerie cardiovasculaire | Stationary angiographic x-ray system, digital | Classe IIb | Non | non | oui
2007-10-04 | BIOTECH International | BIOTECH International | Cupule Xpode (gamme EASYLOCK) | Cupule d'ostéosynthèse | Fixation plate, fracture-healing, non-biodegradable | Classe IIb | Non | non | non
2007-10-05 | American Medical Systems, Inc | American Medical Systems | MiniARC™ | Système de bandelette de soutènement | Mesh, surgical | Classe IIb | Non | oui | non
2007-10-05 | BIOTECH International | BIOTECH International | Vis de carpe OMNITECH | Vis d'ostéosynthèse | Bone screw, non-biodegradable | Classe IIb | Non | non | non
2007-10-05 | BIOTECH International | BIOTECH International | Vis phalangienne OMNITECH | Vis d'ostéosynthèse | Bone screw, non-biodegradable | Classe IIb | Non | non | non
2007-10-05 | BIOTECHNI | BIOTECHNI | Cage lombaire titane ANATOMIX® | Cage intersomatique lombaire titane | Spinal fusion cage, sterile | Classe IIb | Non | non | non
2007-10-05 | BIOTECHNI | BIOTECHNI | Cotyle FORTRESS® ND revêtu Ti+HA | Cotyle revêtu Ti+HA | Acetabulum prosthesis | Classe IIb | Non | oui | non
2007-10-05 | BIOTECHNI | BIOTECHNI | Insert-cupule pour cotyle | Insert-cupule pour cotyle | Acetabular prosthesis supporting device | Classe IIb | Non | oui | non | oui
2007-10-05 | BIOTECHNI | BIOTECHNI | Tige fémorale FILLER-3ND® de révision, revêtue Ti+HA | Tige fémorale | Hip prosthesis, internal, femoral component | Classe IIb | Non | oui | non
2007-10-05 | BIOTECHNI | BIOTECHNI | Tige fémorale FILLER-3ND® titane à cimenter | Tige fémorale | Hip prosthesis, internal, femoral component | Classe IIb | Non | oui | non | oui
2007-10-05 | BIOTECHNI | BIOTECHNI | Tige fémorale FORTRESS® lisse inox à cimenter, angle 125° | Tige fémorale lisse inox à cimenter | Hip prosthesis, internal, femoral component | Classe IIb | Non | oui | non
2007-10-05 | CIBA Vision Corporation | CIBA Vision | MIRAFLOW® | Solution pour le nettoyage quotidien des lentilles | Contact lens solution | Classe IIb | Non | oui | non
2007-10-05 | Sinclair France | Sinclair France | Perfectha Derm® - PD | Gel d'acide hyaluronique injectable | Prosthesis, internal, <specify> | Classe III | Non | oui | non
2007-10-05 | Sinclair France | Sinclair France | Perfectha Derm® Deep - PDD | Gel d'acide hyaluronique injectable | Prosthesis, internal, <specify> | Classe III | Non | oui | non
2007-10-05 | Sinclair France | Sinclair France | Perfectha Derm® Fine Lines - PDFL | Gel d'acide hyaluronique injectable | Prosthesis, internal, <specify> | Classe III | Non | oui | non
2007-10-10 | ABBOTT Vascular Devices | Abbott France (Siège social) | Absolute Pro 0,035 | Système d'endoprothèse auto-expansible périphérique | Stent, vascular | Classe IIb | Non | oui | non
2007-10-10 | OTOLOGICS LLC | OTOLOGICS | MET (comprenant le transducteur modèle MET 5100) | Stimulateur ossiculaire (capsule, transducteur) et accessoires (chargeur, télécommande, instruments) | Partially-implantable middle ear implant system | DMIA | Non | non | non
2007-10-10 | OTOLOGICS LLC | OTOLOGICS | MET V (comprenant le transducteur modèle MET 5110) | Stimulateur ossiculaire (capsule, transducteur) et accessoires (chargeur, télécommande, instruments) | Partially-implantable middle ear implant system | DMIA | Non | non | non
2007-10-11 | COOK Biotech, Inc. | Cook Medical Europe Ltd. | Surgisis® Biodesign™ Anterior Pelvic Floor Graft | Greffe pour plancher pelvien antérieur | Graft, <specify> | Classe III | PORCINE | oui | non | oui
2007-10-11 | COOK Biotech, Inc. | Cook Medical Europe Ltd. | Surgisis® Biodesign™ Posterior Pelvic Floor Graft | Greffe pour plancher pelvien postérieur | Graft, <specify> | Classe III | PORCINE | oui | non | oui
2007-10-11 | COOK Biotech, Inc. | Cook Medical Europe Ltd. | Surgisis® Biodesign™ Tissue Graft | Greffe de tissus | Biological tissue reconstructive material | Classe III | PORCINE | oui | non | oui
2007-10-11 | MICROVAL | MICROVAL | SAFIRE® | Bandelette en polypropylène pour cure d'incontinence urinaire d'effort | Mesh, surgical | Classe IIb | Non | oui | non
2007-10-11 | Varian Medical Systems Inc | VARIAN MEDICAL SYSTEMS FRANCE | Acuity (dont option CBCT) | Simulateur de radiothérapie | Radiation therapy simulator system | Classe IIb | Non | non | non
2007-10-11 | Varian Medical Systems Inc | VARIAN MEDICAL SYSTEMS FRANCE | ARIA Oncology Information System | Système d'enregistrement et de vérification de radiothérapie | Radiation therapy treatment record/verify system | Classe IIb | Non | non | non
2007-10-11 | Varian Medical Systems Inc | VARIAN MEDICAL SYSTEMS FRANCE | BrachyVision | Système de planification en curiethérapie | Radiation therapy treatment planning system | Classe IIb | Non | non | non
2007-10-11 | Varian Medical Systems Inc | VARIAN MEDICAL SYSTEMS FRANCE | Clinac DHX | Accélérateur linéaire médical | Linear accelerator system | Classe IIb | Non | non | oui
2007-10-11 | Varian Medical Systems Inc | VARIAN MEDICAL SYSTEMS FRANCE | Clinac DMX | Accélérateur linéaire médical | Linear accelerator system | Classe IIb | Non | non | oui
2007-10-11 | Varian Medical Systems Inc | VARIAN MEDICAL SYSTEMS FRANCE | Clinac iX | Accélérateur linéaire médical | Linear accelerator system | Classe IIb | Non | non | oui
2007-10-11 | Varian Medical Systems Inc | VARIAN MEDICAL SYSTEMS FRANCE | Clinac 600CD | Accélérateur linéaire médical | Linear accelerator system | Classe IIb | Non | non | oui
2007-10-11 | Varian Medical Systems Inc | VARIAN MEDICAL SYSTEMS FRANCE | Clinac 600N | Accélérateur linéaire médical | Linear accelerator system | Classe IIb | Non | non | oui
2007-10-11 | Varian Medical Systems Inc | VARIAN MEDICAL SYSTEMS FRANCE | Clinac21 EX | Accélérateur linéaire médical | Linear accelerator system | Classe IIb | Non | non | oui
2007-10-11 | Varian Medical Systems Inc | VARIAN MEDICAL SYSTEMS FRANCE | Clinac2100 C | Accélérateur linéaire médical | Linear accelerator system | Classe IIb | Non | non | oui
2007-10-11 | Varian Medical Systems Inc | VARIAN MEDICAL SYSTEMS FRANCE | Clinac2100 CD | Accélérateur linéaire médical | Linear accelerator system | Classe IIb | Non | non | oui
2007-10-11 | Varian Medical Systems Inc | VARIAN MEDICAL SYSTEMS FRANCE | Clinac23 EX | Accélérateur linéaire médical | Linear accelerator system | Classe IIb | Non | non | oui
2007-10-11 | Varian Medical Systems Inc | VARIAN MEDICAL SYSTEMS FRANCE | Clinac2300 CD | Accélérateur linéaire médical | Linear accelerator system | Classe IIb | Non | non | oui
2007-10-11 | Varian Medical Systems Inc | VARIAN MEDICAL SYSTEMS FRANCE | Eclipse Treatment Planning System | Système de planification de traitements en radiothérapie | Radiation therapy treatment planning system | Classe IIb | Non | non | non
2007-10-11 | Varian Medical Systems Inc | VARIAN MEDICAL SYSTEMS FRANCE | GammaMed plus™ 3-24 | Projecteur de source HDR/PDR pour la curiethérapie | Brachytherapy system, <specify> | Classe IIb | Non | non | non
2007-10-11 | Varian Medical Systems Inc | VARIAN MEDICAL SYSTEMS FRANCE | Trilogy | Accélérateur linéaire médical | Linear accelerator system | Classe IIb | Non | non | oui
2007-10-11 | Varian Medical Systems Inc | VARIAN MEDICAL SYSTEMS FRANCE | VariSeed | Système de planification en curiethérapie (implants) | Radiation therapy treatment planning system | Classe IIb | Non | non | non
2007-10-12 | ATOLL IMPLANT | ATOLL IMPLANT | BSI | Implant titane endo-osseux avec clip de couverture TCS 01 et TCS 02 | Dental implant, endosseous, partially-embedded | Classe IIb | Non | oui | non
2007-10-12 | ATOLL IMPLANT | ATOLL IMPLANT | BTI | Implant titane endo-osseux avec clip de couverture TCS 01 et TCS 02 | Dental implant, endosseous, partially-embedded | Classe IIb | Non | oui | non
2007-10-12 | ATOLL IMPLANT | ATOLL IMPLANT | HLI | Implant titane endo-osseux avec clip de couverture TCS 05 | Dental implant, endosseous, partially-embedded | Classe IIb | Non | oui | non
2007-10-12 | ATOLL IMPLANT | ATOLL IMPLANT | HTI | Implant titane endo-osseux avec clip de couverture TCS 01 et TCS 02 | Dental implant, endosseous, partially-embedded | Classe IIb | Non | oui | non
2007-10-12 | FRESENIUS KABI AG | FRESENIUS MEDICAL CARE FRANCE | PlasmaFlux P2 Dry | Plasmafiltre capillaire | Haemodialysis dialyser, <specify> | Classe IIb | Non | oui | non
2007-10-12 | GARDNER DENVER GmbH | RIETSCHLE THOMAS France | RAM | Centrale d'air Médical | Portable air compressor | Classe IIb | Non | non | non
2007-10-12 | GARDNER DENVER GmbH | RIETSCHLE THOMAS France | RSM | Secours médical | Medical gas/vacuum pipeline system | Classe IIb | Non | non | non
2007-10-12 | PHILIPS Systèmes Médicaux | PHILIPS Systèmes Médicaux | Pinnacle 3 | Système de planification de radiothérapie | Radiation therapy treatment planning system | Classe IIb | Non | non | non
2007-10-12 | SYNTHES GmbH | ANSPACH / SYNTHES | Plaque de hanche pédiatrique LCP | Plaque de hanche pédiatrique LCP | Hip internal fixation system | Classe IIb | Non | non | non
2007-10-12 | SYNTHES GmbH | ANSPACH / SYNTHES | Système low profile 3.5mm pour le bassin | Système (plaque reconstruction, plaque pour la symphyse, vis) | Fixation device, internal, <specify> | Classe IIb | Non | non | non
2007-10-12 | Varian Medical Systems Inc | VARIAN MEDICAL SYSTEMS FRANCE | Vitesse 2.0 | Logiciel en curiethérapie | Radiation therapy treatment planning system | Classe IIb | Non | non | non
2007-10-15 | Medacta International SA | Medacta International SA | AMIStem C Tige fémorale cimentée | Elément de Système de prothèse totale de hanche : Tige fémorale de prothèse de hanche polie cimenté | Hip prosthesis, internal, total | Classe III | Non | oui | non
2007-10-15 | Medacta International SA | Medacta International SA | AMIStem H Tige fémorale non cimentée latéralisée | Elément de Système de prothèse totale de hanche : Tige fémorale de prothèse de hanche polie cimenté | Hip prosthesis, internal, total | Classe III | Non | oui | non
2007-10-15 | Medacta International SA | Medacta International SA | AMIStem H Tige fémorale non cimentée standard | Elément de Système de prothèse totale de hanche : Tige fémorale de prothèse de hanche polie cimenté | Hip prosthesis, internal, total | Classe III | Non | oui | non
2007-10-15 | Medacta International SA | Medacta International SA | AMIStem S Tige fémorale non cimentée latéralisée | Elément de Système de prothèse totale de hanche : Tige fémorale de prothèse de hanche polie cimenté | Hip prosthesis, internal, total | Classe III | Non | oui | non
2007-10-15 | Medacta International SA | Medacta International SA | AMIStem S Tige fémorale non cimentée standard | Elément de Système de prothèse totale de hanche :Tige fémorale de prothèse de hanche polie cimenté | Hip prosthesis, internal, total | Classe III | Non | oui | non
2007-10-15 | Medacta International SA | Medacta International SA | QUADRA® - AMIS C | Elément de Système de prothèse totale de hanche : Tige fémorale de prothèse de hanche polie cimenté | Hip prosthesis, internal, total | Classe III | Non | oui | non
2007-10-15 | Medacta International SA | Medacta International SA | QUADRA® - AMIS H Tige fémorale non cimentée hydroxyapatite latéralisée | Elément de Système de prothèse totale de hanche : Tige fémorale de prothèse de hanche sans ciment revetu de HAP | Hip prosthesis, internal, total | Classe III | Non | oui | non
2007-10-15 | Medacta International SA | Medacta International SA | QUADRA® - AMIS H Tige fémorale non cimentée hydroxyapatite standard | Elément de Système de prothèse totale de hanche : Tige fémorale de prothèse de hanche sans ciment revetu de HAP | Hip prosthesis, internal, total | Classe III | Non | oui | non
2007-10-15 | Medacta International SA | Medacta International SA | QUADRA® - AMIS S Tige fémorale sans ciment latéralisée | Elément de Système de prothèse totale de hanche : Tige fémorale de prothèse de hanche sablé sans ciment | Hip prosthesis, internal, total | Classe III | Non | oui | non
2007-10-15 | Medacta International SA | Medacta International SA | QUADRA® - AMIS S Tige fémorale sans ciment standard | Elément de Système de prothèse totale de hanche : Tige fémorale de prothèse de hanche sablé sans ciment | Hip prosthesis, internal, total | Classe III | Non | oui | non
2007-10-15 | VYGON | VYGON | Cathéter - Aiguille pour anesthésie intra-thécale | Set pour rachianesthésie continue | Intrathecal anaesthesia kit | Classe III | Non | oui | non
2007-10-15 | VYGON | VYGON | DIALY-KIT - Kit d'Hémodialyse | Hémodialyse à long terme | Haemodialysis catheter, implantable | Classe III | Non | oui | non
2007-10-15 | VYGON | VYGON | Implant phonatoire | Prothèse phonatoire | Transcervical artificial larynx | Classe IIb | Non | oui | non
2007-10-15 | VYGON | VYGON | Leadercuff | Cathéter veineux central | Peripheral vascular infusion/aspiration catheter | Classe III | Non | oui | non
2007-10-15 | VYGON | VYGON | LIFEVAC | Cathéter ORX en silicone pour accès veineux de longue durée avec manchon de velours intradermique | Peripheral vascular infusion/aspiration catheter | Classe III | Non | oui | non
2007-10-15 | VYGON | VYGON | Micro-Sitimplant | Chambre implantable en titane | Infusion/injection port, implantable | Classe III | Non | oui | non
2007-10-15 | VYGON | VYGON | Mini-Sitimplant | Chambre implantable en titane | Infusion/injection port, implantable | Classe III | Non | oui | non
2007-10-15 | VYGON | VYGON | Mini-Sitimplant Expert | Chambre implantable en titane | Infusion/injection port, implantable | Classe III | Non | oui | non
2007-10-15 | VYGON | VYGON | NUTRICATH "S" | Cathéter veineux central de longue durée | Peripheral vascular infusion/aspiration catheter | Classe III | Non | oui | non
2007-10-15 | VYGON | VYGON | NUTRICATH "S" avec Désilet | Cathéter veineux central de longue durée | Peripheral vascular infusion/aspiration catheter | Classe III | Non | oui | non
2007-10-15 | VYGON | VYGON | NUTRICATH "Tunnel" | Cathéter veineux central de longue durée | Peripheral vascular infusion/aspiration catheter | Classe III | Non | oui | non
2007-10-15 | VYGON | VYGON | NUTRICATH Tunnel à manchon | Cathéter veineux central de longue durée | Peripheral vascular infusion/aspiration catheter | Classe III | Non | oui | non
2007-10-15 | VYGON | VYGON | Nutrikit | Plateau Complet pour nutrition parentérale | Peripheral vascular infusion/aspiration catheter | Classe III | Non | oui | non | oui
2007-10-15 | VYGON | VYGON | PCA Freedom 5® | Dispositif pour analgésie contrôlée par le patient | Patient-controlled analgesia infusion pump | Classe IIb | Non | oui | non
2007-10-15 | VYGON | VYGON | Plateau pour jéjunostomie à l'aiguille | Plateau pour jéjunostomie | Jejunostomy tube | Classe IIb | Non | oui | non
2007-10-15 | VYGON | VYGON | Sitimplant | Chambre implantable en titane | Infusion/injection port, implantable | Classe III | Non | oui | non
2007-10-15 | VYGON | VYGON | Sitimplant Expert | Chambre implantable en titane | Infusion/injection port, implantable | Classe III | Non | oui | non
2007-10-15 | VYGON | VYGON | Sonde duodénale lestée en silicone | Sonde de nutrition en silicone | Gastrointestinal tube | Classe IIb | Non | oui | non
2007-10-15 | VYGON | VYGON | Sonde duodénale pédiatrique lestée en silicone | Sonde de nutrition en silicone | Gastrointestinal tube | Classe IIb | Non | oui | non
2007-10-15 | VYGON | VYGON | Sonde gastrique orx en silicone | Sonde de nutrition en silicone | Gastrointestinal tube | Classe IIb | Non | oui | non
2007-10-15 | VYGON | VYGON | Sonde gastro-duodénale en silicone | Sonde de nutrition en silicone | Gastrointestinal tube | Classe IIb | Non | oui | non
2007-10-15 | VYGON | VYGON | Sonde gastro-duodénale lestée en silicone | Sonde de nutrition en silicone | Gastrointestinal tube | Classe IIb | Non | oui | non
2007-10-15 | VYGON | VYGON | Sonde nutrisafe 2 (silicone) | Sonde de nutrition en silicone | Gastrointestinal tube | Classe IIb | Non | oui | non
2007-10-16 | MATHYS AG | MATHYS Orthopédie | Cupule SeleXys TH+ | Cupule de hanche pour traitement primaire | Hip prosthesis, internal, femoral component | Classe IIb | Non | oui | non | oui
2007-10-16 | MEDTRONIC Inc | MEDTRONIC France | Endeavor Resolute, système d'endoprothèse coronaire à élution de zotarolimus | Système d'endoprothèse coronaire à élution de zotarolimus | Coronary artery stent | Classe III | Non | oui | non
2007-10-16 | Q-MED AB | Galderma-Q-MED | Macrolane VRF 20 | Gel d'acide hyaluronique | Synthetic-fluid tissue reconstructive material | Classe III | Non | oui | non | oui
2007-10-16 | Q-MED AB | Galderma-Q-MED | Macrolane VRF 30 | Gel d'acide hyaluronique | Synthetic-fluid tissue reconstructive material | Classe III | Non | oui | non | oui
2007-10-17 | Coapt Systems, Inc. | Médecine et Forme | Endotine Ribbon™ | Implant biorésorbable stérile à usage unique | Fixation device, internal, <specify> | Classe III | Non | oui | non
2007-10-17 | Dentos | Dental Force | Minivis d'ancrage orthodontiques AbsoAnchor | Minivis d'ancrage orthodontiques | Bar dental precision attachment | Classe IIb | Non | non | non
2007-10-17 | GE HangWei Medical Systems, Co. Ltd | GE Medical System SCS | BrightSpeed Elite | Scanner multicoupes | Full-body CT system | Classe IIb | Non | non | oui
2007-10-17 | GE HangWei Medical Systems, Co. Ltd | GE Medical System SCS | BrigthSpeed Elite | Scanner multicoupes | Full-body CT system | Classe IIb | Non | non | oui
2007-10-17 | GE Healthcare Japan Corporation | GE Medical System SCS | BrigthSpeed Elite Select | Scanner multicoupes | Full-body CT system | Classe IIb | Non | non | oui
2007-10-17 | GE Healthcare Japan Corporation | GE Medical System SCS | LightSpeed VCT Select | Scanner | Full-body CT system | Classe IIb | Non | non | oui
2007-10-17 | GE Healthcare Japan Corporation | GE Medical System SCS | LightSpeed VFX16 | Scanner | Full-body CT system | Classe IIb | Non | non | oui
2007-10-17 | GE Healthcare Japan Corporation | GE Medical System SCS | LightSpeed 16 | Scanner | Full-body CT system | Classe IIb | Non | non | oui
2007-10-17 | GE Healthcare Japan Corporation | GE Medical System SCS | LightSpeedPro32 | Scanner | Full-body CT system | Classe IIb | Non | non | oui
2007-10-17 | GE Medical Systems LLC | GE Medical System SCS | Definium AMX 700 | Système à rayons X | Full-body CT system | Classe IIb | Non | non | oui
2007-10-17 | GE Medical Systems LLC | GE Medical System SCS | Definium™ 5000 | Système à rayons X | Stationary basic diagnostic x-ray system, digital | Classe IIb | Non | non | oui
2007-10-17 | GE Medical Systems LLC | GE Medical System SCS | Discovery ST Imaging System | Système de médecine nucléaire - PET - Système à rayons X | PET system | Classe IIb | Non | non | oui
2007-10-17 | GE Medical Systems LLC | GE Medical System SCS | Discovery STE Imaging System | Système de médecine nucléaire - PET - Système à rayons X | PET system | Classe IIb | Non | non | oui
2007-10-17 | GLOBAL D | GLOBAL D | PROGRESS MONOBLOC | Implants dentaires : contenant porte implant, coiffe de cicatrisation et foret terminal | Dental implant, endosseous, partially-embedded | Classe IIb | Non | oui | non
2007-10-17 | GLOBAL D | GLOBAL D | PROGRESS TA6V | Implants dentaires : contenant vis de couverture, vis de cicatrisation et foret terminal | Dental implant, endosseous, partially-embedded | Classe IIb | Non | oui | non
2007-10-17 | MERZ Aesthetics Inc. | MERZ Pharmaceuticals GmbH | Radiesse™ Injectable Implant facial | Implant injectable | Prosthesis, internal, <specify> | Classe III | Non | oui | non
2007-10-18 | ARIBEX | S.E.P.H. | NOMAD | Système portable à rayons "X" pour imagerie radiographique Intra Orale en Dentisterie et Odontologie | Intraoral general-purpose dental x-ray system, digital | Classe IIb | Non | non | oui
2007-10-18 | GROUPE LEPINE | GROUPE LEPINE | QUATTRO VPS cimentée : Cupule | Cupule de Prothèse de hanche | Acetabulum prosthesis | Classe III | Non | oui | non | oui
2007-10-18 | GROUPE LEPINE | GROUPE LEPINE | QUATTRO VPS PRESS FIT : Cupule | Cupule de Prothèse de hanche | Acetabulum prosthesis | Classe IIb | Non | oui | non
2007-10-18 | GROUPE LEPINE | GROUPE LEPINE | QUATTRO VPS SPIKE FIT : Cupule | Cupule de Prothèse de hanche | Acetabulum prosthesis | Classe IIb | Non | oui | non
2007-10-18 | I.B.S. International Biomedical Systems S.p.A. | I.B.S. International Biomedical Systems S.p.A. | HORUS® S | Endoprothèse expansible par ballonnet avec système de mise en place à échange rapjde | Coronary artery stent | Classe III | Non | oui | non
2007-10-18 | I.B.S. International Biomedical Systems S.p.A. | I.B.S. International Biomedical Systems S.p.A. | Numen™ | Endoprothèse en cobalt-chrome expensible par ballonnet avec système de mise en place à échange rapide | Coronary artery stent | Classe III | Non | oui | non
2007-10-18 | PARADIGM SPINE GmbH | PARADIGM SPINE GmbH | Orthobiom | Connecteur mobile, gauche/droit | Internal orthopaedic fixation system, plate/screw, non-biodegradable | Classe IIb | Non | oui | non
2007-10-18 | S.B.M. | S.B.M. | CROSS lig® 30 | Vis d'interférence pas à droite pour transplant os-tendon-os | Internal orthopaedic fixation system, plate/screw, non-biodegradable | Classe III | Non | non | non
2007-10-18 | S.B.M. | S.B.M. | CROSS lig® 55 | Vis d'interférence pas à droite pour transplant ligamentaire | Internal orthopaedic fixation system, plate/screw, non-biodegradable | Classe III | Non | oui | non
2007-10-19 | EDWARDS LIFESCIENCES LLC | EDWARDS LIFESCIENCES | Système de mise en place RETROFLEX pour valve SAPIEN™ | Système de mise en place et déploiement de bioprothèse | Cardiac catheter, <specify> | Classe III | Non | oui | non | oui
2007-10-19 | EDWARDS LIFESCIENCES LLC | EDWARDS LIFESCIENCES | Valve cardiaque Edwards SAPIEN™ | Valvule cardiaque à implantation pour transcathéter (THV) | Cardiac valve graft | Classe III | BOVINE | oui | non | oui
2007-10-19 | Lumen Biomedical, Inc | MedPass International Ltd | FibreNet | Système de protection embolique | Embolectomy/thrombectomy catheter | Classe III | Non | oui | non
2007-10-19 | Lumen Biomedical, Inc | MedPass International Ltd | Xtract™ | Cathéter d'aspiration | Embolectomy/thrombectomy catheter | Classe III | Non | oui | non
2007-10-19 | OncoTherm Kft | MULTISTATION | EHY-2000 | Hyperthermy Treating Device | Radio-frequency hyperthermia system | Classe IIb | Non | non | non
2007-10-22 | FUKUDA DENSHI CO Ltd | ESAOTE MEDICAL | Moniteur DS 7001 | Moniteur de chevet | Physiologic monitoring system, single-patient | Classe IIb | Non | non | non
2007-10-22 | Medacta International SA | Medacta International SA | ENDO HEAD | Tête céphalique d'implant fémoral | Hip prosthesis, internal, femoral component | Classe III | Non | oui | non
2007-10-23 | Carestream Health, Inc | Carestream Health France | Système Kodak DirectView DR 3500 | Appareil de diagnostic médical, radiographie numérique | Stationary basic diagnostic x-ray system, digital | Classe IIb | Non | non | oui | oui
2007-10-23 | FOURNITURES HOSPITALIERES INDUSTRIES | FOURNITURES HOSPITALIERES INDUSTRIES | Cotyle double mobilité press fit Hip'n Go® Twin Hip PF | Cotyle double mobilité | Acetabulum prosthesis | Classe III | Non | oui | non
2007-10-23 | FOURNITURES HOSPITALIERES INDUSTRIES | FOURNITURES HOSPITALIERES INDUSTRIES | Cotyle double mobilité tripode Hip'n Go® Twin Hip3P | Cotyle double mobilité | Acetabulum prosthesis | Classe III | Non | oui | non
2007-10-23 | FOURNITURES HOSPITALIERES INDUSTRIES | FOURNITURES HOSPITALIERES INDUSTRIES | Hip'n Go® : Cotyle | Cotyle rigide | Acetabulum prosthesis | Classe III | Non | oui | non
2007-10-23 | FOURNITURES HOSPITALIERES INDUSTRIES | FOURNITURES HOSPITALIERES INDUSTRIES | Hip'n Go® : Tige sans ciment | Tige sans ciment | Hip prosthesis, internal, femoral component | Classe III | Non | oui | non
2007-10-23 | FOURNITURES HOSPITALIERES INDUSTRIES | FOURNITURES HOSPITALIERES INDUSTRIES | Insert céramique Hip'n Go® Ceram'Hip | Inserts | Acetabulum prosthesis | Classe III | Non | oui | non
2007-10-23 | FOURNITURES HOSPITALIERES INDUSTRIES | FOURNITURES HOSPITALIERES INDUSTRIES | Insert PE double mobilité Hip'n Go® Twin Hip | Insert | Acetabulum prosthesis | Classe III | Non | oui | non
2007-10-23 | FOURNITURES HOSPITALIERES INDUSTRIES | FOURNITURES HOSPITALIERES INDUSTRIES | Insert PE Hip'n Go® Class'Hip | Inserts | Acetabulum prosthesis | Classe III | Non | oui | non | oui
2007-10-23 | FOURNITURES HOSPITALIERES INDUSTRIES | FOURNITURES HOSPITALIERES INDUSTRIES | Pion de fixation Hip'n Go® Twin Hip3P | Pion de fixation | Acetabulum prosthesis | Classe III | Non | oui | non
2007-10-23 | SYNTHES GmbH | ANSPACH / SYNTHES | Expert™ Clou antérograde fémoral | Clou antérograde fémoral | Femur nail, sterile | Classe IIb | Non | non | non
2007-10-23 | SYNTHES GmbH | ANSPACH / SYNTHES | Expert™ Clou rétrograde fémoral | Clou rétrograde fémoral | Femur nail, sterile | Classe IIb | Non | non | non
2007-10-23 | SYNTHES GmbH | ANSPACH / SYNTHES | Expert LFN | Clou latéral pour fémur et vis | Femur nail, sterile | Classe IIb | Non | non | non
2007-10-23 | SYNTHES GmbH | ANSPACH / SYNTHES | Expert UHN+PHN | Système d'enclouage pour humérus proximal (clou, lame hélicoïdale, vis) | Orthopaedic bone nail, <specify> | Classe IIb | Non | non | non
2007-10-24 | INTERVASCULAR | INTERVASCULAR | InterFlow UltraThin | Prothèse vasculaire en ePTFE | Synthetic vascular graft | Classe IIb | Non | oui | non
2007-10-24 | MEDTRONIC Inc | MEDTRONIC France | Sprinter Legend | Cathéter de dilatation à ballonnet à échange rapide | Peripheral angioplasty balloon catheter | Classe III | Non | oui | non
2007-10-25 | Alma Lasers Ltd | Médecine et Forme | ACCENT® | Système de radiofréquence | Radio-frequency hyperthermia system | Classe IIb | Non | non | non
2007-10-25 | CORDIS EUROPA N.V. | CORDIS | Endoprothèse périphérique PALMAZ® BLUE™.014 | Endoprothèse périphérique expensible sur ballonnet et système de largage | Bare-metal renal artery stent | Classe IIb | Non | oui | non
2007-10-25 | CORDIS EUROPA N.V. | CORDIS | Endoprothèse transhépatique biliaire PALMAZ® BLUE™.014 | Endoprothèse transhépatique biliaire expensible sur ballonnet et système de largage | Biliary stent | Classe IIb | Non | oui | non
2007-10-25 | GELSCOM | GELSCOM | DISCOGEL® | Ethanol gélifié avec un dérivé de cellulose contenant un agent de contraste (tungstène) | Prosthesis, internal, spine, <specify> | Classe III | Non | oui | non
2007-10-26 | BIOMATLANTE | BIOMATLANTE | EZ-Cote | Eponge de collagène résorbable | Bioabsorbable wound dressing | Classe III | PORCINE | oui | non
2007-10-26 | BIOMATLANTE | BIOMATLANTE | EZ-Plug | Eponge de collagène résorbable | Bioabsorbable wound dressing | Classe III | PORCINE | oui | non
2007-10-26 | BIOMATLANTE | BIOMATLANTE | EZ-Tape | Eponge de collagène résorbable | Bioabsorbable wound dressing | Classe III | PORCINE | oui | non
2007-10-26 | MEDICA Sud Est | MEDICA Sud Est | MSE (Maxillo System Expert) | Plaque alvéolée de surfaçage | Fixation plate, fracture-healing, non-biodegradable | Classe IIb | Non | non | non | oui
2007-10-26 | PHILIPS Systèmes Médicaux | PHILIPS Systèmes Médicaux | IntelliVue MP2 | Moniteur patient | Transportable physiologic monitoring system | Classe IIb | Non | non | non
2007-10-26 | PHILIPS Systèmes Médicaux | PHILIPS Systèmes Médicaux | IntelliVue X2 | Module Multi-Mesure / Moniteur patient combiné | Transportable physiologic monitoring system | Classe IIb | Non | non | non
2007-10-29 | GROUPE LEPINE | GROUPE LEPINE | Tige EXEL R cimentée latéralisée | Tige de Prothèse de hanche | Hip prosthesis, internal, femoral component | Classe III | Non | oui | non
2007-10-29 | GROUPE LEPINE | GROUPE LEPINE | Tige EXEL R HAP latéralisée | Tige de Prothèse de hanche | Hip prosthesis, internal, femoral component | Classe III | Non | oui | non
2007-10-29 | GROUPE LEPINE | GROUPE LEPINE | Tige EXEL R HAP Standard | Tige de prothèse de hanche | Hip prosthesis, internal, femoral component | Classe III | Non | oui | non
2007-10-29 | KASIOS | KASIOS | NOVAJECT | Substitut osseux synthétique injectable | Synthetic bone graft | Classe III | Non | oui | non | oui
2007-10-31 | Brainlab AG | Brainlab AG | Application Switch | BrainSUITE Net and Room Control | Robotic surgical navigation system | Classe IIb | Non | oui | non
2007-10-31 | Brainlab AG | Brainlab AG | BrainSCAN version 5.31 | Système de planification de traitement | Radiation therapy treatment planning system | Classe IIb | Non | non | non
2007-10-31 | Brainlab AG | Brainlab AG | BrainSUITE Net | BrainSUITE Net | Robotic surgical navigation system | Classe IIb | Non | non | non
2007-10-31 | Brainlab AG | Brainlab AG | ExacTrac Robotics | Système de support du patient | Radiological whole-body positioning frame/board | Classe IIb | Non | non | non
2007-10-31 | Brainlab AG | Brainlab AG | ExacTrac version 5.5 | Système de stéréotaxie crânienne et extra-crânienne | Radiological whole-body positioning frame/board | Classe IIb | Non | non | non
2007-10-31 | Brainlab AG | Brainlab AG | ExacTrac X-ray 6D | Système de repositionnement | Radiological whole-body positioning frame/board | Classe IIb | Non | non | non
2007-10-31 | Brainlab AG | Brainlab AG | iPlan Cranial | Logiciel de traitement d'image | Robotic surgical navigation system | Classe IIb | Non | non | non
2007-10-31 | Brainlab AG | Brainlab AG | iPlan ENT | Logiciel de traitement d'image | Robotic surgical navigation system | Classe IIb | Non | oui | non
2007-10-31 | Brainlab AG | Brainlab AG | iPlan Flow | iPlan Flow | Robotic surgical navigation system | Classe IIb | Non | non | non
2007-10-31 | Brainlab AG | Brainlab AG | iPlan RT Image | Système de préparation de traitement | Radiation therapy treatment planning system | Classe IIb | Non | non | non
2007-10-31 | Brainlab AG | Brainlab AG | iPlan Spine | Logiciel de traitement d'image | Robotic surgical navigation system | Classe IIb | Non | non | non
2007-10-31 | Brainlab AG | Brainlab AG | iPlan Stereotaxy | Logiciel de traitement d'image et de planification | Robotic surgical navigation system | Classe IIb | Non | non | non
2007-10-31 | Brainlab AG | Brainlab AG | Kolibri® Cranial | Système de localisation per-opératoire assistée par l'image | Robotic surgical navigation system | Classe IIb | Non | non | non
2007-10-31 | Brainlab AG | Brainlab AG | Kolibri® ENT | Système de localisation per-opératoire assistée par l'image | Robotic surgical navigation system | Classe IIb | Non | non | non
2007-10-31 | Brainlab AG | Brainlab AG | Kolibri Spine | Kolibri Spine | Robotic surgical navigation system | Classe IIb | Non | non | non
2007-10-31 | Brainlab AG | Brainlab AG | m3® micro-Multileaf Collimator® | Collimateur micro multilame | Stereotactic radiosurgical system collimator | Classe IIb | Non | non | non
2007-10-31 | Brainlab AG | Brainlab AG | NaviVision | NaviVision | Robotic surgical navigation system | Classe IIb | Non | non | non
2007-10-31 | Brainlab AG | Brainlab AG | Novalis Body | Système de stéréotaxie crânienne et extra-crânienne | Radiological whole-body positioning frame/board | Classe IIb | Non | non | non
2007-10-31 | Brainlab AG | Brainlab AG | Novalis Shaped Beam Surgery | Accélerateur | Stereotactic-radiosurgical linear accelerator system | Classe IIb | Non | non | oui
2007-10-31 | Brainlab AG | Brainlab AG | VectorVision® Cranial | Système de localisation per-opératoire assistée par l'image | Robotic surgical navigation system | Classe IIb | Non | non | non
2007-10-31 | Brainlab AG | Brainlab AG | VectorVision® ENT | Système de localisation per-opératoire assistée par l'image | Robotic surgical navigation system | Classe IIb | Non | non | non
2007-10-31 | Brainlab AG | Brainlab AG | VectorVision Fluoro 3D (trauma) | Logiciel de planification et de navigation | Robotic surgical navigation system | Classe IIb | Non | non | non
2007-10-31 | Brainlab AG | Brainlab AG | VectorVision® Spine | système de localisation per-opératoire assistée par l'image | Robotic surgical navigation system | Classe IIb | Non | non | non
2007-10-31 | Kisco International | Kisco International | DUALYS | Cage lombaire en PEEK | Spinal fusion cage, sterile | Classe IIb | Non | non | non
2007-10-31 | PENUMBRA, Inc | MedPass International Ltd | Penumbra System | Système composé d'un cathéter de reperfusion, d'un séparateur, d'une bague d'élimination de thrombus, d'une pompe d'aspiration, d'un tube pompe/boîtier et d'un tube d'aspiration | Embolectomy/thrombectomy catheter | Classe III | Non | oui | non
2007-11-02 | BTC srl, Sté du Groupe Medestea Internazionale SpA | NORDIC PHARMA SAS | VELODERM® | Film biolobique naturel constitué de Crystacell 77™ | Dressing, <specify> | Classe IIb | Non | oui | non
2007-11-02 | DAMECA a/s | PHILIPS Healthcare | Siesta i TS | Ventilateur d'anesthésie | Anaesthesia workstation, general-purpose | Classe IIb | Non | non | non
2007-11-02 | DePuy Mitek Inc | JOHNSON & JOHNSON MEDICAL SAS | Electrode DePuy Mitek VAPR® 2,3 mm End Effect | Electrode à effet de pointe 2,3 avec poignée porte-électrode intégrée 140 mm | Universal foot-controlled electrosurgical diathermy system conducting unit, single-use | Classe IIb | Non | oui | non
2007-11-02 | DePuy Mitek Inc | JOHNSON & JOHNSON MEDICAL SAS | Electrode DePuy Mitek VAPR® 2,3 mm Side Effect | Electrode à effet latéral 2,3 (courte) avec poignée porte-électrode intégrée 85 mm | Universal foot-controlled electrosurgical diathermy system conducting unit, single-use | Classe IIb | Non | oui | non
2007-11-02 | DePuy Mitek Inc | JOHNSON & JOHNSON MEDICAL SAS | Electrode DePuy Mitek VAPR® 2,3 mm Wedge | - Electrode flexible en biseau 2,3 avec poignée porte-électrode integrée 140 mm, - Electrode courte et flexible en biseau 2,3 avec poignée porte-électrode integrée 85 mm | Universal foot-controlled electrosurgical diathermy system conducting unit, single-use | Classe IIb | Non | oui | non
2007-11-02 | DePuy Mitek Inc | JOHNSON & JOHNSON MEDICAL SAS | Electrode DePuy Mitek VAPR® 3,5 mm Flexible | Electrode flexible à effet latéral avec poignée porte-électrode integrée 3,5 mm*160mm | Universal foot-controlled electrosurgical diathermy system conducting unit, single-use | Classe IIb | Non | oui | non
2007-11-02 | ETHICON Endo-Surgery (Europe) GmbH (Division of J&J Medical GmbH) | JOHNSON & JOHNSON MEDICAL SAS | HARMONIC™ BLUE | Poignée de connexion et embout testeur Blue | Universal hand-controlled ultrasonic surgical system handpiece, reusable | Classe IIb | Non | non | non
2007-11-02 | ETHICON Endo-Surgery (Europe) GmbH (Division of J&J Medical GmbH) | JOHNSON & JOHNSON MEDICAL SAS | HARMONIC FOCUS™ | Ciseaux courbes, clé dynamométrique avec dispositif de prise en main. | Ultrasonic knife system generator | Classe IIb | Non | oui | non | oui
2007-11-02 | Small Bone Innovations International | Small Bone Innovations International | Vis à compression à manchon cassable PercuFIX | Vis à compression à manchon cassable | Bone screw, non-biodegradable | Classe IIb | Non | non | non | oui
2007-11-02 | Small Bone Innovations International | Small Bone Innovations International | Vis à compression à manchon cassable PercuFIX stérile | Vis à compression à manchon cassable stérile | Bone screw, non-biodegradable | Classe IIb | Non | oui | non | oui
2007-11-05 | Covidien LLC | COVIDIEN France SAS | PleuraSeal™ | Système de colle pulmonaire | Adhesive, <specify> | Classe III | Non | oui | non | oui
2007-11-05 | ViewPoint Bildverarbeitung GmbH | GE Medical System SCS | ViewPoint version 5.6 | Documentation d'images et de résultats pour médecine prénatale et gynécologie | Picture archiving and communication system, <specify> | Classe IIb | Non | non | non
2007-11-06 | EDWARDS LIFESCIENCES SERVICES GmbH | EDWARDS LIFESCIENCES | Cathéter PEDIASAT™ | Cathéter d'oxymétrie | Oximeter catheter, single-use | Classe III | PORCINE | oui | non
2007-11-07 | BIOTECH International | BIOTECH International | EASYLOCK DRV PLATE | Plaque palmaire d'ostéosynthèse pour le radius distal | Fixation plate, fracture-healing, non-biodegradable | Classe IIb | Non | non | non
2007-11-07 | MICROVENTION Inc | MICROVENTION Europe | HydroSoft™ 10 | Système d'embolisation composé d'une spirale en platine implantable fixée à un système de largage, appelé poussoir de mise en place | Neurovascular embolization implant | Classe III | Non | oui | non
2007-11-08 | AMO Groningen BV | AMO France | Tecnis multifocale acrylique | Lentille intraoculaire multifocale pliable en acrylique de chambre postérieure | Posterior-chamber intraocular lens, pseudophakic | Classe IIb | Non | oui | non | oui
2007-11-08 | DAVOL Inc | BARD France | Implant Bard* CollaMend* | Matrice collagène acellulaire réticulée | Mesh, surgical | Classe III | PORCINE | oui | non
2007-11-09 | BIOMATLANTE | BIOMATLANTE | MBCP+ ™ | Substitut osseux résorbable (granules) | Bone matrix implant, synthetic | Classe III | Non | oui | non
2007-11-09 | BIOMATLANTE | BIOMATLANTE | NUBONE | Substitut osseux résorbable (granules) | Bone matrix implant, synthetic | Classe III | Non | oui | non
2007-11-09 | ORTHOMED SAS | ORTHOMED SAS | REVOLNERV® | Conduit de régénération nerveuse biorésorbable | Prosthesis, nerve sheath | Classe III | PORCINE | oui | non
2007-11-12 | Cook Incorporated | Cook Incorporated | Zenith FLEX | Endoprothèse vasculaire avec système d'introduction | Synthetic vascular graft | Classe IIb | Non | oui | non
2007-11-13 | OSYRIS MEDICAL | OSYRIS MEDICAL | OSYFIBRE 600 | Fibre optique pour l'appareil Pharaon 980. | Laser beam delivery unit, fibreoptic | Classe IIb | Non | oui | non
2007-11-13 | OSYRIS MEDICAL | OSYRIS MEDICAL | OSYHAND LIPO | Pièce à main pour application lipolyse sur l'appareil Pharaon 980. | Laser beam guide, standard, single-use | Classe IIb | Non | oui | non
2007-11-13 | OSYRIS MEDICAL | OSYRIS MEDICAL | PHARAON 980 | Appareil laser | Laser, <specify> | Classe IIb | Non | non | non
2007-11-14 | EDWARDS LIFESCIENCES SERVICES GmbH | EDWARDS LIFESCIENCES | Carpentier-Edwards PERIMOUNT MAGNA Mitral | Bioprothèse péricardique valvulaire mitrale | Cardiac valve graft | Classe III | BOVINE | oui | non
2007-11-14 | Fisher & Paykel Healthcare Ltd | Fisher & Paykel Healthcare | CPAP SleepStyle™ 600 | Appareil à P.P.C. asservie | CPAP unit | Classe IIa | Non | non | non | oui
2007-11-14 | GE Hualun Medical System CO.Ltd | GE Medical System SCS | Definium™ 6000 | Système de radiologie à rayons X | Stationary basic diagnostic x-ray system, digital | Classe IIb | Non | non | oui
2007-11-14 | KCI USA, Inc. | Laboratoire KCI Médical - Groupe Acelity | ActiV.A.C.® | Unité de thérapie par pression négative | Negative-pressure wound therapy system pump | Classe IIb | Non | non | non
2007-11-14 | Medical Device Management Limited | ESAOTE MEDICAL | aepEX | indicateur de profondeur d'anesthésie | Anaesthesia depth monitor | Classe IIb | Non | non | non
2007-11-14 | PARIS IMPLANTS | PARIS IMPLANTS | Implant ZIR ROC vissé | Implant monobloc | Dental implant, <specify> | Classe IIb | Non | oui | non
2007-11-15 | DePuy Orthopaedics Inc | DePuy France | LCS® Complete™ | Prothèse totale de genou | Knee prosthesis, internal, total | Classe III | Non | oui | non
2007-11-15 | KCI USA, Inc. | Laboratoire KCI Médical - Groupe Acelity | InfoV.A.C.® (Vacuum Assisted Closure) | Unité de thérapie par pression négative | Negative-pressure wound therapy system dressing set | Classe IIb | Non | non | non
2007-11-15 | KCI USA, Inc. | Laboratoire KCI Médical - Groupe Acelity | V.A.C. GranuFoam® Silver™ Dressing | Système de pansement | Negative-pressure wound therapy system dressing set | Classe III | Non | oui | non
2007-11-16 | N.M.M | N.M.M | Médicalens - Anneaux capsulaires en PMMA | Anneaux capsulaires en PMMA | Intracorneal ring | Classe IIb | Non | oui | non
2007-11-16 | N.M.M | N.M.M | Médicalens - Lentilles intraoculaires | Lentilles intraoculaires en acrylique hydrophile hydraté à 26 % de chambre postérieure | Posterior-chamber intraocular lens, pseudophakic | Classe IIb | Non | oui | non
2007-11-16 | N.M.M | N.M.M | Médicalens - Lentilles intraoculaires en PMMA | Lentilles intraoculaires en PMMA de chambre postérieure ou chambre antérieure | Intraocular lens, <specify> | Classe IIb | Non | oui | non
2007-11-16 | N.M.M | N.M.M | Médicalens - Visk 100 | produit visco-élastique cohésif | Aqueous/vitreous humour replacement medium | Classe IIb | Non | oui | non
2007-11-16 | OKAMOTO Rubber Products Co, LTD | SOCIETE DE CONCEPTION DE PRESSE ET D'EDITION | Make Love | Préservatif | Contraceptive, condom, male | Classe IIb | Non | oui | non | oui
2007-11-16 | Orthopaedic & Spine Development | Orthopaedic & Spine Development | Cage cervicale SQUALE | Cage cervicale anatomique Stérile | Spinal fusion cage, sterile | Classe IIb | Non | oui | non
2007-11-16 | Orthopaedic & Spine Development | Orthopaedic & Spine Development | Cage SWINGO Stérile | Cage de fusion intersomatique lombaire Stérile | Spinal fusion cage, sterile | Classe IIb | Non | oui | non
2007-11-19 | BIOSENSE WEBSTER (Division of Johnson & Johnson Medical NV/SA) | CORDIS | NaviStar® RMT Thermocool® | cathéter de diagnostic/ablation à extremité orientable | Ablative cardiac catheter | Classe III | Non | oui | non
2007-11-20 | IMTEC Europe GmbH | 3M France - Marchés de la Santé | Kits IMTEC ORTHO | Systèmes d'implants dentaire (implant, capuchon o-cap, fraises, emporte pièce, marqueur chirurgical) | Dental implant, <specify> | Classe IIb | Non | oui | non
2007-11-20 | MATHYS AG | MATHYS Orthopédie | BalanSys Insert convexe UNI PE | Inserts convexes (prothèse de genou) | Knee prosthesis, internal, total | Classe IIb | Non | oui | non
2007-11-20 | MATHYS AG | MATHYS Orthopédie | BalanSys plat. Tib. Cvxe UNI LM-RL cim. | plateau tibial convexe cimenté (de prothèse de genou) | Knee prosthesis, internal, total | Classe IIb | Non | oui | non
2007-11-20 | TORNIER - WRIGHT FRANCE | TORNIER - WRIGHT FRANCE | LINEA Reconstruction Anatomique | Tige HAP Clavetable | Hip prosthesis, internal, femoral component | Classe III | Non | oui | non
2007-11-20 | TORNIER - WRIGHT FRANCE | TORNIER - WRIGHT FRANCE | LINEA Revision Anatomique | Tige base 2/3 HAP clavetable | Hip prosthesis, internal, femoral component | Classe III | Non | oui | non
2007-11-20 | TORNIER - WRIGHT FRANCE | TORNIER - WRIGHT FRANCE | LINEA 125 | Tige sans ciment 2/3 HAP | Hip prosthesis, internal, femoral component | Classe III | Non | oui | non
2007-11-20 | TORNIER - WRIGHT FRANCE | TORNIER - WRIGHT FRANCE | LINEA 135 | Tige sans ciment 2/3 HAP | Hip prosthesis, internal, femoral component | Classe III | Non | oui | non
2007-11-20 | TORNIER - WRIGHT FRANCE | TORNIER - WRIGHT FRANCE | SALTO | Composant tibial d'une Prothèse de cheville | Prosthesis, ankle, internal, total | Classe III | Non | oui | non
2007-11-21 | Carl Zeiss Meditec France SAS | Carl Zeiss Meditec France SAS | BIGBAG | Lentille Intraoculaire en Acrylique Hydrophile | Posterior-chamber intraocular lens, pseudophakic | Classe IIb | Non | oui | non | oui
2007-11-21 | Carl Zeiss Meditec France SAS | Carl Zeiss Meditec France SAS | DG60 | Lentille intraoculaire PMMA | Posterior-chamber intraocular lens, pseudophakic | Classe IIb | Non | oui | non
2007-11-21 | Carl Zeiss Meditec France SAS | Carl Zeiss Meditec France SAS | PH55B | Lentille intraoculaire PMMA | Posterior-chamber intraocular lens, pseudophakic | Classe IIb | Non | oui | non
2007-11-22 | Cardiac Science Corporation | GE Medical Systems LUNAR | Responder AED | Défibrillateur externe automatisé | Automatic external defibrillator | Classe IIb | Non | non | non
2007-11-22 | Cardiac Science Corporation | GE Medical Systems LUNAR | Responder AED Pro | Défibrillateur externe automatisé | Automatic external defibrillator | Classe IIb | Non | non | non
2007-11-22 | Carl Zeiss Meditec France SAS | Carl Zeiss Meditec France SAS | HYDROMAX | Lentille Intraoculaire en Acrylique Hydrophobe | Posterior-chamber intraocular lens, pseudophakic | Classe IIb | Non | oui | non | oui
2007-11-22 | DIXI Medical | DIXI Medical | Kit d'implantation SEEG à usage unique | Kit d'implantation SEEG à usage unique (électrode de coagulation / tournevis / foret avec butée réglable) | Neurological stereotactic surgery system | Classe III | Non | oui | non
2007-11-22 | GE Healthcare Finland Oy | GE Medical Systems LUNAR | Capteur GE Entropie jetable | Capteur d'Entropie jetable | Sensor, <specify> | Classe IIb | Non | non | non
2007-11-22 | GE Medical Systems Information Technologies GmbH | GE Medical Systems LUNAR | CIC Pro™ | Centre d'information clinique | Physiologic monitoring system, multi-patient | Classe IIb | Non | non | non
2007-11-22 | GE Medical Systems Information Technologies GmbH | GE Medical Systems LUNAR | Dinamap® ProCare | Moniteur patient | Physiologic monitoring system, multi-patient | Classe IIb | Non | non | non
2007-11-22 | GE Medical Systems Information Technologies GmbH | GE Medical Systems LUNAR | PDM (Patient Data Module) | module d'un système de monitorage de transport (d'acquisition, traitement et stockage de données patient) | Patient monitoring system module, multifunction | Classe IIb | Non | non | non
2007-11-22 | N.M.M | N.M.M | Médicalens - Visk 50 | produit visco-élastique dispersif | Aqueous/vitreous humour replacement medium | Classe IIb | Non | non | non
2007-11-23 | BENOIST GIRARD | STRYKER FRANCE SAS | DEDICACE Latéralisée | Tiges fémorales Latéralisées | Hip prosthesis, internal, femoral component | Classe III | Non | oui | non
2007-11-23 | STRYKER Endoscopy | STRYKER FRANCE SAS | Electrodes de résectoscopie | Electrodes à rouleau / à bille / de stimulation / curette / de vaporisation / à couteau Collings | Electrosurgical diathermy system electrode, <specify> | Classe IIb | Non | non | non | oui
2007-11-26 | GE HangWei Medical Systems, Co. Ltd | GE Medical System SCS | BrightSpeed Edge | Tomodensitomètre (Scanner) | Full-body CT system | Classe IIb | Non | non | oui
2007-11-26 | GE HangWei Medical Systems, Co. Ltd | GE Medical System SCS | BrightSpeed Edge Select (BrightSpeed 8) | Tomodensitomètre (Scanner) | Full-body CT system | Classe IIb | Non | non | oui
2007-11-26 | GE HangWei Medical Systems, Co. Ltd | GE Medical System SCS | BrightSpeed Excel | Tomodensitomètre (Scanner) | Full-body CT system | Classe IIb | Non | non | oui
2007-11-26 | GE HangWei Medical Systems, Co. Ltd | GE Medical System SCS | BrightSpeed Excel Select (BrightSpeed 4) | Tomodensitomètre (Scanner) | Full-body CT system | Classe IIb | Non | oui | oui
2007-11-26 | GE Healthcare Finland Oy | GE Medical Systems LUNAR | Navigator Application Suite | Progiciel qui inclut les modules Navigator Thérapie, Navigator Protocole et Navigator Appareil | Physiologic monitoring system, multi-patient | Classe IIb | Non | non | non
2007-11-26 | GE Healthcare Finland Oy | GE Medical Systems LUNAR | Trusat™ | Oxymètre de pouls | Patient monitoring system module, pulse oximetry | Classe IIb | Non | non | non
2007-11-26 | Q-MED AB | Galderma-Q-MED | Solesta™ | Kit de traitement comprend 4 seringues remplies de gel et cinq aiguilles. | Synthetic-fluid tissue reconstructive material | Classe III | Non | oui | non
2007-11-26 | SOMEPIC TECHNOLOGIE | SOMEPIC TECHNOLOGIE | Embout protecteur de broche | Embout protecteur de broche | Prosthesis, internal, <specify> | Classe IIb | Non | non | non
2007-11-27 | Thomas Medical Products, Inc | BARD France | Gaine d'introduction Bard® Channel FX | Kit d'introducteur de guide transeptal tressé | Catheter introducer | Classe III | Non | oui | non
2007-11-28 | BARD Access Systems, Inc. | BARD France | Chambre implantable Titane PowerPort* avec cathéter Chronoflex® | Chambre implantable Titane avec cathéter | Infusion/injection port/catheter, implantable | Classe III | Non | oui | non
2007-11-29 | SPENGLER | SPENGLER | Monica 200 | Moniteur multi-paramètres | Physiologic monitoring system, single-patient | Classe IIb | Non | non | non | oui
2007-11-29 | SYNAPSE Biomedical, Inc | TIMAN TECH | RA-4 NeuRx | Stimulation électrique fonctionnelle du diaphragme | Stimulator, <specify> | Classe IIb | Non | non | non
2007-11-30 | Consensus Orthopedics | MATHYS Orthopédie | Consensus fémurs sans ciment CoC | Composant fémoral gauche et droite sans ciment | Knee prosthesis, internal, femoral component | Classe IIb | Non | oui | non | oui
2007-11-30 | DePuy Mitek Inc | JOHNSON & JOHNSON MEDICAL SAS | Ancre Versalok™ avec ORTHOCORD™ | Ancre en PEEK et titane avec fil de suture tressé, composite | Ligament anchor | Classe III | Non | oui | non
2007-11-30 | FRESENIUS KABI AG | FRESENIUS VIAL | Ambix Activ | Pompe de nutrition parentérale | Infusion pump, <specify> | Classe IIb | Non | non | non
2007-12-04 | CR Bard Inc | BARD France | Avaulta Plus™ - système de support biosynthétique | Système de support biosynthétique | Xenograft | Classe III | PORCINE | oui | non
2007-12-04 | Gambro Kathetertechnik Hechingen - Dialysatorem GmbH | GAMBRO | Ultrafiltre U9000 | Ultrafiltre | Intravenous line filter | Classe IIb | Non | non | non
2007-12-04 | MEDICREA INTERNATIONAL | MEDICREA INTERNATIONAL | PASS LP Implants | Dispositifs d'ostéosynthèse rachidienne (tiges, tiges pré-cintrées, vis pédiculaires, vis pédiculaires polyaxiales et monoaxiales, éléments de connexion, liaisons transversales, plaques sacrées, vis sacrées, crochets, connecteurs sacro-iliaque) | Trans-facet-screw internal spinal fixation system | Classe IIb | Non | oui | non
2007-12-04 | SMITH & NEPHEW | Smith & Nephew SAS | ALLEVYN Ag ADHESIVE | Pansement antimicrobien hydrocellulaire adhésif | Dressing, antimicrobial | Classe III | Non | oui | non
2007-12-04 | SMITH & NEPHEW | Smith & Nephew SAS | ALLEVYN Ag NON-ADHESIVE | Pansement antimicrobien hydrocellulaire non adhésif | Dressing, antimicrobial | Classe III | Non | oui | non
2007-12-04 | SMITH & NEPHEW | Smith & Nephew SAS | ALLEVYN Ag SACRUM | Pansement antimicrobien hydrocellulaire adhésif | Dressing, antimicrobial | Classe III | Non | oui | non
2007-12-06 | ANIMAS Corporation. A Johnson & Johnson company | MediMark Europe | Pompe à insuline Animas® 2020 | Pompe à insuline | Ambulatory insulin infusion pump | Classe IIb | Non | non | non | oui
2007-12-06 | OptiMed Medizinische Instrumente GmbH | OptiMed Medizinische Instrumente GmbH | OptiFlex - Stent urétéral-Set | Set-Tuteur Urétéral | Ureteral stent | Classe IIb | Non | oui | non
2007-12-06 | OptiMed Medizinische Instrumente GmbH | OptiMed Medizinische Instrumente GmbH | Opti-J - Stent urétéral-Set | Set-Tuteur Urétéral | Ureteral stent | Classe IIb | Non | oui | non
2007-12-06 | OptiMed Medizinische Instrumente GmbH | OptiMed Medizinische Instrumente GmbH | OptiPur - Stent urétéral-Set | Set-Tuteur Urétéral | Ureteral stent | Classe IIb | Non | oui | non
2007-12-06 | OptiMed Medizinische Instrumente GmbH | OptiMed Medizinische Instrumente GmbH | OptiSoft - Stent urétéral-Set | Set-Tuteur Urétéral | Ureteral stent | Classe IIb | Non | oui | non
2007-12-06 | OptiMed Medizinische Instrumente GmbH | OptiMed Medizinische Instrumente GmbH | sinus-XL Stent | Stent en nitinol pour traitement endovasculaire | Stent, vascular | Classe IIb | Non | oui | non
2007-12-06 | OptiMed Medizinische Instrumente GmbH | OptiMed Medizinische Instrumente GmbH | Uretral Stent for Kidney Transplantation | Stent urétéral delon Peregrin, ouvert des deux côtés | Ureteral stent | Classe IIb | Non | oui | non
2007-12-06 | SUINSA Medical Systems | GE Medical System SCS | NOVA | Suspension plafonnière pour tube à Rayon X | X-ray system tube support, <specify> | Classe IIb | Non | non | oui
2007-12-07 | Medacta International SA | Medacta International SA | CINETIQUE® embase tibiale cimentée | Elément d'une prothèse totale de genou : embase tibiale cimentée | Knee prosthesis, internal, total | Classe III | Non | oui | non
2007-12-07 | Medacta International SA | Medacta International SA | CINETIQUE® embase tibiale sans ciment | Elément d'une prothèse totale de genou : embase tibiale sans ciment | Knee prosthesis, internal, total | Classe III | Non | oui | non
2007-12-07 | Medacta International SA | Medacta International SA | CINETIQUE® fémur cimenté | Elément d'une prothèse totale de genou : fémur cimenté | Knee prosthesis, internal, total | Classe III | Non | oui | non
2007-12-07 | Medacta International SA | Medacta International SA | CINETIQUE® Fémur sans ciment | Elément d'une prothèse totale de genou : fémur sans ciment | Knee prosthesis, internal, total | Classe III | Non | oui | non
2007-12-07 | Medacta International SA | Medacta International SA | CINETIQUE® insert STD | Elément d'une prothèse totale de genou : insert STD | Knee prosthesis, internal, total | Classe III | Non | oui | non
2007-12-07 | Medacta International SA | Medacta International SA | CINETIQUE® insert UC | Elément d'une prothèse totale de genou : insert UC | Knee prosthesis, internal, total | Classe III | Non | oui | non
2007-12-07 | Medacta International SA | Medacta International SA | CINETIQUE® rotule de resurfaçage | Elément d'une prothèse totale de genou : rotule de resurfaçage | Knee prosthesis, internal, total | Classe III | Non | oui | non
2007-12-07 | Medacta International SA | Medacta International SA | CINETIQUE® rotule enfouie | Elément d'une prothèse totale de genou : Rotule enfouie | Knee prosthesis, internal, total | Classe III | Non | oui | non
2007-12-07 | Medacta International SA | Medacta International SA | CINETIQUE® rotule mobile cimentée | Elément d'une prothèse totale de genou : rotule mobile cimentée | Knee prosthesis, internal, total | Classe III | Non | oui | non
2007-12-07 | Medacta International SA | Medacta International SA | CINETIQUE® rotule mobile sans ciment | Elément d'une prothèse totale de genou : rotule mobile sans ciment | Knee prosthesis, internal, total | Classe III | Non | oui | non
2007-12-07 | Medacta International SA | Medacta International SA | GMK®-PRIMARY composant fémoral | Elément d'un système de prothèse totale de genou : composant fémoral | Knee prosthesis, internal, femoral component | Classe III | Non | oui | non
2007-12-07 | Medacta International SA | Medacta International SA | GMK®-PRIMARY embase tibiale fixe | Elément d'un système de prothèse totale de genou : embase tibiale fixe | Knee prosthesis, internal, tibial component | Classe III | Non | oui | non
2007-12-07 | Medacta International SA | Medacta International SA | GMK®-PRIMARY embase tibiale mobile | Elément d'un système de prothèse totale de genou : embase tibiale mobile | Knee prosthesis, internal, tibial component | Classe III | Non | oui | non
2007-12-07 | Medacta International SA | Medacta International SA | GMK®-PRIMARY insert tibial fixe | Elément d'un système de prothèse totale de genou : insert tibial fixe | Knee prosthesis, internal, tibial component | Classe III | Non | oui | non
2007-12-07 | Medacta International SA | Medacta International SA | GMK®-PRIMARY insert tibiale mobile | Elément d'un système de prothèse totale de genou : insert tibial mobile | Knee prosthesis, internal, tibial component | Classe III | Non | oui | non
2007-12-07 | Medacta International SA | Medacta International SA | GMK®-PRIMARY quille d'extension | Elément d'un système de prothèse totale de genou : quille d'extension | Knee prosthesis, internal, total | Classe III | Non | oui | non
2007-12-07 | Medacta International SA | Medacta International SA | GMK®-PRIMARY rotule de resurfaçage | Elément d'un système de prothèse totale de genou : rotule de resurfaçage | Knee prosthesis, internal, patellar component | Classe III | Non | oui | non
2007-12-07 | Medacta International SA | Medacta International SA | GMK®-PRIMARY rotule enfouie | Elément d'un système de prothèse totale de genou : rotule enfouie | Knee prosthesis, internal, patellar component | Classe III | Non | oui | non
2007-12-10 | MICRUS ENDOVASCULAR Corporation | JOHNSON & JOHNSON MEDICAL SAS | COURIER® ENZO™ | Microcatheters | Catheter, <specify> | Classe IIb | Non | oui | non
2007-12-10 | PEROUSE PLASTIE | PEROUSE PLASTIE | Perthese® : Profil intermédiaire plus | Implants mammaires pré-remplis de gel de silicone | Silicone gel-filled breast implant | Classe III | Non | oui | non
2007-12-10 | PEROUSE PLASTIE | PEROUSE PLASTIE | Perthese® : Profil ultra haut | Implants mammaires pré-remplis de gel de silicone | Silicone gel-filled breast implant | Classe III | Non | oui | non
2007-12-10 | PEROUSE PLASTIE | PEROUSE PLASTIE | Perthese® Sensitive : Profil haut | Implants mammaires pré-remplis de gel de silicone | Silicone gel-filled breast implant | Classe III | Non | oui | non
2007-12-10 | PEROUSE PLASTIE | PEROUSE PLASTIE | Perthese® Sensitive :Profil intermédiaire | Implants mammaires pré-remplis de gel de silicone | Silicone gel-filled breast implant | Classe III | Non | oui | non
2007-12-11 | GE Medical Systems LLC | GE Medical System SCS | Definium™ 8000 | Système à rayons X | Stationary basic diagnostic x-ray system, digital | Classe IIb | Non | non | oui
2007-12-13 | FERROSAN A/S | JOHNSON & JOHNSON MEDICAL SAS | BULKAMID® | Système de renforcement urétral (kit) : hydrogel, chemise amovible, aiguilles | Ureterovesical valve prosthesis | Classe IIb | Non | oui | non | oui
2007-12-13 | IRVINE Biomedical , Inc. | Abbott Medical France SAS | Therapy Cool Path™ Duo | Cathéter orientable d'ablation électrophysiologique | Ablative cardiac catheter | Classe III | Non | oui | non
2007-12-14 | PORTE S.A.S. | PORTE S.A.S. | Tige Cale Bilboquet (T.C.B.) | Cale pour tige humérale / Tige humérale | Humerus nail, sterile | Classe IIb | Non | oui | non | oui
2007-12-14 | SIEMENS AG | Siemens Healthcare S.A.S | Lithostar Modularis Vario | Système mobile de lithotritie extracorporelle par ondes de choc (ESWL) | Lithotripsy system, external | Classe IIb | Non | non | non
2007-12-14 | SIEMENS AG | Siemens Healthcare S.A.S | Modularis Variostar | Système mobile pour la lithotritie extracorporelle par ondes de choc (ESWL) | Lithotripsy system, external | Classe IIb | Non | non | non
2007-12-17 | Cook Incorporated | Cook Incorporated | Cook Spectrum® Glide® Central Venous Catheter Set | Cathéter veineux central | Central venous catheter | Classe III | Non | oui | non
2007-12-17 | Cook Incorporated | Cook Incorporated | MicroNester® Embolisation Coil | Spirale d'embolisation | Neurovascular embolization implant | Classe III | Non | oui | non
2007-12-17 | Cook Incorporated | Cook Incorporated | Tornado® | Spirales et microspirales d'embolisation | Neurovascular embolization implant | Classe III | Non | oui | non
2007-12-17 | STIHLER ELECTRONIC GmbH | MVF | ASTOPAD DUO 120 | Console électronique | Air heating pad system | Classe IIb | Non | non | non
2007-12-17 | WEYER GmbH | MVF | THERMOCARE KCE | Table de soins pour nouveau-né | Infant incubator, <specify> | Classe IIb | Non | non | non
2007-12-17 | WEYER GmbH | MVF | THERMOCARE VITA | Incubateur pour nouveau-né | Infant incubator, <specify> | Classe IIb | Non | non | non
2007-12-17 | WEYER GmbH | MVF | VARIOTHERM REA-KCE | Table de soins pour nouveau-né | Infant incubator, <specify> | Classe IIb | Non | non | non
2007-12-19 | GLOBAL D | GLOBAL D | PROGRESS S | Implants dentaires | Dental implant, <specify> | Classe IIb | Non | oui | non
2007-12-19 | GMS - Gesellschaft für Medizinische Sondentechnik | NEWDEAL | LICOX® IMC Complete NeuroMonitoring | Ensemble d'introducteurs, cathéters, sondes pour le monitorage de la PIC et/ou de la pression d'oxygène et de la température cérébrales | Cannula, <specify> | Classe III | Non | oui | non
2007-12-19 | GMS - Gesellschaft für Medizinische Sondentechnik | NEWDEAL | LICOX® PMO.BOX | Dispositif de monitorage cérébral de la pression d'oxygène | Patient monitoring system module, <specify> | Classe IIb | Non | oui | non
2007-12-20 | BALT EXTRUSION | BALT EXTRUSION | BALTACCI | Microcathéter à souplesse progressive pour ballonnets détachables | Catheter introducer | Classe III | Non | oui | non
2007-12-20 | SCIENCE ET MEDECINE | SCIENCE ET MEDECINE | Obturateur BIOSEM II | Obturateur centromedullaires bioresorbables | Orthopaedic cement restrictor | Classe III | BOVINE | oui | non | oui
2007-12-20 | SMITH & NEPHEW | Smith & Nephew SAS | ACTICOAT SITE | Pansement absorbant antimicrobien à l'argent | Dressing, antimicrobial | Classe III | Non | oui | non
2007-12-21 | LABORATOIRE WDS | LABORATOIRE WDS | Compresses Nettoyantes - Antiseptiques | Support de traitement spécial pour les petites plaies | Dressing, antimicrobial | Classe III | Non | non | non
2007-12-21 | LABORATOIRE WDS | LABORATOIRE WDS | Pansement Tout en un Croix Rouge | Support de traitement et protection cutanée | Dressing, antimicrobial | Classe III | Non | non | non
2007-12-21 | LABORATOIRE WDS | LABORATOIRE WDS | Tétra Kit Classic | Support de traitement et protection cutanée | Dressing, antimicrobial | Classe III | Non | non | non
2007-12-21 | LABORATOIRE WDS | LABORATOIRE WDS | Tétra Kit hémostatique | Support de traitement et protection cutanée | Dressing, antimicrobial | Classe III | Non | non | non
2007-12-21 | LABORATOIRE WDS | LABORATOIRE WDS | Tétra Kit Kids | Support de traitement et protection cutanée | Dressing, antimicrobial | Classe III | Non | non | non
2007-12-21 | LABORATOIRE WDS | LABORATOIRE WDS | Tétrakit Flex | Support de traitement et protection cutanée | Dressing, antimicrobial | Classe III | Non | non | non
2007-12-21 | LABORATOIRE WDS | LABORATOIRE WDS | Tetrakit Tattoo | Support de traitement et protection cutanée | Dressing, antimicrobial | Classe III | Non | non | non
2007-12-21 | LABORATOIRE WDS | LABORATOIRE WDS | Tout en Un | Support de traitement et protection cutanée | Dressing, antimicrobial | Classe III | Non | non | non
2007-12-21 | LABORATOIRE WDS | LABORATOIRE WDS | Tout en Un Flex | Support de traitement et protection cutanée | Dressing, antimicrobial | Classe III | Non | non | non
2007-12-21 | LABORATOIRE WDS | LABORATOIRE WDS | Tout en Un Kids Tattoo | Support de traitement et protection cutanée | Dressing, antimicrobial | Classe III | Non | non | non
2007-12-21 | LABORATOIRE WDS | LABORATOIRE WDS | Tout en Un Würth | Support de traitement et protection cutanée | Dressing, antimicrobial | Classe III | Non | non | non
2007-12-21 | LABORATOIRE WDS | LABORATOIRE WDS | 2 in 1 | Support de traitement et protection cutanée | Dressing, antimicrobial | Classe III | Non | non | non
2007-12-21 | LABORATOIRE WDS | LABORATOIRE WDS | 2 in 1 Hémostatique | Support de traitement et protection cutanée | Dressing, antimicrobial | Classe III | Non | non | non
2007-12-21 | LABORATOIRE WDS | LABORATOIRE WDS | 2 in 1 Kids | Support de traitement et protection cutanée | Dressing, antimicrobial | Classe III | Non | non | non
2007-12-21 | LABORATOIRE WDS | LABORATOIRE WDS | 2 in 1 Mix | Kit contenant plusieurs support de traitement et protection cutanée | Dressing, antimicrobial | Classe III | Non | non | non
2007-12-21 | QUANTEL MEDICAL | QUANTEL MEDICAL | SOLUTIS | Laser Photodisrupteur Ophtalmique 532nm | Surgical frequency-doubled Nd:YAG laser system | Classe IIb | Non | non | non
2007-12-21 | SOFRADIM Production | SOFRADIM Production | Parietene™ Progrip™ | Renfort en polypropylène et acide polylactique | Mesh, surgical | Classe III | Non | oui | non
2007-12-26 | Allergan | Allergan | JUVEDERM® ULTRA LIP | Gel d'acide hyaluronique | Prosthesis, internal, <specify> | Classe III | Non | oui | non | oui
2007-12-26 | Allergan | Allergan | JUVEDERM® ULTRA 2 | Gel d'acide hyaluronique | Synthetic-fluid tissue reconstructive material, anaesthetic | Classe III | Non | oui | non
2007-12-26 | Allergan | Allergan | JUVEDERM® ULTRA 3 | Gel d'acide hyaluronique | Synthetic-fluid tissue reconstructive material, anaesthetic | Classe III | Non | oui | non
2007-12-26 | Allergan | Allergan | JUVEDERM® ULTRA 4 | Gel d'acide hyaluronique | Synthetic-fluid tissue reconstructive material, anaesthetic | Classe III | Non | oui | non
2007-12-26 | GE Medical System SCS | GE Medical System SCS | Mobile Senographe Essential | Système mobile de mammographie numérique | Mobile mammographic x-ray system, digital | Classe IIb | Non | non | oui
2007-12-26 | KASIOS | KASIOS | BONE'X | Substitut osseux résorbable (bloc) pour cage cervicale | Synthetic bone graft | Classe III | Non | oui | non | oui
2007-12-26 | KASIOS | KASIOS | NOVAGRAFT | Substitut osseux synthétique pour comblement de cage intersomatique | Synthetic bone graft | Classe III | Non | oui | non | oui
2007-12-27 | DePuy Mitek Inc | JOHNSON & JOHNSON MEDICAL SAS | Lupine™ BR Anchor w- ORTHOCORD™ | Ancre résorbable en TCP-PLGA, fis de suture tressé composite, boucle en œillet | Ligament anchor | Classe III | Non | oui | non
2007-12-27 | DePuy Mitek Inc | JOHNSON & JOHNSON MEDICAL SAS | Lupine™ BR Anchor w-DS ORTHOCORD™ | Ancre résorbable en TCP-PLGA, deux fils de suture tressés composites, boucle en œillet | Ligament anchor | Classe III | Non | oui | non
2007-12-27 | DePuy Mitek Inc | JOHNSON & JOHNSON MEDICAL SAS | Système d'ancrage Bioknotless™ BR w-ORTHOCORD™ | Ancre résorbable en TCP/PLGA, ancre à boucle à fil de suture tressé composite, boucle de suture en fil de suture | Ligament anchor | Classe III | Non | oui | non
2007-12-27 | DePuy Mitek Inc | JOHNSON & JOHNSON MEDICAL SAS | Système d'ancrage Bioknotless™ BR w-PANACRYL® | Ancre résorbable en TCP/PLGA, ancre à boucle à fil de suture résorbable tressé boucle de suture en fil de suture en polyester non résorbable | Ligament anchor | Classe III | Non | oui | non
2007-12-27 | GAMBRO DASCO S.p.A. | GAMBRO | SOFTPAC | Solution concentrée acide pour hémodialyse bicarbonatée | Haemodialysis dialysate | Classe IIb | Non | non | non | oui
2007-12-28 | NEWDEAL | NEWDEAL | TIBIAXYS System | Système d'ostéosynthèse de plaque et de vis : Plaque antérieure , plaque médiale, plaque latérale, plaque fibula , vis corticale, vis et contrevis, vis corticale | Fixation device, internal, <specify> | Classe IIb | Non | oui | non
2008-01-02 | IRVINE Biomedical , Inc. | Abbott Medical France SAS | Therapy Cool Path™ Plus | Cathéter orientable d'ablation électrophysiologique | Ablative cardiac catheter | Classe III | Non | oui | non
2008-01-02 | SOPHYSA | SOPHYSA | Shunt carotidien externe SOPHYSA | Shunts externe pour endarterectomie de l'artère carotide | Carotid artery shunt | Classe III | Non | oui | non | oui
2008-01-02 | SOPHYSA | SOPHYSA | Shunt carotidien interne SOPHYSA | Shunts interne pour endarterectomie de l'artère carotide | Carotid artery shunt | Classe III | Non | oui | non | oui
2008-01-03 | AIR LIQUIDE Medical Systems | AIR LIQUIDE Medical Systems | Opti KINOX | Dispositif de délivrance de Monoxyde d'Azote inhalé (NO) | Nitric oxide delivery system | Classe IIb | Non | non | non
2008-01-03 | PALL MEDICAL | PALL MEDICAL | LRP6BEF | Système post-process pour concentrés plaquettaires | Blood transfusion filter | Classe IIb | Non | non | non
2008-01-04 | Advanced Technical Fabrication | Advanced Technical Fabrication | Cotyle exclusif sans ciment | Cotyle + insert céramique + préhenseur PE | Acetabulum prosthesis | Classe III | Non | oui | non
2008-01-04 | LAPIS LAZULI Int NV | LAPIS LAZULI Int NV | Hans Anders All-in-one solution | solution multifonction pour lentilles de contact souples | Contact lens case | Classe IIb | Non | oui | non
2008-01-04 | NEWDEAL | NEWDEAL | Vis compressive BOLD 3.7 Stérile | Vis d'ostéosynthèse | Bone screw, non-biodegradable | Classe IIb | Non | oui | non
2008-01-04 | X.NOV | X.NOV | Cotyle NOVIUM® | Cotyle à insert fixe PE ou Alumine | Acetabulum prosthesis | Classe III | Non | oui | non
2008-01-07 | GE Medical Systems LLC | GE Medical System SCS | Discovery VCT | Tomodensitomètre PET et CT combinés | Full-body CT system | Classe IIb | Non | non | oui
2008-01-07 | Polymedics Innovations gmbH | MEDICAL Z | SUPRATHEL® | Membrane résorbable de recouvrement des plaies | Dressing, gas-diffusive | Classe IIb | Non | oui | non
2008-01-08 | AESCULAP AG | B. BRAUN MEDICAL | TARGON FN | Plaque fémorale et système de vis | Fixation device, internal, <specify> | Classe IIb | Non | oui | non
2008-01-09 | Becton Dickinson France | SANDOZ | Omnitrope® Pen 5 | Stylo injecteur | Medication/vaccine injector, <specify> | Classe IIb | Non | non | non
2008-01-10 | CAS Medical Systems, Inc. | MediMark Europe | CAS 740 Vital Signs Monitor | Moniteur de signes vitaux | Physiologic monitoring system, single-patient | Classe IIb | Non | non | non
2008-01-10 | MEDTRONIC Inc | MEDTRONIC France | TALENT™ AAA avec système d'implantation Xcelerant® Hydro | Endoprothèse (extension iliaque) avec le système d'implantation | Stent, vascular | Classe IIb | Non | oui | non
2008-01-14 | Aap Biomaterials GmbH | ZIMMER FRANCE MANUFACTURING | Hi-Fatigue® Bone Cement | Résine synthétique radio-opaque destinée à la chirurgie osseuse | Orthopaedic cement, non-medicated | Classe IIb | Non | oui | non
2008-01-14 | Christoph Miethke GmbH & Co. KG | B. BRAUN MEDICAL | Bouchon de fermeture en titane | Accessoires de valves pour traitement de l'hydrocéphalie | Hydrocephalic shunt | Classe IIb | Non | oui | non
2008-01-14 | Christoph Miethke GmbH & Co. KG | B. BRAUN MEDICAL | Cathéter péritonéal imprégné de barium | Accessoires de valves pour traitement de l'hydrocéphalie | Peritoneal catheter | Classe IIb | Non | oui | non
2008-01-14 | Christoph Miethke GmbH & Co. KG | B. BRAUN MEDICAL | Cathéter ventriculaire | Accessoires de valves pour traitement de l'hydrocéphalie | Hydrocephalic shunt | Classe III | Non | oui | non
2008-01-14 | Christoph Miethke GmbH & Co. KG | B. BRAUN MEDICAL | Chambres de pompage | Accessoires de valves pour traitement de l'hydrocéphalie | Hydrocephalic shunt | Classe IIb | Non | oui | non
2008-01-14 | Christoph Miethke GmbH & Co. KG | B. BRAUN MEDICAL | Chambres de pompage pédiatrique sur trou de trépan | Accessoires de valves pour traitement de l'hydrocéphalie | Hydrocephalic shunt | Classe III | Non | oui | non
2008-01-14 | Christoph Miethke GmbH & Co. KG | B. BRAUN MEDICAL | Connecteur en titane | Accessoires de valves pour traitement de l'hydrocéphalie | Hydrocephalic shunt | Classe IIb | Non | oui | non
2008-01-14 | Christoph Miethke GmbH & Co. KG | B. BRAUN MEDICAL | Déflecteur pour trou de trépan | Accessoires de valves pour traitement de l'hydrocéphalie | Hydrocephalic shunt | Classe IIb | Non | oui | non
2008-01-14 | Christoph Miethke GmbH & Co. KG | B. BRAUN MEDICAL | Déflecteur pour trou de trépan pédiatrique | Accessoires de valves pour traitement de l'hydrocéphalie | Hydrocephalic shunt | Classe IIb | Non | oui | non
2008-01-14 | Christoph Miethke GmbH & Co. KG | B. BRAUN MEDICAL | DUALSWITCH VALVE System avec réservoir | Valves et kits pour traitement de l'hydrocéphalie | Hydrocephalic shunt | Classe III | Non | oui | non
2008-01-14 | Christoph Miethke GmbH & Co. KG | B. BRAUN MEDICAL | Kit chambre de pompage avec cathéter ventriculaire 250 mm | Accessoires de valves pour traitement de l'hydrocéphalie | Hydrocephalic shunt | Classe III | Non | oui | non
2008-01-14 | Christoph Miethke GmbH & Co. KG | B. BRAUN MEDICAL | Kit réservoir | Accessoires de valves pour traitement de l'hydrocéphalie | Hydrocephalic shunt | Classe III | Non | oui | non
2008-01-14 | Christoph Miethke GmbH & Co. KG | B. BRAUN MEDICAL | Kit réservoir de contrôle avec cathéter distal ventriculaire | Accessoires de valves pour traitement de l'hydrocéphalie | Hydrocephalic shunt | Classe III | Non | oui | non
2008-01-14 | Christoph Miethke GmbH & Co. KG | B. BRAUN MEDICAL | Kit réservoir pédiatrique | Accessoires de valves pour traitement de l'hydrocéphalie | Hydrocephalic shunt | Classe III | Non | oui | non
2008-01-14 | Christoph Miethke GmbH & Co. KG | B. BRAUN MEDICAL | Kit réservoir sprung | Accessoires de valves pour traitement de l'hydrocéphalie | Hydrocephalic shunt | Classe III | Non | oui | non
2008-01-14 | Christoph Miethke GmbH & Co. KG | B. BRAUN MEDICAL | Kit réservoir sprung avec cathéter distal | Accessoires de valves pour traitement de l'hydrocéphalie | Hydrocephalic shunt | Classe III | Non | oui | non
2008-01-14 | Christoph Miethke GmbH & Co. KG | B. BRAUN MEDICAL | Kit réservoir sur trou de trépan | Accessoires de valves pour traitement de l'hydrocéphalie | Hydrocephalic shunt | Classe III | Non | oui | non
2008-01-14 | Christoph Miethke GmbH & Co. KG | B. BRAUN MEDICAL | ProGAV avec réservoir type chambre de pompage avec valve gravitationnelle + cathéter distal 1200 mm - cathéter ventriculaire 250 mm + déflecteur | Valves et kits pour traitement de l'hydrocéphalie | Hydrocephalic shunt | Classe III | Non | oui | non
2008-01-14 | Christoph Miethke GmbH & Co. KG | B. BRAUN MEDICAL | ProGAV avec valve gravitationnelle | Valves et kits pour traitement de l'hydrocéphalie | Hydrocephalic shunt | Classe IIb | Non | oui | non
2008-01-14 | Christoph Miethke GmbH & Co. KG | B. BRAUN MEDICAL | ProGAV avec valve gravitationnelle + cathéter distal 1200 mm | Valves pour traitement de l'hydrocéphalie | Hydrocephalic shunt | Classe IIb | Non | oui | non
2008-01-14 | Christoph Miethke GmbH & Co. KG | B. BRAUN MEDICAL | ProGAV avec valve gravitationnelle + cathéter distal 1200 mm - réservoir sur trou de trépan + cathéter 200 mmm - cathéter ventriculaire 180 mm | Valves et kits pour traitement de l'hydrocéphalie | Hydrocephalic shunt | Classe III | Non | oui | non
2008-01-14 | Christoph Miethke GmbH & Co. KG | B. BRAUN MEDICAL | ProGAV pédiatrique avec réservoir pédiatrique type chambre de pompage avec valve gravitationnelle + cathéter distal 1200 mm - cathéter ventriculaire 250 mm + déflecteur pédiatrique | Valves et kits pour traitement de l'hydrocéphalie | Hydrocephalic shunt | Classe III | Non | oui | non
2008-01-14 | Christoph Miethke GmbH & Co. KG | B. BRAUN MEDICAL | ProGAV pédiatrique avec valve gravitationnelle + cathéter distal 1200 mm - réservoir pédiatrique sur trou de trépan + cathéter 200mm - cathéter ventriculaire 180 mm | Valves et kits pour traitement de l'hydrocéphalie | Hydrocephalic shunt | Classe III | Non | oui | non
2008-01-14 | Christoph Miethke GmbH & Co. KG | B. BRAUN MEDICAL | ProGAV pédiatrique 2 avec réservoir pédiatrique type chambre de pompage avec valve gravitationnelle + cathéter proximal 600 mm + cathéter distal 900 mm - cathéter ventriculaire 250 mm + déflecteur pédiatrique | Valves et kits pour traitement de l'hydrocéphalie | Hydrocephalic shunt | Classe III | Non | oui | non
2008-01-14 | Christoph Miethke GmbH & Co. KG | B. BRAUN MEDICAL | Réservoir de contrôle | Accessoires de valves pour traitement de l'hydrocéphalie | Hydrocephalic shunt | Classe IIb | Non | oui | non
2008-01-14 | Christoph Miethke GmbH & Co. KG | B. BRAUN MEDICAL | Réservoir de contrôle avec cathéter distal | Accessoires de valves pour traitement de l'hydrocéphalie | Hydrocephalic shunt | Classe IIb | Non | oui | non
2008-01-14 | Christoph Miethke GmbH & Co. KG | B. BRAUN MEDICAL | Réservoir de pompe | Accessoires de valves pour traitement de l'hydrocéphalie | Hydrocephalic shunt | Classe IIb | Non | oui | non
2008-01-14 | Christoph Miethke GmbH & Co. KG | B. BRAUN MEDICAL | Réservoir pédiatrique sur trou de trépan | Accessoires de valves pour traitement de l'hydrocéphalie | Hydrocephalic shunt | Classe IIb | Non | oui | non
2008-01-14 | Christoph Miethke GmbH & Co. KG | B. BRAUN MEDICAL | Réservoir pédiatrique sur trou de trépan avec cathéter ventriculaire | Accessoires de valves pour traitement de l'hydrocéphalie | Hydrocephalic shunt | Classe III | Non | oui | non
2008-01-14 | Christoph Miethke GmbH & Co. KG | B. BRAUN MEDICAL | Réservoir sprung | Accessoires de valves pour traitement de l'hydrocéphalie | Hydrocephalic shunt | Classe IIb | Non | oui | non
2008-01-14 | Christoph Miethke GmbH & Co. KG | B. BRAUN MEDICAL | Réservoir sprung avec cathéter distal | Accessoires de valves pour traitement de l'hydrocéphalie | Hydrocephalic shunt | Classe III | Non | oui | non
2008-01-14 | Christoph Miethke GmbH & Co. KG | B. BRAUN MEDICAL | Réservoir sur trou de trépan | Accessoires de valves pour traitement de l'hydrocéphalie | Hydrocephalic shunt | Classe IIb | Non | oui | non
2008-01-14 | Christoph Miethke GmbH & Co. KG | B. BRAUN MEDICAL | Shunt Assistant - Paedi-Shunt assistant | Valves auxilaires pour traitement de l'hydrocéphalie | Hydrocephalic shunt | Classe IIb | Non | oui | non
2008-01-14 | Christoph Miethke GmbH & Co. KG | B. BRAUN MEDICAL | Shunt Assistant avec cathéter distal - Paedi-Shunt assistant avec cathéter distal | Valves auxilaires pour traitement de l'hydrocéphalie avec cathéter distal | Hydrocephalic shunt | Classe IIb | Non | oui | non
2008-01-14 | Christoph Miethke GmbH & Co. KG | B. BRAUN MEDICAL | Système de shunt DUALSWITCH VALVE avec réservoir d.pompe | Valves et kits pour traitement de l'hydrocéphalie | Hydrocephalic shunt | Classe III | Non | oui | non
2008-01-14 | Christoph Miethke GmbH & Co. KG | B. BRAUN MEDICAL | Système de shunt DUALSWITCH VALVE avec réservoir perforat. | Valves et kits pour traitement de l'hydrocéphalie | Hydrocephalic shunt | Classe III | Non | oui | non
2008-01-14 | Christoph Miethke GmbH & Co. KG | B. BRAUN MEDICAL | Système de shunt DUALSWITCH VALVE dérivation L P | Valves et kits pour traitement de l'hydrocéphalie | Hydrocephalic shunt | Classe III | Non | oui | non
2008-01-14 | Christoph Miethke GmbH & Co. KG | B. BRAUN MEDICAL | Système de shunt DUALSWITCH VALVE dérivation L-P | Valves et kits pour traitement de l'hydrocéphalie | Hydrocephalic shunt | Classe IIb | Non | oui | non
2008-01-14 | Christoph Miethke GmbH & Co. KG | B. BRAUN MEDICAL | Système GAV pédiatrie : valve PaediGav + cathéter distal 900 mm - Déflecteur pédiatrique + cathéter ventriculaire 180 mm | Valves et kits pour traitement de l'hydrocéphalie pédiatrique | Hydrocephalic shunt | Classe III | Non | oui | non
2008-01-14 | Christoph Miethke GmbH & Co. KG | B. BRAUN MEDICAL | Système GAV pédiatrie avec réservoir de pompe : valve PaediGav + cathéter distal 900 mm - Déflecteur pédiatrique + cathéter ventriculaire 180 mm | Valves et kits pour traitement de l'hydrocéphalie pédiatrique | Hydrocephalic shunt | Classe III | Non | oui | non
2008-01-14 | Christoph Miethke GmbH & Co. KG | B. BRAUN MEDICAL | Système Paedi-GAV avec réservoir de perforation | Valves et kits pour traitement de l'hydrocéphalie pédiatrique | Hydrocephalic shunt | Classe III | Non | oui | non
2008-01-14 | Christoph Miethke GmbH & Co. KG | B. BRAUN MEDICAL | Système Paedi-GAV pédiatrie + pompe sur valve : valve PaediGav + cathéter distal 900 mm + réservoir de pompage pédiatrique - Déflecteur pédiatrique + cathéter ventriculaire 180 mm | Valves et kits pour traitement de l'hydrocéphalie pédiatrique | Hydrocephalic shunt | Classe III | Non | oui | non
2008-01-14 | Christoph Miethke GmbH & Co. KG | B. BRAUN MEDICAL | SYSTEME Valve GAV avec cathéter distal 1200 mm + cathéter ventriculaire 180 mm + réservoir de pompage + cathéter 200 mm | Valves et kits pour traitement de l'hydrocéphalie | Hydrocephalic shunt | Classe III | Non | oui | non
2008-01-14 | Christoph Miethke GmbH & Co. KG | B. BRAUN MEDICAL | SYSTEME Valve GAV avec cathéter distal 1200 mm + cathéter ventriculaire 180 mm + réservoir de pompage sur trou de trépan + cathéter 200 mm | Valves et kits pour traitement de l'hydrocéphalie | Hydrocephalic shunt | Classe III | Non | oui | non
2008-01-14 | Christoph Miethke GmbH & Co. KG | B. BRAUN MEDICAL | SYSTEME Valve GAV avec cathéter distal 1200 mm + cathéter ventriculaire 250 mm + Déflecteur | Valves et kits pour traitement de l'hydrocéphalie | Hydrocephalic shunt | Classe III | Non | oui | non
2008-01-14 | Christoph Miethke GmbH & Co. KG | B. BRAUN MEDICAL | SYSTEME Valve GAV avec cathéter distal 1200 mm + cathéter ventriculaire 85 mm + Déflecteur + réservoir de pompage | Valves et kits pour traitement de l'hydrocéphalie | Hydrocephalic shunt | Classe III | Non | oui | non
2008-01-14 | Christoph Miethke GmbH & Co. KG | B. BRAUN MEDICAL | SYSTEME Valve GAV avec cathéter distal 1200 mm + réservoir de pompage + cathéter ventriculaire 250 mm + déflecteur | Valves et kits pour traitement de l'hydrocéphalie | Hydrocephalic shunt | Classe III | Non | oui | non
2008-01-14 | Christoph Miethke GmbH & Co. KG | B. BRAUN MEDICAL | Valve auxiliaire pédiatrique | Valves et kits pour traitement de l'hydrocéphalie pédiatrique | Hydrocephalic shunt | Classe IIb | Non | oui | non
2008-01-14 | Christoph Miethke GmbH & Co. KG | B. BRAUN MEDICAL | Valve GAV avec cathéter distal | Valves et kits pour traitement de l'hydrocéphalie | Hydrocephalic shunt | Classe IIb | Non | oui | non
2008-01-14 | Christoph Miethke GmbH & Co. KG | B. BRAUN MEDICAL | Valve GAV (Gravity Assisted Valve) | Valves et kits pour traitement de l'hydrocéphalie | Hydrocephalic shunt | Classe IIb | Non | oui | non
2008-01-14 | Christoph Miethke GmbH & Co. KG | B. BRAUN MEDICAL | Valve Paedi-GAV | Valves et kits pour traitement de l'hydrocéphalie pédiatrique | Hydrocephalic shunt | Classe IIb | Non | oui | non
2008-01-14 | Christoph Miethke GmbH & Co. KG | B. BRAUN MEDICAL | Valve Paedi-GAV + cathéter distal 900 mm | Valves et kits pour traitement de l'hydrocéphalie pédiatrique | Hydrocephalic shunt | Classe IIb | Non | oui | non
2008-01-14 | Christoph Miethke GmbH & Co. KG | B. BRAUN MEDICAL | Valves DualSwitch | Valves et kits pour traitement de l'hydrocéphalie | Hydrocephalic shunt | Classe IIb | Non | oui | non
2008-01-14 | Christoph Miethke GmbH & Co. KG | B. BRAUN MEDICAL | Valves DualSwitch avec cathéter per. | Valves et kits pour traitement de l'hydrocéphalie | Hydrocephalic shunt | Classe IIb | Non | oui | non
2008-01-14 | Christoph Miethke GmbH & Co. KG | B. BRAUN MEDICAL | Valves DualSwitch dérivation | Valves et kits pour traitement de l'hydrocéphalie | Hydrocephalic shunt | Classe IIb | Non | oui | non
2008-01-14 | Christoph Miethke GmbH & Co. KG | B. BRAUN MEDICAL | Valves MonoStep | Valves pour traitement de l'hydrocéphalie | Hydrocephalic shunt | Classe IIb | Non | oui | non
2008-01-14 | Christoph Miethke GmbH & Co. KG | B. BRAUN MEDICAL | Valves MonoStep + Cathéter distal 1200 mm + Réservoir de pompage + cathéter ventriculaire 250 mm. | Valves et kits pour traitement de l'hydrocéphalie | Hydrocephalic shunt | Classe III | Non | oui | non
2008-01-14 | Christoph Miethke GmbH & Co. KG | B. BRAUN MEDICAL | Valves MonoStep + Cathéter distal 1200 mm + Réservoir sur trou de trépan + cathéter 200 mm + cathéter ventriculaire 180 mm. | Valves et kits pour traitement de l'hydrocéphalie | Hydrocephalic shunt | Classe III | Non | oui | non
2008-01-14 | Eli Lilly and Company Ltd - Pharmaceutical Delivery Systems | Lilly France | HumaPen® LUXURA HD | Stylo Injecteur d'Insuline | Medication/vaccine injector, <specify> | Classe IIb | Non | non | non
2008-01-14 | Small Bone Innovations International | Small Bone Innovations International | Vis canulée à compression inox et titane Autofix | Vis canulée | Bone screw, non-biodegradable | Classe IIb | Non | non | non
2008-01-14 | Small Bone Innovations International | Small Bone Innovations International | Vis canulée à compression titane et inox Autofix | Vis canulée | Bone screw, non-biodegradable | Classe IIb | Non | oui | non
2008-01-14 | SPENGLER | SPENGLER | Monica 2000 | Moniteur multi-paramètres | Physiologic monitoring system, single-patient | Classe IIb | Non | non | non | oui
2008-01-14 | TAKASO - Rubber Products SDN.BHD. | OCTA - Rubber Supplies | Romantic® Love Rubber - Fit-tex anatomic Assorted Aroma | Préservatif masculin en latex caoutchouc | Contraceptive, condom, male | Classe IIb | Non | non | non
2008-01-14 | TAKASO - Rubber Products SDN.BHD. | OCTA - Rubber Supplies | Romantic® Love Rubber - Fit-Tex Condoms Banana | Préservatif masculin en latex caoutchouc | Contraceptive, condom, male | Classe IIb | Non | non | non
2008-01-14 | TAKASO - Rubber Products SDN.BHD. | OCTA - Rubber Supplies | Romantic® Love Rubber - Fit-Tex Condoms Red Grape | Préservatif masculin en latex caoutchouc | Contraceptive, condom, male | Classe IIb | Non | non | non
2008-01-14 | TAKASO - Rubber Products SDN.BHD. | OCTA - Rubber Supplies | Romantic® Love Rubber - Fit-Tex Green Apple | Préservatif masculin en latex caoutchouc | Contraceptive, condom, male | Classe IIb | Non | non | non
2008-01-14 | TAKASO - Rubber Products SDN.BHD. | OCTA - Rubber Supplies | Romantic® Love Rubber - Fit-Tex Rose | Préservatif masculin en latex caoutchouc | Contraceptive, condom, male | Classe IIb | Non | non | non
2008-01-14 | TAKASO - Rubber Products SDN.BHD. | OCTA - Rubber Supplies | Romantic® Love Rubber - Fit-Tex Strawberry | Préservatif masculin en latex caoutchouc | Contraceptive, condom, male | Classe IIb | Non | non | non
2008-01-14 | TAKASO - Rubber Products SDN.BHD. | OCTA - Rubber Supplies | Romantic® Love Rubber - Fit-Tex 002 | Préservatif masculin en latex caoutchouc | Contraceptive, condom, male | Classe IIb | Non | non | non
2008-01-14 | TAKASO - Rubber Products SDN.BHD. | OCTA - Rubber Supplies | Romantic® Love Rubber - Fit-Tex 003 | Préservatif masculin en latex caoutchouc | Contraceptive, condom, male | Classe IIb | Non | non | non
2008-01-14 | TAKASO - Rubber Products SDN.BHD. | OCTA - Rubber Supplies | Romantic® Love Rubber - Powerful Tiger Type | Préservatif masculin en latex caoutchouc | Contraceptive, condom, male | Classe IIb | Non | non | non
2008-01-14 | TAKASO - Rubber Products SDN.BHD. | OCTA - Rubber Supplies | Romantic® Love Rubber - Rocket Type | Préservatif masculin en latex caoutchouc | Contraceptive, condom, male | Classe IIb | Non | non | non
2008-01-14 | TAKASO - Rubber Products SDN.BHD. | OCTA - Rubber Supplies | Romantic® Love Rubber - Tiger Type | Préservatif masculin en latex caoutchouc | Contraceptive, condom, male | Classe IIb | Non | non | non
2008-01-14 | TAKASO - Rubber Products SDN.BHD. | OCTA - Rubber Supplies | Romantic® Love Rubber - Tiger Type Magnum | Préservatif masculin en latex caoutchouc | Contraceptive, condom, male | Classe IIb | Non | non | non
2008-01-14 | TAKASO - Rubber Products SDN.BHD. | OCTA - Rubber Supplies | Romantic® Love Rubber - Vibradom® | Anneau vibrant et 3 préservatifs masculin en latex caoutchouc | Contraceptive, condom, male | Classe IIb | Non | non | non
2008-01-14 | TAKASO - Rubber Products SDN.BHD. | OCTA - Rubber Supplies | Romantic® Love Rubber - Wild Cat | Préservatif masculin en latex caoutchouc | Contraceptive, condom, male | Classe IIb | Non | non | non
2008-01-15 | MATHYS AG | MATHYS Orthopédie | Prothèse de genou BalanSys type Primary Plus (révision tibiale) - Cale tibiale de reprise | Elément Prothèse de genou de reprise : cale | Knee prosthesis, internal, total | Classe III | Non | oui | non
2008-01-15 | MATHYS AG | MATHYS Orthopédie | Prothèse de genou BalanSys type Primary Plus (révision tibiale) - Embase tibiale de reprise | Elément Prothèse de genou de reprise : embase | Knee prosthesis, internal, total | Classe III | Non | oui | non
2008-01-15 | MATHYS AG | MATHYS Orthopédie | Prothèse de genou BalanSys type Primary Plus (révision tibiale) - Obturateur pour embase tibiale de reprise | Elément Prothèse de genou de reprise : Obturateur pour embase tibiale | Knee prosthesis, internal, total | Classe III | Non | oui | non
2008-01-15 | MATHYS AG | MATHYS Orthopédie | Prothèse de genou BalanSys type Primary Plus (révision tibiale) - Tige de reprise | Elément Prothèse de genou de reprise : tige | Knee prosthesis, internal, total | Classe III | Non | oui | non
2008-01-15 | MATHYS AG | MATHYS Orthopédie | Prothèse de genou BalanSys type Primary Plus (révision tibiale) - Vis de fixation pour cale de reprise | Elément Prothèse de genou de reprise : vis de fixation | Knee prosthesis, internal, total | Classe III | Non | oui | non
2008-01-15 | MATHYS AG | MATHYS Orthopédie | Prothèse de genou BalanSys type Primary Plus (révision tibiale) - Vis de fixation pour tige de reprise | Elément Prothèse de genou de reprise : Vis de fixation pour tige | Knee prosthesis, internal, total | Classe III | Non | oui | non
2008-01-16 | ABBOTT Diabetes Care | ABBOTT Diabetes Care | FreeStyle Navigator | Système de mesure en continu du glucose | Patient monitor, <specify> | Classe IIb | Non | oui | non
2008-01-16 | GUIDANT INC | GUIDANT France | CONFIENT™ | Défibrillateur automatique implantable | Single-chamber implantable defibrillator | DMIA | Non | oui | non
2008-01-16 | GUIDANT INC | GUIDANT France | LIVIAN™ CRT-D | Défibrillateur de traitement par resynchronisation cardiaque DDDR | Defibrillator, implantable, <specify> | DMIA | Non | oui | non
2008-01-17 | ETHICON Endo-Surgery (Europe) GmbH (Division of J&J Medical GmbH) | JOHNSON & JOHNSON MEDICAL SAS | HARMONIC SYNERGY™ | Crochet dissecteur, lame courbe et clé dynamométrique | General-purpose surgical dissector | Classe IIb | Non | oui | non
2008-01-18 | Celon AG Medical Instruments | OLYMPUS France | ESG-100 | Bistouri HF | Unclassified | Classe IIb | Non | non | non
2008-01-18 | Eckermann Laboratorium S.L. | ECKERMANN LABORATORIUM | Bague de cicatrisation | Système d'implants dentaire | Dental implant, <specify> | Classe IIb | Non | oui | non
2008-01-18 | Eckermann Laboratorium S.L. | ECKERMANN LABORATORIUM | Implant All Spiral | Système d'implants dentaire | Dental implant, <specify> | Classe IIb | Non | oui | non
2008-01-18 | Eckermann Laboratorium S.L. | ECKERMANN LABORATORIUM | Implant Duplo | Système d'implants dentaire | Dental implant, <specify> | Classe IIb | Non | oui | non
2008-01-18 | Eckermann Laboratorium S.L. | ECKERMANN LABORATORIUM | Implant Transitionnel | Système d'implants dentaire | Dental implant, <specify> | Classe IIb | Non | oui | non
2008-01-18 | Eckermann Laboratorium S.L. | ECKERMANN LABORATORIUM | Vis de fermeture | Système d'implants dentaire | Dental implant, <specify> | Classe IIb | Non | oui | non
2008-01-18 | SOFRADIM Production | COVIDIEN France SAS | Parietex™ Renfort hydrophile bidimensionnel | Renfort hydrophile bidimensionnel (chirurgie) | Mesh, surgical | Classe III | PORCINE | oui | non
2008-01-18 | SOFRADIM Production | COVIDIEN France SAS | Parietex™ Renfort hydrophile bidimensionnel et renfort anatomique hydrophile | Renfort hydrophile bidimensionnel et renfort anatomique hydrophile (coelioscopie) | Mesh, surgical | Classe IIb | Non | oui | non | oui
2008-01-21 | Eli Lilly and Company Ltd - Pharmaceutical Delivery Systems | Lilly France | HumatroPEN™ 3 | Dispositif d'injection pour l'hormone de croissance | Medication/vaccine injector, <specify> | Classe IIb | Non | non | non
2008-01-21 | OptiMed Medizinische Instrumente GmbH | OptiMed Medizinische Instrumente GmbH | Sinus-SuperFlex-Visual Stent 5F | Stent en nitinol pour traitement endovasculaire-biliaire | Stent, <specify> | Classe IIb | Non | oui | non
2008-01-21 | OptiMed Medizinische Instrumente GmbH | OptiMed Medizinische Instrumente GmbH | Sinus-SuperFlex-Visual Stent 6F | Stent en nitinol pour traitement endovasculaire-biliaire | Stent, <specify> | Classe IIb | Non | oui | non
2008-01-21 | SPINEART SA | SPINEART SA | BAGUERA® L Prothèse de disque lombaire | Système prothétique de disque lombaire | Prosthesis, internal, spine, <specify> | Classe IIb | Non | oui | non
2008-01-22 | Carestream Health, Inc | TROPHY | Kodak 9000 | Système d'imagerie extra-orale | Panoramic dental x-ray system, digital | Classe IIb | Non | non | oui
2008-01-22 | Carestream Health, Inc | TROPHY | Kodak 9000 3D | Système d'imagerie extra-orale | Panoramic dental x-ray system, digital | Classe IIb | Non | non | oui
2008-01-22 | OptiMed Medizinische Instrumente GmbH | OptiMed Medizinische Instrumente GmbH | Sinus-Repo-Visual Stent 5F | Stent en nitinol pour traitement endovasculaire/biliaire | Stent, <specify> | Classe IIb | Non | oui | non
2008-01-22 | OptiMed Medizinische Instrumente GmbH | OptiMed Medizinische Instrumente GmbH | Sinus-Repo-Visual Stent 6F | Stent en nitinol pour traitement endovasculaire/biliaire | Stent, <specify> | Classe IIb | Non | oui | non
2008-01-22 | OptiMed Medizinische Instrumente GmbH | OptiMed Medizinische Instrumente GmbH | Sinus-Repo-418 stent | Stent en nitinol pour traitement endovasculaire | Stent, vascular | Classe IIb | Non | oui | non
2008-01-22 | OptiMed Medizinische Instrumente GmbH | OptiMed Medizinische Instrumente GmbH | Sinus-SuperFlex-418 stent | Stent en nitinol pour traitement endovasculaire | Stent, vascular | Classe IIb | Non | oui | non
2008-01-23 | Advanced Neuromodulation Systems, Inc. | Abbott Medical France SAS | Axxess™ électrode 3mm, espacement 6mm, longueur 30cm | Kits de câbles d'électrodes percutanés | Neural-tissue electrical stimulation lead | DMIA | Non | non | non
2008-01-23 | Advanced Neuromodulation Systems, Inc. | Abbott Medical France SAS | GENESIS double canal | Système de neurostimulation | Spinal cord electrical stimulation system, analgesic | DMIA | Non | non | non
2008-01-23 | Advanced Neuromodulation Systems, Inc. | Abbott Medical France SAS | Lamitrode 44C | Kits de câbles d'électrodes chirurgicaux | Neural-tissue electrical stimulation lead | DMIA | Non | non | non
2008-01-23 | Advanced Neuromodulation Systems, Inc. | Abbott Medical France SAS | Programmateur Rapid programmer | Programmateur de système de neurostimulation | Active-implantable-device communicator | DMIA | Non | non | non
2008-01-23 | SAINT JUDE MEDICAL | Abbott Medical France SAS | DURATA™ (Modèles 7120 - 7121 - 7122) | Sonde de défibrillation endocavitaire, vraie bipolaire, fixation active, simple coil ou double coil, élution de stéroïde | Pacemaker/defibrillator lead | DMIA | Non | oui | non
2008-01-23 | SIEMENS AG | Siemens Healthcare S.A.S | Mammomat Inspiration VA10 | Mammographe numérique plein champ | Stationary mammographic x-ray system, digital | Classe IIb | Non | non | oui
2008-01-27 | Soludia Maghreb | ICE | DIALYSOL ACIDE | Solution concentrée pour hémodialyse famille acide | Haemodialysis dialysate | Classe IIb | Non | non | non
2008-01-27 | Soludia Maghreb | ICE | DIALYSOL BICARBONATE® | Solution concentrée pour hémodialyse famille bicarbonates | Haemodialysis dialysate | Classe IIb | Non | non | non
2008-01-27 | Soludia Maghreb | ICE | SOLUDIAL BICARBONATE 750g | Poudre de bicarbonates de sodium pour solution à diluer pour hémodialyse en cartouche. | Haemodialysis dialysate | Classe IIb | Non | non | non
2008-01-27 | Soludia Maghreb | ICE | SOLUDIAL BICARBONATE 950g | Poudre de bicarbonates de sodium pour solution à diluer pour hémodialyse en cartouche. | Haemodialysis dialysate | Classe IIb | Non | non | non
2008-01-28 | BIO-SUPPLY | DEDIENNE SANTE | Vis Bi-Trac | Vis d'ostéosynthèse | Bone screw, non-biodegradable | Classe IIb | Non | non | non
2008-01-28 | Drägerwerk AG & Co. KGaA | DRÄGER MEDICAL | Fabius® GS premium | Plateforme d'anesthésie | Anaesthesia unit | Classe IIb | Non | non | non
2008-01-28 | Drägerwerk AG & Co. KGaA | DRÄGER MEDICAL | Fabius® plus | Plateforme d'anesthésie | Anaesthesia unit | Classe IIb | Non | non | non
2008-01-29 | Drägerwerk AG & Co. KGaA | DRÄGER MEDICAL | Fabius® MRI | Plateforme d'anesthésie, destinée à une utilisation dans les environnements IRM | Anaesthesia unit | Classe IIb | Non | non | non
2008-01-29 | NEWCLIP TECHNICS - | NEWCLIP TECHNICS - | Vis auto-compressive de Weil en titane | Vis autocompressive | Bone screw, non-biodegradable | Classe IIb | Non | oui | non
2008-01-29 | SMITH & NEPHEW Inc. | ORTHO-ID | JOURNEY™ DEUCE™ femoral component | Elémént d'un Système de prothèse du genou : Prothèse fémorale | Knee prosthesis, internal, total | Classe III | Non | oui | non
2008-01-31 | EDWARDS LIFESCIENCES SERVICES GmbH | EDWARDS LIFESCIENCES | Système de mise en place ASCENDRA™ pour valve SAPIEN™ | Système de mise en place par voie Transapicale de bioprothèse valvulaire | Intra-aortic balloon catheter | Classe III | Non | oui | non | oui
2008-01-31 | ELECTRO-CONCEPT | ELECTRO-CONCEPT | BABY LEO | Berceau chauffant | Infant incubator, <specify> | Classe IIb | Non | non | non | oui
2008-01-31 | ELECTRO-CONCEPT | ELECTRO-CONCEPT | Couverture chauffante | Couverture chauffante pour bloc opératoire - Haut du corps | Blanket, <specify> | Classe IIb | Non | non | non
2008-01-31 | ELECTRO-CONCEPT | ELECTRO-CONCEPT | Couverture chauffante Type CR | Couverture chauffante | Bed blanket, reusable | Classe IIb | Non | non | non
2008-01-31 | Kikgel | AelsLife | BURNTEC | Pansement hydrogel | Dressing, occlusive/semi-occlusive, hydrogel | Classe IIb | Non | oui | non
2008-01-31 | Kikgel | AelsLife | NEOHEAL | Pansement hydrogel stérile | Dressing, occlusive/semi-occlusive, hydrogel | Classe IIb | Non | oui | non
2008-01-31 | Small Bone Innovations International | Small Bone Innovations International | Vis titane autosécable TwistoFIX | Vis titane autosécable | Bone screw, non-biodegradable | Classe IIb | Non | oui | non
2008-01-31 | Small Bone Innovations International | Small Bone Innovations International | Vis titane autosécable TwistoFIX non-Stérile | Vis titane autosécable | Bone screw, non-biodegradable | Classe IIb | Non | non | non
2008-02-01 | Cook Incorporated | Cook Incorporated | Check-Flo® Introducer - Hausdorf-Lock Atrial | Introducteurs | Catheter introducer | Classe III | Non | oui | non
2008-02-01 | Cook Incorporated | Cook Incorporated | Check-Flo Performer® Introducer | Introducteurs | Catheter introducer | Classe III | Non | oui | non
2008-02-01 | Cook Incorporated | Cook Incorporated | Vascular Retrieval Forceps | Pince d'extraction vasculaire | Intravascular catheter-snare | Classe III | Non | oui | non
2008-02-01 | ELEKTA INSTRUMENT AB | ELEKTA | Leksell Gamma Knife® C | Système complet de radiochirurgie | Teletherapy radionuclide system | Classe IIb | Non | non | oui
2008-02-01 | ELEKTA INSTRUMENT AB | ELEKTA | Leksell GammaPlan® | Système de planification de traitement | Radiation therapy treatment planning system | Classe IIb | Non | non | non
2008-02-01 | ELEKTA INSTRUMENT AB | ELEKTA | Leksell® Stereotactic System (Multi Purpose Stereotactic Arc, CT Indicator, MR Indicator, MR Adapters, Sedan Biopsy Needle Kits I - II, CT Adapter, CT Table Fixations, Coordinate Frame G) | Eléments du Système stérérotaxique | Neurological stereotactic surgery system | Classe IIb | Non | non | non
2008-02-01 | ELEKTA Ltd | ELEKTA | Active Breathing Coordinator™ | Coordinateur respiratoire actif | Respiration monitor | Classe IIb | Non | non | non
2008-02-01 | ELEKTA Ltd | ELEKTA | Beam Modulator | Collimateur multi-lame | Automatic-aperture-control accelerator system collimator | Classe IIb | Non | non | non
2008-02-01 | ELEKTA Ltd | ELEKTA | Head Frame Board | Traverse d'appui pour cadre stéréotaxique | Radiological head/neck positioning frame/board | Classe IIb | Non | non | non
2008-02-01 | ELEKTA Ltd | ELEKTA | iViewGT™ | Système d'imagerie portale électronique mégavolt | Radiation therapy port film device | Classe IIb | Non | non | oui
2008-02-01 | ELEKTA Ltd | ELEKTA | Precise Treatment System™ R5.0 | Accélérateur linéaire | Linear accelerator system | Classe IIb | Non | non | oui
2008-02-01 | IMPAC INC. | ELEKTA | Système de gestion oncologique Multi-ACCESS | Logiciel de gestion, d'enregistrement et de vérification | Radiation therapy treatment record/verify system application software | Classe IIb | Non | non | non
2008-02-04 | BIOMET Deutschland GmbH | BIOMET France | Endobon® | Céramique d'hydroxyapatite d'origine animale | Prosthesis, internal, <specify> | Classe III | BOVINE | oui | non | oui
2008-02-04 | BIOMET France | BIOMET France | Endobon® Xenograft Granules | Céramique d'hydroxyapatite d'origine bovine | Bone matrix implant, animal-derived, non-bioabsorbable | Classe III | BOVINE | oui | non
2008-02-04 | BIOMET France | BIOMET France | Endobon®-Block | Céramique d'hydroxyapatite d'origine bovine | Bone matrix implant, animal-derived, non-bioabsorbable | Classe III | BOVINE | oui | non | oui
2008-02-04 | BIOMET France | BIOMET France | Endobon®-Cylindre | Céramique d'hydroxyapatite d'origine bovine | Bone matrix implant, animal-derived, non-bioabsorbable | Classe III | BOVINE | oui | non | oui
2008-02-04 | BIOMET France | BIOMET France | Endobon®-Granules | Céramique d'hydroxyapatite d'origine bovine | Bone matrix implant, animal-derived, non-bioabsorbable | Classe III | BOVINE | oui | non | oui
2008-02-04 | ETHICON Endo-Surgery (Europe) GmbH (Division of J&J Medical GmbH) | JOHNSON & JOHNSON MEDICAL SAS | SAGB VC | Anneau gastrique ajustable suédois VC (SAGB) | Prosthesis, internal, band, gastroplasty | Classe IIb | Non | oui | non
2008-02-04 | ORTHOFIX S.R.L. | ORTHOFIX SA | Clou Fémoral Centronail | Clou Fémoral | Tibia nail, sterile | Classe IIb | Non | oui | non
2008-02-04 | ORTHOFIX S.R.L. | ORTHOFIX SA | Clou supracondylien rétrograde Centronail | Clou supracondylien rétrograde | Orthopaedic bone nail, <specify> | Classe IIb | Non | oui | non
2008-02-04 | ORTHOFIX S.R.L. | ORTHOFIX SA | Clou Tibial Centronail | Clou Tibial | Tibia nail, sterile | Classe IIb | Non | oui | non
2008-02-04 | ORTHOFIX S.R.L. | ORTHOFIX SA | Clou Trochantérien VeroNail | Clou Trochantérien | Orthopaedic bone nail, <specify> | Classe IIb | Non | oui | non
2008-02-04 | ZIMMER GmbH | ZIMMER FRANCE MANUFACTURING | NCB® Système de plaque | Système de plaque non stérile (plaque 4 trous, T. minus- Fil de cerclage pour plaque- vis- vis spongieuse- bouchon de blocage- utilisation de trou de vis- pièces d'écartement) | Internal orthopaedic fixation system, plate/screw, non-biodegradable | Classe IIb | Non | non | non
2008-02-04 | ZIMMER GmbH | ZIMMER FRANCE MANUFACTURING | Trofix® | Système de fixation trochantérien (plaque pour trochanter, vis de cerclage, vis corticale- vis spongieuse) | Fixation plate, fracture-healing, non-biodegradable | Classe IIb | Non | non | non
2008-02-05 | DePuy Mitek Inc | JOHNSON & JOHNSON MEDICAL SAS | Electrode VAPR TC DePuy Mitek | Electrode à effet terminal, à contrôle de la température de 2,3 mm | Universal foot-controlled electrosurgical diathermy system conducting unit, single-use | Classe IIb | Non | oui | non
2008-02-05 | ELEKTA Ltd | ELEKTA | Precise Plan | Système de planification de traitement | Radiation therapy treatment planning system | Classe IIb | Non | non | non
2008-02-05 | ELEKTA Ltd | ELEKTA | Precise treatment table | Plan d'examen universel | Table, <specify> | Classe IIb | Non | non | non
2008-02-05 | ELEKTA Ltd | ELEKTA | Synergy | Accélérateur linéaire | Linear accelerator system | Classe IIb | Non | non | oui
2008-02-05 | ELEKTA Ltd | ELEKTA | Synergy Platform | Accélérateur linéaire | Linear accelerator system | Classe IIb | Non | non | oui
2008-02-05 | ELEKTA Ltd | ELEKTA | Synergy S | Accélérateur linéaire | Linear accelerator system | Classe IIb | Non | non | oui
2008-02-05 | ELEKTA Ltd | ELEKTA | XVI | Dispositif d'imagerie électronique | Digital imager, radiation therapy | Classe IIb | Non | non | oui
2008-02-06 | B. Braun Melsungen AG | B. BRAUN MEDICAL | PERIFIX® ONE | Cathéters et sets pour anesthésie péridurale | Epidural anaesthesia kit | Classe III | Non | oui | non
2008-02-06 | S.A.L.F. (SPA Laboratorio Farmacologico) | HAEMONETICS France | H-GLYC : Solution Glycérol 57.1% | Glycérol 57,1% | Unclassified | Classe III | Non | oui | non
2008-02-07 | HAEMONETICS Corporation | HAEMONETICS France | QuickConnect Processing Set | Réservoir et Kit de traitement | Apheresis system | Classe IIb | Non | oui | non
2008-02-08 | Ansell UK Ltd | Ansell UK Ltd | Manix Contact 003 Sensations Intactes | Préservatifs fins en latex de caoutchouc naturel lubrifiés avec réservoir | Contraceptive, condom, male | Classe IIb | Non | non | non
2008-02-08 | Ansell UK Ltd | Ansell UK Ltd | Manix Crystal testé dermatologiquement | Préservatifs en latex déprotéinisé de caoutchouc naturel lubrifiés avec réservoir | Contraceptive, condom, male | Classe IIb | Non | non | non
2008-02-08 | Ansell UK Ltd | Ansell UK Ltd | Manix Endurance le plaisir dans la durée | Préservatifs fins en latex de caoutchouc naturel lubrifiés avec réservoir | Contraceptive, condom, male | Classe III | Non | non | non
2008-02-08 | Ansell UK Ltd | Ansell UK Ltd | Manix Hot Révélateurs de sensations | Préservatifs fins en latex de caoutchouc naturel lubrifiés avec réservoir | Contraceptive, condom, male | Classe IIb | Non | non | non
2008-02-08 | Ansell UK Ltd | Ansell UK Ltd | Manix Infini finesse extrême 002 | Préservatifs très fins en latex de caoutchouc naturel lubrifiés avec réservoir | Contraceptive, condom, male | Classe IIb | Non | non | non
2008-02-08 | Ansell UK Ltd | Ansell UK Ltd | Manix Intense Double stimulation | Préservatifs fins en latex de caoutchouc naturel lubrifiés avec réservoir | Contraceptive, condom, male | Classe IIb | Non | non | non
2008-02-08 | Ansell UK Ltd | Ansell UK Ltd | Manix Intensify™ Gel excitant - préservatifs Générateurs d'excitation pour femmes | Gel excitant et préservatifs fins en latex de caoutchouc naturel lubrifiés avec réservoir | Contraceptive, condom, male | Classe IIb | Non | non | non
2008-02-08 | Ansell UK Ltd | Ansell UK Ltd | Manix Intensify® Préservatif vibrant Générateur d'excitation | Préservatifs fins en latex de caoutchouc naturel lubrifiés avec réservoir et un anneau vibrant | Contraceptive, condom, male | Classe IIb | Non | non | non
2008-02-08 | Ansell UK Ltd | Ansell UK Ltd | Manix King plus grand confort Size 003 | Préservatifs fins en latex de caoutchouc naturel lubrifiés avec réservoir | Contraceptive, condom, male | Classe IIb | Non | non | non
2008-02-08 | Ansell UK Ltd | Ansell UK Ltd | Manix Natural Préservatifs standards | Préservatifs en latex de caoutchouc naturel lubrifiés avec réservoir | Contraceptive, condom, male | Classe IIb | Non | non | non
2008-02-08 | Ansell UK Ltd | Ansell UK Ltd | Manix Play easy-fit | Préservatifs fins en latex de caoutchouc naturel lubrifiés avec réservoir | Contraceptive, condom, male | Classe IIb | Non | non | non
2008-02-08 | Ansell UK Ltd | Ansell UK Ltd | Manix Super Pratique | Préservatifs fins en latex de caoutchouc naturel lubrifiés avec réservoir | Contraceptive, condom, male | Classe IIb | Non | non | non
2008-02-08 | Ansell UK Ltd | Ansell UK Ltd | Manix Tentations | Préservatifs en latex de caoutchouc naturel lubrifiés avec réservoir | Contraceptive, condom, male | Classe III | Non | non | non
2008-02-08 | Ansell UK Ltd | Ansell UK Ltd | Manix Ultra Protect' Protection maximum | Préservatifs en latex de caoutchouc naturel lubrifiés avec réservoir | Contraceptive, condom, male | Classe IIb | Non | non | non
2008-02-08 | Ansell UK Ltd | Ansell UK Ltd | Manix Variety 4 styles de plaisir | Préservatifs en latex de caoutchouc naturel lubrifiés avec réservoir | Contraceptive, condom, male | Classe III | Non | non | non
2008-02-08 | Ansell UK Ltd | Ansell UK Ltd | Manix Xperiences | Préservatifs en latex de caoutchouc naturel lubrifiés avec réservoir et un anneau vibrant | Contraceptive, condom, male | Classe IIb | Non | non | non
2008-02-08 | Ansell UK Ltd | Ansell UK Ltd | Manix Xtra Pleasure® le maximum de plaisirs à deux | Préservatifs fins en latex de caoutchouc naturel lubrifiés avec réservoir | Contraceptive, condom, male | Classe IIb | Non | non | non
2008-02-08 | BALT EXTRUSION | BALT EXTRUSION | Stent SILK | Système d'insertion et Stent auto expansible intracérébral | Bare-metal intracranial vascular stent | Classe III | Non | oui | non | oui
2008-02-08 | FRESENIUS KABI AG | FRESENIUS MEDICAL CARE FRANCE | multiPlus K+ 2mmol-l | Solution de dialyse pour hémodialyse veino-veineuse continue (CVVHD) | Haemodialysis dialysate | Classe IIb | Non | oui | non
2008-02-08 | KASIOS | KASIOS | SINUS UP | Substitut osseux synthétique pour élévation de plancher de sinus | Synthetic bone graft | Classe III | Non | oui | non | oui
2008-02-08 | Laboratoires URGO | Laboratoires URGO | CelloStart | Matrice imprégnée de NOSF(nano-oligosaccharide factor) associée à une mousse super-absorbante | Dressing, nonadherent | Classe IIb | Non | oui | non
2008-02-09 | IRVINE Biomedical , Inc. | Abbott Medical France SAS | IBI 1500-T11 | Générateur d'ablation cardiaque avec contrôle de température | Generator, <specify> | Classe IIb | Non | non | non
2008-02-11 | Cook Medical Europe Ltd. | Cook Medical Europe Ltd. | Evolution™ Esophageal Stent system | Système d’endoprothèse oesophagienne Evolution® partiellement couverte / complètement couverte | Oesophageal stent | Classe IIb | Non | oui | non
2008-02-11 | Cook Medical Europe Ltd. | Cook Medical Europe Ltd. | Fusion™ Marathon™ anti-reflux biliary stent | Endoprothèse biliaire anti-reflux | Biliary stent | Classe IIb | Non | oui | non
2008-02-11 | Cormedics Medizintechnik GmbH | Smith & Nephew SAS | Chariter-Jeter Woud Sealing Kit | Kit de fermeture de plaies | Wound dressing kit | Classe IIb | Non | oui | non
2008-02-11 | Cormedics Medizintechnik GmbH | Smith & Nephew SAS | Wooding-Scott™ Wound Sealing Kit | Kit de fermeture de plaies | Wound dressing kit | Classe IIb | Non | oui | non
2008-02-11 | Mentor Medical Systems B.V. | Mentor Medical Systems France | SILTEX® Round Spectra™ Adjustable Gal Breast Implant Cohesive I™ | Implants mammaires pré-remplis de gel de silicone | Silicone gel-filled breast implant | Classe III | Non | oui | non
2008-02-11 | Mentor Medical Systems B.V. | Mentor Medical Systems France | SILTEX® Round Ultra High Profile Gel Breast Implant Cohesive I™ | Implants mammaires pré-remplis de gel de silicone | Silicone gel-filled breast implant | Classe III | Non | oui | non
2008-02-11 | Mentor Medical Systems B.V. | Mentor Medical Systems France | Smooth Round Spectra™ Adjustable Gel Breast Implant Cohesive I™ | Implants mammaires pré-remplis de gel de silicone | Silicone gel-filled breast implant | Classe III | Non | oui | non
2008-02-11 | SMITH & NEPHEW | Smith & Nephew SAS | V1STA | Appareil de Thérapie par pression négative | General-purpose suction system, line-powered | Classe IIb | Non | non | non
2008-02-12 | Carestream Health, Inc | Carestream Health France | Système Kodak DirectView DR 9500 | Appareil de radiographie numérique fixe | Stationary basic diagnostic x-ray system, digital | Classe IIb | Non | non | non | oui
2008-02-12 | FRESENIUS KABI AG | FRESENIUS MEDICAL CARE FRANCE | PlasmaFlux PSu 1S | Plasmafiltre capillaire | Apheresis filter | Classe IIb | Non | oui | non
2008-02-12 | FRESENIUS KABI AG | FRESENIUS MEDICAL CARE FRANCE | PlasmaFlux PSu 2S | Plasmafiltre capillaire | Apheresis filter | Classe IIb | Non | oui | non
2008-02-12 | GAMBRO DASCO S.p.A. | GAMBRO | SelectBag® X125G | Concentré acide pour la préparation de solutions pour dialyse à deux compartiments | Haemodialysis dialysate | Classe IIb | Non | non | non | oui
2008-02-12 | GAMBRO DASCO S.p.A. | GAMBRO | SelectBag® X250 | Concentré acide pour la préparation de solutions pour dialyse à deux compartiments | Haemodialysis dialysate | Classe IIb | Non | non | non | oui
2008-02-13 | BEIERSDORF AG | BEIERSDORF | Préservatifs Tentations gourmandes - Hansaplast | Préservatifs | Contraceptive, condom, male | Classe IIb | Non | non | non
2008-02-13 | BEIERSDORF AG | Laboratoires Dermatologiques Eucerin | Elastoplast pansements | Pansements Argent | Dressing, antimicrobial | Classe III | Non | non | non
2008-02-13 | GENZYME Biosurgery | Mentor Medical Systems France | Prevelle™ | Gel de hyaluronane de comblement | Prosthesis, internal, <specify> | Classe III | Non | oui | non
2008-02-13 | Mentor Biopolymers Ltd | Mentor Medical Systems France | Puragen™ | Implant dermique en Acide Hyaluronique | Prosthesis, internal, <specify> | Classe III | Non | oui | non
2008-02-14 | Laboratoires URGO | Laboratoires URGO | URGO stop saignement | Tampons nez | Dressing, <specify> | Classe III | PORCINE | oui | non | oui
2008-02-14 | TERUMO CORPORATION | TERUMO FRANCE | TACSI-kit | Kit : Poche pour la conservation des plaquettes et poche de transfert | Blood donor set, <specify> | Classe IIb | Non | oui | non
2008-02-15 | DAMECA a/s | ESAOTE MEDICAL | Siesta i Whispa | Ventilateur d'anesthésie | Anaesthesia unit | Classe IIb | Non | non | non
2008-02-15 | TELEFLEX Medical | TELEFLEX Médical | Humidificateur chauffant ConchaTherm® Neptune™ | Humidificateur chauffant | Heated inspiratory line humidifier | Classe IIb | Non | non | non
2008-02-18 | DOSIsoft | DOSIsoft | ISOgray | Système de planification de traitement | Radiation therapy treatment planning system application software | Classe IIb | Non | non | non
2008-02-18 | DOSIsoft | DOSIsoft | SIMago | Système de planification de traitement | Radiation therapy treatment planning system application software | Classe IIb | Non | non | non
2008-02-18 | Hindustan Latex Limited | ANTOINE ASSOCIES | Be Love | Préservatifs | Contraceptive, condom, male | Classe IIb | Non | non | non
2008-02-18 | MATHYS AG | MATHYS Orthopédie | Adaptateur pour tête avec vis de fixation Affinis® Inverse | Elément de Prothèse d'épaule (adaptateur) | Shoulder glenoid fossa prosthesis | Classe IIb | Non | oui | non
2008-02-18 | MATHYS AG | MATHYS Orthopédie | Ecarteur pour insert avec vis de fixation Affinis® Inverse | Elément de Prothèse d'épaule (écarteur) | Shoulder glenoid fossa prosthesis | Classe IIb | Non | oui | non
2008-02-18 | MATHYS AG | MATHYS Orthopédie | Glénosphère Affinis fracture Inverse | Glénosphère d'une Prothèse d'épaule | Shoulder glenoid fossa prosthesis | Classe IIb | Non | oui | non
2008-02-18 | MATHYS AG | MATHYS Orthopédie | Glénosphère avec vis de fixation Affinis® inverse | Glénosphère d'une Prothèse d'épaule | Shoulder glenoid fossa prosthesis | Classe IIb | Non | oui | non
2008-02-18 | MATHYS AG | MATHYS Orthopédie | Insert Affinis® Inverse | Insert d'une Prothèse d'épaule | Prosthesis, shoulder, internal, humeral component | Classe IIb | Non | oui | non
2008-02-18 | MATHYS AG | MATHYS Orthopédie | Métaglène Affinis fracture Inverse | Métaglène d'une Prothèse d'épaule | Shoulder glenoid fossa prosthesis | Classe IIb | Non | oui | non
2008-02-18 | MATHYS AG | MATHYS Orthopédie | Métaglène Affinis® Inverse | Métaglène d'une Prothèse d'épaule | Shoulder glenoid fossa prosthesis | Classe IIb | Non | oui | non
2008-02-18 | MATHYS AG | MATHYS Orthopédie | Métaglène de reprise | Métaglène d'une Prothèse d'épaule | Shoulder glenoid fossa prosthesis | Classe IIb | Non | oui | non
2008-02-18 | MATHYS AG | MATHYS Orthopédie | Prothèse de genou BalanSys : fémur | Elément de Prothèse de genou (fémur) | Knee prosthesis, internal, femoral component | Classe III | Non | oui | non
2008-02-18 | MATHYS AG | MATHYS Orthopédie | Prothèse de genou BalanSys : plateaux ultra-congruent -épaisseur 18mm | Elément de Prothèse de genou (plateau) | Knee prosthesis, internal, femoral component | Classe III | Non | oui | non
2008-02-18 | MATHYS AG | MATHYS Orthopédie | Tige cimentée Affinis® Inverse | Tige d'une Prothèse d'épaule | Prosthesis, shoulder, internal, humeral component | Classe IIb | Non | oui | non
2008-02-18 | MATHYS AG | MATHYS Orthopédie | Tige de reprise cimentée Affinis® Inverse | Tige d'une Prothèse d'épaule | Prosthesis, shoulder, internal, humeral component | Classe III | Non | oui | non
2008-02-18 | MATHYS AG | MATHYS Orthopédie | Tige non cimentée Affinis® Inverse | Tige d'une Prothèse d'épaule | Prosthesis, shoulder, internal, humeral component | Classe IIb | Non | oui | non
2008-02-18 | MATHYS AG | MATHYS Orthopédie | Vis de fixation Affinis longue | Vis pour Prothèse d'épaule | Fixation device, internal, <specify> | Classe IIb | Non | oui | non
2008-02-18 | MATHYS AG | MATHYS Orthopédie | Vis de traction Affinis fracture inverse | Vis pour Prothèse d'épaule | Fixation device, internal, <specify> | Classe IIb | Non | oui | non
2008-02-18 | MATHYS AG | MATHYS Orthopédie | Vis de traction Affinis Inverse | Vis pour Prothèse d'épaule | Fixation device, internal, <specify> | Classe IIb | Non | oui | non
2008-02-18 | MATHYS AG | MATHYS Orthopédie | Vis de verrouillage Affinis | Vis pour Prothèse d'épaule | Fixation device, internal, <specify> | Classe IIb | Non | oui | non
2008-02-19 | Spectranetics Corporation | Spectranetics Corporation | Gaine Laser | Kit de gaine laser (gaine laser, gaines externes, câble de traction) | Laser beam delivery unit, fibreoptic | Classe III | Non | non | non
2008-02-19 | Spectranetics Corporation | Spectranetics International BV | CVX-300® | Système de laser excimètre | Laser, excimer | Classe IIb | Non | non | non
2008-02-20 | AESCULAP AG | B. BRAUN MEDICAL | TARGON PF Broche d'antirot. autocoup. | Composant de verrouillage stérile | Orthopaedic bone pin, non-biodegradable | Classe IIb | Non | oui | non
2008-02-20 | AESCULAP AG | B. BRAUN MEDICAL | TARGON PF Clou | Clou pour fémur proximal | Arthrodesis nail | Classe IIb | Non | oui | non
2008-02-20 | AESCULAP AG | B. BRAUN MEDICAL | TARGON PF Douille portante autocoup. | Composant de verrouillage stérile | Bone screw, non-biodegradable | Classe IIb | Non | oui | non
2008-02-20 | AESCULAP AG | B. BRAUN MEDICAL | TARGON PF Vis portante | Composant de verrouillage stérile | Bone screw, non-biodegradable | Classe IIb | Non | oui | non
2008-02-20 | AESCULAP AG | B. BRAUN MEDICAL | TARGON vis de verrouillage Ti. | Composant de verrouillage | Bone screw, non-biodegradable | Classe IIb | Non | oui | non
2008-02-20 | Covidien LLC | COVIDIEN France SAS | VascuSeal | système adhésif vasculaire | Adhesive, <specify> | Classe III | Non | oui | non | oui
2008-02-20 | FRESENIUS KABI AG | FRESENIUS MEDICAL CARE FRANCE | MultiFiltrate Kit 16 | Kit pour plasmaphérèse | Apheresis filter | Classe IIb | Non | oui | non
2008-02-20 | TRANSYSTEME-JMT IMPLANTS | TRANSYSTEME-JMT IMPLANTS | Cotyle de Hanche DMX | Cotyle double mobilité : cupule revetement Ti+HAP, insert polyethylene | Acetabulum prosthesis | Classe III | Non | oui | non
2008-02-21 | BALT EXTRUSION | BALT EXTRUSION | Cathéter guide à grande lumière BIGIN | Cathéter guide armé intracérébral | Intravascular guiding catheter | Classe III | Non | oui | non | oui
2008-02-21 | MEDTRONIC Inc | MEDTRONIC France | Cathéter Medtronic RX Facilitator coudé | Cathéter RX coudé | Catheter, <specify> | Classe III | Non | oui | non
2008-02-22 | TALLEY MEDICAL | Annie Bauer Confort | Système VENTURI | Système de traitement des plaies par pression négative (appareil + pansement) | General-purpose suction system, line-powered | Classe IIb | Non | non | non
2008-02-25 | Cook Incorporated | Cook Incorporated | MiraFlex™ Microcatheter | Microcatheter | Infusion catheter | Classe III | Non | oui | non
2008-02-25 | Cook Incorporated | Cook Incorporated | Zenith® AAA Converter | Composant auxiliaire d'endoprothèse (convertisseur) et son Système d'introduction | Synthetic vascular graft | Classe IIb | Non | oui | non
2008-02-25 | Cook Incorporated | Cook Incorporated | Zenith® AAA ILIAC Leg Extension | Composant auxiliaire d'endoprothèse (extension de branche iliaque) et son Système d'introduction | Synthetic vascular graft | Classe IIb | Non | oui | non
2008-02-25 | Cook Incorporated | Cook Incorporated | ZENITH FLEX®AAA Main Body Extension | Composant auxiliaire d'endoprothèse (extension du corps principal) et son Système d'introduction | Synthetic vascular graft | Classe IIb | Non | oui | non
2008-02-25 | Cook Incorporated | Cook Incorporated | Zenith® Renu™ AAA Ancillary converter | Endoprothèse auxiliaire (composant droit/composant conique) et système d'introduction | Synthetic vascular graft | Classe IIb | Non | oui | non
2008-02-25 | Cook Incorporated | Cook Incorporated | Zenith® Renu™ AAA Ancillary Graft main body extension | Endoprothèse auxiliaire (composant droit) et système d'introduction | Synthetic vascular graft | Classe IIb | Non | oui | non
2008-02-25 | M.E.L.C. | M.E.L.C. | PROV | Implant artificiel de promontofixation polyéthylène téréphtalate | Mesh, surgical | Classe IIb | Non | oui | non | oui
2008-02-25 | SAINT JUDE MEDICAL | Abbott Medical France SAS | Promote™ RF | Défibrillateur Cardioverteur implantable avec stimulation VG seul. et télémétrie RF (VVED-DDDRV) | Single-chamber implantable defibrillator | DMIA | Non | oui | non
2008-02-26 | Caridian BCT Europe | Caridian BCT Europe | Adaptateur 2991 à double accouplement | Adaptateur à deux perforateurs | Blood transfer set | Classe IIb | BOVINE | oui | non
2008-02-26 | Caridian BCT Europe | Caridian BCT Europe | Ensemble de traitement pour processeur de cellules sanguines COBE 2991™ | Jeu de tubes de traitement d'hématies | Blood transfer set | Classe IIb | BOVINE | oui | non
2008-02-26 | Caridian BCT Europe | Caridian BCT Europe | Jeu à plaquettes longues vie deux aiguilles à chambre LRS® COBE® Spectra™ | Jeu à plaquettes longues vie deux aigulles à chambre | Blood transfer set | Classe IIb | BOVINE | oui | non
2008-02-26 | Caridian BCT Europe | Caridian BCT Europe | Jeu à plaquettes longues vies uniponcture à chambre LRS® COBE® Spectra™ | Jeu à plaquettes longues vie uniponcture à chambre | Blood transfer set | Classe IIb | BOVINE | oui | non
2008-02-26 | Caridian BCT Europe | Caridian BCT Europe | Jeu de collecte de leucocytes COBE® Spectra™ à usage unique fonctionnellement clos | Jeu de collecte de leucocytes à usage unique fonctionnellement clos | Blood transfer set | Classe IIb | BOVINE | oui | non | oui
2008-02-26 | Caridian BCT Europe | Caridian BCT Europe | Jeu de leucocytes COBE® Spectra™ | Jeu de leucocytes | Blood transfer set | Classe IIb | BOVINE | oui | non
2008-02-26 | Caridian BCT Europe | Caridian BCT Europe | Jeu de tubes de traitement triple COBE 2991™ | Jeu de tubes de traitement triple | Blood transfer set | Classe IIb | BOVINE | oui | non
2008-02-26 | Caridian BCT Europe | Caridian BCT Europe | Jeu d'échange d'hématies COBE® Spectra™ | Jeu d'échange d'hématies | Blood transfer set | Classe IIb | BOVINE | oui | non
2008-02-26 | Caridian BCT Europe | Caridian BCT Europe | Jeu d'échange Spectra Optia | Jeu d'échange | Apheresis system | Classe IIb | BOVINE | oui | non | oui
2008-02-26 | Caridian BCT Europe | Caridian BCT Europe | Jeu d'échange thérapeutique de plasma COBE® Spectra™ | Jeu d'échange thérapeutique de plasma | Blood transfer set | Classe IIb | BOVINE | oui | non
2008-02-26 | Caridian BCT Europe | Caridian BCT Europe | Kit accessoires de stockage de plaquettes à usage unique | Kit : Sac accessoire de stockage de plaquettes à usage unique et tubulures | Blood donor set, <specify> | Classe IIb | BOVINE | oui | non
2008-02-26 | Caridian BCT Europe | Caridian BCT Europe | Kit de collecte AutoPBSC COBE® Spectra™ | Kit de collecte AutoPBSC | Blood transfer set | Classe IIb | BOVINE | oui | non | oui
2008-02-26 | Caridian BCT Europe | Caridian BCT Europe | Kit de collecte Elutra™ | Kit de collecte jetable d'un système de séparation cellulaire | Blood transfer set | Classe IIb | BOVINE | oui | non
2008-02-26 | Caridian BCT Europe | Caridian BCT Europe | Kit de traitement de la moelle osseuse COBE® Spectra™ | Jeu de traitement de la moelle osseuse | Blood transfer set | Classe IIb | BOVINE | oui | non
2008-02-26 | Caridian BCT Europe | Caridian BCT Europe | Kit LRS® Plaquettes, Plasma, Hématies + Filtre TLR Trima® Accel™ | Kit de collecte à usage unique | Blood transfer set | Classe IIb | BOVINE | oui | non
2008-02-26 | Caridian BCT Europe | Caridian BCT Europe | Kit LRS® Plaquettes, Plasma, Hématies Trima® Accel™ | Kit de collecte à usage unique | Blood transfer set | Classe IIb | BOVINE | oui | non
2008-02-26 | Caridian BCT Europe | Caridian BCT Europe | Kit Trima® Accel™ LRS® Plaquettes, Plasma, Hématies + Filtre TLR + P.A.S. auto | Kit de collecte à usage unique | Blood transfer set | Classe IIb | BOVINE | oui | non
2008-02-26 | Caridian BCT Europe | Caridian BCT Europe | Kit Trima® Accel™ LRS® Plaquettes, Plasma, Hématies + P.A.S. auto | Kit de collecte à usage unique | Blood transfer set | Classe IIb | BOVINE | oui | non
2008-02-26 | Caridian BCT Europe | Caridian BCT Europe | Kits Hématies + Filtre TLR, Plasma Trima® Accel™ | Kit de collecte à usage unique | Blood transfer set | Classe IIb | BOVINE | oui | non
2008-02-26 | Caridian BCT Europe | Caridian BCT Europe | Orbisac® BC Kit Plus | Kit de préparation de plaquettes | Blood donor set, double-pack | Classe IIb | BOVINE | oui | non
2008-02-26 | GRIFOLS France | GRIFOLS France | Solution SAG-Mannitol 80 ml | Solution SAG-Mannitol pour la conservation de globules rouges | Blood storage solution, nutritional | Classe IIb | BOVINE | oui | non | oui
2008-02-26 | Microsulis medical Limited | Microsulis medical Limited | Microsulis Microwave Endometrial Ablation System (MEA™ ) | Système d'ablation endométriale par micro-ondes avec Applicateur | Extravascular-circulation hyperthermia system endometrial-ablation catheter | Classe IIb | Non | non | non | oui
2008-02-26 | SAINT JUDE MEDICAL | Abbott Medical France SAS | Current™ DR RF | Défibrillateur cardioverteur implantable double chambre avec télémétrie RF | Single-chamber implantable defibrillator | DMIA | Non | oui | non
2008-02-26 | SAINT JUDE MEDICAL | Abbott Medical France SAS | Current™ VR RF | Défibrillateur cardioverteur implantable simple chambre avec télémétrie RF | Single-chamber implantable defibrillator | DMIA | Non | oui | non
2008-02-27 | FRESENIUS VIAL | FRESENIUS VIAL | INJECTOMAT TIVA AGILIA | Pousse-seringue | Syringe pump | Classe IIb | Non | non | non
2008-02-27 | MEDTRONIC Inc | MEDTRONIC France | Filtre carotidien Medtronic Defender | Filtre carotidien | Filter, <specify> | Classe III | Non | oui | non
2008-02-27 | MEDTRONIC Inc | MEDTRONIC France | Filtre Coronaire Medtronic Defender | Filtre coronaire | Filter, <specify> | Classe III | Non | oui | non
2008-02-29 | Anika Therapeutics, Inc. | CHRIS EYES | ORTHOVISC™ | Solution visco-élastique de Hyaluronate de sodium pour injections intra-articulaire (ensemble de 3 seringues) | Prosthesis, internal, <specify> | Classe III | AVIAIRE | oui | non
2008-02-29 | MATHYS AG | MATHYS Orthopédie | Tige TWINSYS sans ciment, standard ou latéralisée | Tige de prothèse de hanche pour le traitement primaire | Hip prosthesis, internal, femoral component | Classe IIb | Non | oui | non
2008-03-03 | ETHICON Endo-Surgery (Europe) GmbH (Division of J&J Medical GmbH) | JOHNSON & JOHNSON MEDICAL SAS | Chargeurs pour la gamme ECHELON™ 45 | Chargeurs pour agrafeuse linéaire coupante endoscopique | Surgical staple, non-biodegradable | Classe III | Non | oui | non
2008-03-03 | ETHICON Endo-Surgery (Europe) GmbH (Division of J&J Medical GmbH) | JOHNSON & JOHNSON MEDICAL SAS | ECHELON™ 45 | Agrafeuse linéaire coupante endoscopique - droite | Manual cutting surgical stapler, single-use | Classe III | Non | non | non
2008-03-03 | Medical Device Technologies, Inc. Dba Angiotech | Argon Medical Devices | QUILL™ SRS | Système autostatique composé de matériel de suture chirurgicale résorbable en PDO (polydioxanone) et d'une aiguille | Polydioxanone suture | Classe III | Non | oui | non
2008-03-03 | PBN Medicals A/S | Argon Medical Devices | Bio-Seal™ | Système de fermeture de canal de biopsie pulmonaire | Prosthesis, internal, <specify> | Classe III | Non | oui | non
2008-03-03 | Synthemed, Inc | Euramedics Hospital Products Service | REPEL-CV™ Bioresorbale Adhesion Barrier | Film biorésorbable de protection contre les adhérences | Mesh, surgical | Classe III | Non | oui | non
2008-03-03 | Ventracor B.V. | VENTRACOR BV | VentrAssist™ | Système d'assistance ventriculaire gauche | Circulatory assist system, <specify> | DMIA | Non | oui | non
2008-03-04 | GE Healthcare Clinical Systems | GE Medical Systems LUNAR | Moniteur CARESCAPE™ V100 | Moniteur patient de paramètres vitaux | Patient monitoring system module, multifunction | Classe IIb | Non | non | non
2008-03-04 | GUIDANT INC | GUIDANT France | ACUITY® Spiral | Sonde de stimulation/détection unipolaire, veine coronaire à élution de stéroïde | Pacemaker/defibrillator lead | DMIA | Non | oui | non
2008-03-04 | GUIDANT INC | GUIDANT France | COGNIS™ 100-D | Défibrillateur de haute énergie pour traitement par resynchronisation cardiaque (CRT-D) | Defibrillator, implantable, <specify> | DMIA | Non | oui | non
2008-03-04 | GUIDANT INC | GUIDANT France | TELIGEN™ 100 | Défibrillateur implantable haute énergie simple chambre (VR) / Défibrillateur implantable haute énergie double chambre (DR) | Defibrillator, implantable, <specify> | DMIA | Non | oui | non
2008-03-05 | Anulex Technologies, Inc | Anulex Technologies, Inc | Xclose™- TRS (Système de Réparation Tissulaire) | Système de Réparation Tissulaire | Suture, <specify> | Classe IIb | Non | oui | non
2008-03-05 | GfE Medizintechnik GmbH | PFM Medical France | TiLENE® Plug | Implant de renfort en polypropylène tricoté revêtu de titane | Mesh, surgical | Classe IIb | Non | oui | non
2008-03-05 | GfE Medizintechnik GmbH | PFM Medical France | TiLENE® Plug Set | Implant de renfort en polypropylène tricoté revêtu de titane | Mesh, surgical | Classe IIb | Non | oui | non
2008-03-05 | GfE Medizintechnik GmbH | PFM Medical France | TiLENE® Strip | Implant de renfort en polypropylène tricoté revêtu de titane | Mesh, surgical | Classe IIb | Non | oui | non
2008-03-05 | GfE Medizintechnik GmbH | PFM Medical France | TiLOOP Clip | Filet prothétique sans tension enduit de titane | Mesh, surgical | Classe IIb | Non | oui | non
2008-03-05 | GfE Medizintechnik GmbH | PFM Medical France | TiLOOP Fix | Filet prothétique sans tension en polypropylène enduit de titane | Mesh, surgical | Classe IIb | Non | oui | non
2008-03-05 | GfE Medizintechnik GmbH | PFM Medical France | TiLOOP Four | Filet prothétique sans tension en polypropylène enduit de titane | Mesh, surgical | Classe IIb | Non | oui | non
2008-03-05 | GfE Medizintechnik GmbH | PFM Medical France | TiLOOP Mesh | Filet prothétique sans tension en polypropylène enduit de titane | Mesh, surgical | Classe IIb | Non | oui | non
2008-03-05 | GfE Medizintechnik GmbH | PFM Medical France | TiLOOP Patch | Filet prothétique sans tension en polypropylène enduit de titane | Mesh, surgical | Classe IIb | Non | oui | non
2008-03-05 | GfE Medizintechnik GmbH | PFM Medical France | TiLOOP Tape | Bandelette vaginale sans tension en polypropylène enduit de titane | Mesh, surgical | Classe IIb | Non | oui | non
2008-03-05 | GfE Medizintechnik GmbH | PFM Medical France | TiLOOP Two | Filet prothétique sans tension en polypropylène enduit de titane | Mesh, surgical | Classe IIb | Non | oui | non
2008-03-05 | GfE Medizintechnik GmbH | PFM Medical France | TiMESH® | Implant de renfort en polypropylène tricoté revêtu de titane | Mesh, surgical | Classe IIb | Non | oui | non
2008-03-05 | GfE Medizintechnik GmbH | PFM Medical France | TiPATCH | Implant de renfort en polypropylène tricoté revêtu de titane | Mesh, surgical | Classe IIb | Non | oui | non
2008-03-05 | GfE Medizintechnik GmbH | PFM Medical France | TiPLUG System | Implant de renfort en polypropylène tricoté revêtu de titane | Mesh, surgical | Classe IIb | Non | oui | non
2008-03-05 | LDR MEDICAL | LDR MEDICAL | Implant ROI-C | Cage cervicale antérieure | Spinal fusion cage, sterile | Classe IIb | Non | oui | non
2008-03-05 | LDR MEDICAL | LDR MEDICAL | Plaque Agrafe ROI-C | Plaque agrafe pour cage cervicale antérieure | Fixation plate, fracture-healing, non-biodegradable | Classe IIb | Non | oui | non
2008-03-05 | LDR MEDICAL | LDR MEDICAL | Plaque Agrafe ROI-C longue | Plaque agrafe pour cage cervicale antérieure | Fixation plate, fracture-healing, non-biodegradable | Classe IIb | Non | oui | non
2008-03-05 | ZIMMER GmbH | ZIMMER FRANCE MANUFACTURING | FITMORE Tige de hanche | Tige de hanche sans ciment | Hip prosthesis, internal, femoral component | Classe IIb | Non | oui | non
2008-03-07 | Consensus Orthopedics | MATHYS Orthopédie | Consensus® U-C (ultra-congruent) insert | Accessoire d'insertion tibiale de remplacement PCL, UHMWPE | Knee prosthesis, internal, femoral component | Classe IIb | Non | oui | non
2008-03-07 | FRANCE-LENS | FRANCE-LENS | Viscolens Plus | Solution ophtalmique stérile de hyaluronate de sodium | Aqueous/vitreous humour replacement medium | Classe IIb | Non | oui | non
2008-03-07 | MATHYS AG | MATHYS Orthopédie | Ceramys Tête de reprise | Tête de prothèse de révision | Hip prosthesis, internal, femoral component | Classe IIb | Non | oui | non
2008-03-07 | TBF - GENIE TISSULAIRE | TBF - GENIE TISSULAIRE | Contre-vis TBFIX | Elément de système d'ostéosynthèse pour l'ostéotomie tibiale | Fixation device, <specify> | Classe IIb | Non | oui | non | oui
2008-03-07 | TBF - GENIE TISSULAIRE | TBF - GENIE TISSULAIRE | Plaque TBFIX Fermeture | Elément de système d'ostéosynthèse pour l'ostéotomie tibiale | Fixation device, <specify> | Classe IIb | Non | oui | non | oui
2008-03-07 | TBF - GENIE TISSULAIRE | TBF - GENIE TISSULAIRE | Plaque TBFIX Ouverture | Elément de système d'ostéosynthèse pour l'ostéotomie tibiale | Fixation device, <specify> | Classe IIb | Non | oui | non | oui
2008-03-07 | TBF - GENIE TISSULAIRE | TBF - GENIE TISSULAIRE | Plaque TBFIX Ouverture Combinée | Elément de système d'ostéosynthèse pour l'ostéotomie tibiale | Fixation device, <specify> | Classe IIb | Non | oui | non | oui
2008-03-07 | TBF - GENIE TISSULAIRE | TBF - GENIE TISSULAIRE | Vis spongieux TBFIX | Elément de système d'ostéosynthèse pour l'ostéotomie tibiale | Fixation device, <specify> | Classe IIb | Non | oui | non | oui
2008-03-10 | INNOMED Medical Inc. | ESAOTE MEDICAL | Cardio-Aid™ 200-B | Défibrillateur biphasique | Semi-automated external defibrillator | Classe IIb | Non | non | oui
2008-03-10 | JOHNSON & JOHNSON MEDICAL SAS | JOHNSON & JOHNSON MEDICAL SAS | CODMAN® EVD | Kit de cathéter (cathéter ventriculaire, stylet, connecteur, bouchon, clip d'ancrage de cathéter et trocart) | Intracranial ventricle catheter | Classe III | Non | oui | non
2008-03-10 | Sanatis GmbH | KYPHON BvBA | Aperius™ PercLID™ system | Système de décompression interépineuse lombaire percutanée | Prosthesis, internal, spine, <specify> | Classe IIb | Non | oui | non
2008-03-11 | Codman & Shurtleff, Inc | JOHNSON & JOHNSON MEDICAL SAS | CODMAN® EVD BACTISEAL® | Kit de cathéter (cathéter ventriculaire, stylet, connecteur, bouchon, clip d'ancrage de cathéter et trocart) | Intracranial ventricle catheter | Classe III | Non | oui | non
2008-03-11 | HEMEDEX, Inc | JOHNSON & JOHNSON MEDICAL SAS | BOWMAN Perfusion Monitor | Moniteur surveillance | Patient monitoring system module, <specify> | Classe III | Non | oui | non
2008-03-11 | HEMEDEX, Inc | JOHNSON & JOHNSON MEDICAL SAS | Qflow 500 Probe™ | sonde | Catheter, <specify> | Classe III | Non | oui | non
2008-03-11 | JOHNSON & JOHNSON MEDICAL SAS | JOHNSON & JOHNSON MEDICAL SAS | Hakim valve programmable | Valve cylindrique avec connecteur(s) intégré(s), programmable avec introducteur | Hydrocephalic shunt | Classe III | Non | oui | non
2008-03-11 | MEDICREA INTERNATIONAL | MEDICREA INTERNATIONAL | PASSmed | Dispositifs d'ostéosynthèse rachidienne (tiges, tiges pré-cintrées, vis pédiculaires, éléments de connexion, liaisons transversales, plaques sacrées, vis sacrées) | Trans-facet-screw internal spinal fixation system | Classe IIb | Non | non | non
2008-03-11 | MEDOS International Sàrl | JOHNSON & JOHNSON MEDICAL SAS | CODMAN® ACCU-FLO® | Cathéter ventriculaire multi-perforé | Intracranial ventricle catheter | Classe III | Non | oui | non
2008-03-11 | MICRO THERAPEUTICS Inc. | Covidien Ireland Limited | SOLITAIRE™ AB | Dispositif de remodelage neurovasculaire | Stent, vascular | Classe III | Non | oui | non
2008-03-12 | BALT EXTRUSION | BALT EXTRUSION | Cristal Balloon CBE | Cathéter pour angioplastie intracrânienne, guide à échange rapide | Peripheral angioplasty balloon catheter | Classe III | Non | oui | non | oui
2008-03-12 | SAINT JUDE MEDICAL | Abbott Medical France SAS | ACross™ | Système d'accès transseptal | Cardiac catheter guidewire, single-use | Classe III | Non | oui | non
2008-03-13 | FIDIA Farmaceutici S.p.A. | NORDIC PHARMA SAS | Hyalobarrier® Gel | Gel d'acide hyaluronique | Mesh, surgical | Classe III | Non | oui | non
2008-03-13 | FIDIA Farmaceutici S.p.A. | NORDIC PHARMA SAS | Hyalobarrier® Gel Endo | Gel d'acide hyaluronique | Mesh, surgical | Classe III | Non | oui | non
2008-03-13 | MEDILINK | Diagnostic Medical Systems | MEDIX90 | Ostéodensitomètre à rayon X | Bone absorptiometric x-ray system, dual-energy | Classe IIb | Non | non | oui
2008-03-13 | Micromed Technology, Inc | MedPass International Ltd | Système DeBakey VAD Child | Système d'assistance Ventriculaire implantable et accessoires | Circulatory assist system heart pump | DMIA | PORCINE | oui | non
2008-03-13 | Micromed Technology, Inc | MedPass International Ltd | Système MicroMed DeBakey VAD | Système d'assistance Ventriculaire implantable et accessoires | Circulatory assist system heart pump | DMIA | PORCINE | oui | non
2008-03-14 | Diagnostic Medical Systems | Diagnostic Medical Systems | STRATOS | Ostéodensitomètre à rayon X | Bone absorptiometric x-ray system, dual-energy | Classe IIb | Non | non | oui
2008-03-14 | IMPLANTS INTERNATIONAL | IMPLANTS INTERNATIONAL | Implants Internationnal : plaque coudée | Implants ostéosynthèse : plaque coudée pour ostéotomie intertrochantérienne du fémur chez adolescent 90° | Fixation device, internal, <specify> | Classe IIb | Non | non | non
2008-03-14 | IMPLANTS INTERNATIONAL | IMPLANTS INTERNATIONAL | Implants Internationnal : plaque d'allongement | Implants ostéosynthèse : plaque d'allongement pour ostéotomie intertrochantérienne du fémur chez adolescent 90° | Fixation device, internal, <specify> | Classe IIb | Non | non | non
2008-03-14 | IMPLANTS INTERNATIONAL | IMPLANTS INTERNATIONAL | Prothèse de Moore XL 135° | Prothèse de hanche | Fixation device, internal, <specify> | Classe III | Non | non | non
2008-03-14 | IMPLANTS INTERNATIONAL | IMPLANTS INTERNATIONAL | Prothèse de Thompson XL 135° | Prothèse de hanche | Fixation device, internal, <specify> | Classe III | Non | non | non
2008-03-17 | MATHYS AG | MATHYS Orthopédie | Prothèse d'épaule Affinis Fracture Inverse | Prothèse d'épaule (Méta-glène, glénosphère, insert, tige, vis de traction, de fixation et de verrouillage) | Total shoulder prosthesis | Classe IIb | Non | oui | non
2008-03-17 | PERMEDICA S.p.A. | PERMEDICA S.p.A. | Col fémoral non cimenté MODULAR NECK | Elément (col) d'une Prothèse de hanche totale / partielle | Hip prosthesis, internal, femoral component | Classe III | Non | oui | non
2008-03-17 | PERMEDICA S.p.A. | PERMEDICA S.p.A. | Tige fémorale cimentée PROMISE | Elément (tige) d'une Prothèse de hanche totale / partielle | Hip prosthesis, internal, femoral component | Classe IIb | Non | oui | non
2008-03-17 | PERMEDICA S.p.A. | PERMEDICA S.p.A. | Tige fémorale cimentée THOMPSON autobloquante | Elément (tige) d'une Prothèse de hanche totale / partielle | Hip prosthesis, internal, femoral component | Classe III | Non | oui | non
2008-03-17 | PERMEDICA S.p.A. | PERMEDICA S.p.A. | Tige fémorale non cimentée EXACTA HA | Elément (tige avec hydroxyapatite) d'une Prothèse de hanche totale / partielle | Hip prosthesis, internal, femoral component | Classe III | Non | oui | non
2008-03-17 | PERMEDICA S.p.A. | PERMEDICA S.p.A. | Tige fémorale non cimentée EXACTA Titanium | Elément (tige avec hydroxyapatite) d'une Prothèse de hanche totale / partielle | Hip prosthesis, internal, femoral component | Classe III | Non | oui | non
2008-03-17 | W.L. GORE & Associates, Inc | W.L. GORE & Associés | GORE Seamguard® Bioabsorbable line renforcement | Renforcement Biorésorbable des lignes de sutures configuré pour les agrafeuses chirurgicales ouvertes | Suture, absorbable | Classe III | Non | oui | non
2008-03-18 | Acorn Cardiovascular, Inc | MedPass International Ltd | Acorn CorCap Cardiac Support Device | implant d'assistance cardiaque | Prosthesis, internal, <specify> | Classe III | Non | oui | non
2008-03-18 | AXS MEDICAL | AXS MEDICAL | BIOMOD 3S-E | Logiciel de traitement / reconstruction | Basic diagnostic x-ray system application software | Classe IIb | Non | non | non | oui
2008-03-18 | BIOTECHNI | BIOTECHNI | Cage intersomatique cervicale expansible SmArtCage-C® | Cage intersomatique cervicale expansible | Spinal fusion cage, sterile | Classe IIb | Non | oui | non
2008-03-18 | DePuy Mitek Inc | JOHNSON & JOHNSON MEDICAL SAS | Minilok™ QUICKANCHOR™ Plus avec fil de suture ORTHOCORD™ | Ancre (acide poly-lactique) pré-chargé à usage unique, conçu pour faciliter la distribution et l'implantation du dispositif d'ancrage dans l'os. | Ligament anchor | Classe III | Non | oui | non
2008-03-18 | GE Medical Systems LLC | GE Medical System SCS | LightSpeed VTC | Tomodensitomètre (Scanner) | Full-body CT system | Classe IIb | Non | non | oui
2008-03-18 | GE Medical Systems LLC | GE Medical System SCS | LightSpeed VTC XT | Tomodensitomètre (Scanner) | Full-body CT system | Classe IIb | Non | non | oui
2008-03-18 | PARADIGM SPINE GmbH | PARADIGM SPINE GmbH | DCI™ | implant cervical dynamique | Prosthesis, internal, spine, <specify> | Classe IIb | Non | oui | non
2008-03-18 | PERCEPTION RAISONNEMENT ACTION EN MEDECINE | PERCEPTION RAISONNEMENT ACTION EN MEDECINE | Koelis Fluo Navigation - PCNL | Système de navigation pour chirurgie PCNL (Néphrolithotomie percutanée) | Robotic surgical navigation system | Classe IIb | Non | oui | non
2008-03-18 | PERCEPTION RAISONNEMENT ACTION EN MEDECINE | PERCEPTION RAISONNEMENT ACTION EN MEDECINE | Total Hip Surgetics Universal | Système de navigation pour chirurgie | Robotic surgical navigation system | Classe IIb | Non | oui | non
2008-03-18 | PHASEIN AB | DRÄGER MEDICAL | EMMA™ | Capnomètre d'urgence | Carbon dioxide monitor | Classe IIb | Non | non | non
2008-03-19 | DIXI Medical | DIXI Medical | Vis à os | Vis à os percutanées stériles | Bone screw, non-biodegradable | Classe III | Non | oui | non
2008-03-21 | MEDTRONIC Inc | MEDTRONIC France | Assurant® Cobalt | Stent iliaque en alliage de Cobalt et de Chronmium pré-monté sur un système de pose constitué d'un ballon sur guide | Stent, vascular | Classe IIb | Non | oui | non
2008-03-24 | FRESENIUS VIAL | FRESENIUS VIAL | VOLUMAT MC AGILIA | Pompe à perfusion volumétrique | General-purpose infusion pump | Classe IIb | Non | non | non
2008-03-25 | AIR LIQUIDE Medical Systems | AIR LIQUIDE Medical Systems | FELIX DUAL | Station d'anesthésie | Anaesthesia workstation, general-purpose | Classe IIb | Non | non | non
2008-03-25 | Aston Medical | Aston Medical | SPIDER-NAIL® Agrafes | Element prothèse articulaire d'ostéosynthèse | Bone staple | Classe IIb | Non | oui | non
2008-03-25 | Aston Medical | Aston Medical | SPIDER-NAIL® Clou huméral | Clou huméral | Humerus nail, sterile | Classe IIb | Non | oui | non
2008-03-25 | Aston Medical | Aston Medical | Tête radiale EVOLUTIVE® | Elément de Prothèse articulaire de coude | Elbow radius prosthesis | Classe IIb | Non | oui | non
2008-03-25 | Aston Medical | Aston Medical | Tige radiale EVOLUTIV® | Elément de Prothèse articulaire de coude | Elbow radius prosthesis | Classe IIb | Non | oui | non
2008-03-26 | CAHOUET | CAHOUET | EUM | Entrée d'urgence et pour la maintenance | Medical gas supply system, component, <specify> | Classe IIb | Non | non | non
2008-03-26 | Cardiac Science Corporation | GE Medical Systems LUNAR | Responder 2000 | Défibrillateur/moniteur/stimulateur cardiaque | Semi-automated external defibrillator | Classe IIb | Non | non | non
2008-03-26 | DERMEO | DERMEO | MEDIFLASH 3 | Système à lumière pulsée | Light therapy unit, <specify> | Classe IIb | Non | non | non
2008-03-26 | IMPLANET | IMPLANET | Armature cotyloïdienne MAMBO | Armature cotyloïdienne | Acetabular prosthesis supporting device | Classe IIb | Non | oui | non
2008-03-26 | IMPLANET | IMPLANET | BOOGIE Vis cotyloïdiennes | Vis cotyloïdiennes | Bone screw, non-biodegradable | Classe IIb | Non | oui | non
2008-03-26 | IMPLANET | IMPLANET | Cotyle à cimenter MAMBO | Cotyle à cimenter | Acetabulum prosthesis | Classe III | Non | oui | non
2008-03-26 | IMPLANET | IMPLANET | Gamme BOOGIE (Cupule) | Cupule non cimentée revêtue de titane en hydroxyapatite avec son bouchon obturateur | Acetabulum prosthesis | Classe III | Non | oui | non
2008-03-26 | IMPLANET | IMPLANET | Gamme BOOGIE (Inserts) | Inserts en polyéthylène - Inserts en alumine - Inserts PEHD-R - Inserts PEHD | Acetabulum prosthesis | Classe III | Non | oui | non
2008-03-26 | IMPLANET | IMPLANET | Têtes fémorales alumine | Têtes fémorales pour prothèse de hanche | Hip prosthesis, internal, femoral component | Classe III | Non | oui | non
2008-03-26 | IMPLANET | IMPLANET | Têtes fémorales inox | Têtes fémorales pour prothèse de hanche | Hip prosthesis, internal, femoral component | Classe III | Non | oui | non
2008-03-26 | IMPLANET | IMPLANET | Tiges SAMBA | Tige non cimentée col standard / tige non cimentée col latéralisé | Hip prosthesis, internal, femoral component | Classe III | Non | oui | non
2008-03-26 | IMPLANET | IMPLANET | Tiges TANGO | Tige fémorale cimentée standard / tige fémorale cimentée dysplasie / tige fémorale cimentée de révision | Hip prosthesis, internal, femoral component | Classe III | Non | oui | non
2008-03-26 | IMPLANET | IMPLANET | Vis à corticale MAMBO | Vis à corticale | Bone screw, non-biodegradable | Classe IIb | Non | oui | non
2008-03-26 | MEDTRONIC Navigation Inc | MEDTRONIC France | Système d'imagerie O-ARM™ 1000 | Système d'imagerie | X-ray system, diagnostic, <specify> | Classe IIb | Non | non | oui
2008-03-27 | CPP SA | PFM Medical France | DUAL PORT Set | Set abord chirurgical (1port double chambre, chausse veine, introducteur, aiguilles, cathéter, connecteurs, guide en J) | Infusion/injection port, implantable | Classe III | Non | oui | non
2008-03-27 | CPP SA | PFM Medical France | JET PORT PLUS Basic | Set contenant une Chambre, un cathéter, aiguilles, systèmes de verouillage | Infusion/injection port, implantable | Classe III | Non | oui | non
2008-03-27 | CPP SA | PFM Medical France | JET PORT® PLUS Basic Arterial II | Set contenant 1 port, connecteur, cathéter , chausse-veine, aiguilles | Infusion/injection port, implantable | Classe III | Non | oui | non
2008-03-27 | CPP SA | PFM Medical France | JET PORT PLUS Basic LP Peripherical | Set contenant 1 port, cathéter, aiguilles, connecteurs, chausse veine | Infusion/injection port, implantable | Classe III | Non | oui | non
2008-03-27 | CPP SA | PFM Medical France | JET PORT PLUS Basic Portilono | Set contenant 1 port, cathéter, aiguilles, connecteurs, chausse veine | Infusion/injection port, implantable | Classe III | Non | oui | non
2008-03-27 | CPP SA | PFM Medical France | JET PORT® PLUS Set | Set contenant 1 port, cathéter, seringue, aiguilles, dilatateur, guide | Infusion/injection port, implantable | Classe III | Non | oui | non
2008-03-27 | CPP SA | PFM Medical France | JET PORT PLUS Set LP PeripheraI | Set abord chirurgical (1port , cathéter, connecteurs, aiguilles, chausse veine, seringue, dilatateur, guide en J) | Infusion/injection port, implantable | Classe III | Non | oui | non
2008-03-27 | CPP SA | PFM Medical France | TITA JET™ LIGHT Basic | Set contenant 1 Chambre, cathéter, aiguilles, système de verrouillage | Infusion/injection port, implantable | Classe III | Non | oui | non
2008-03-27 | CPP SA | PFM Medical France | TITA JET™ LIGHT Basic Arterial II | Set contenant 1 port, connecteur, cathéter , chausse-veine, aiguilles | Infusion/injection port, implantable | Classe III | Non | oui | non
2008-03-27 | CPP SA | PFM Medical France | TITA JET™ LIGHT Set | Set contenant 1 port, cathéter, seringue, aiguilles, guide | Infusion/injection port, implantable | Classe III | Non | oui | non
2008-03-27 | CPP SA | PFM Medical France | T-PORT Basic | Set contenant 1 port, cathéter, aiguilles, connecteurs, chausse veine | Infusion/injection port, implantable | Classe IIb | Non | oui | non
2008-03-27 | CPP SA | PFM Medical France | T-PORT CONTRAST Basic | Set contenant 1 port titane, cathéter, aiguilles, connecteurs, chausse veine | Infusion/injection port, implantable | Classe III | Non | oui | non
2008-03-27 | CPP SA | PFM Medical France | T-PORT LP Basic ( LP = Low Profile) | Set contenant 1 port, cathéter, aiguilles, connecteurs, chausse veine | Infusion/injection port, implantable | Classe III | Non | oui | non
2008-03-27 | CPP SA | PFM Medical France | T-PORT LP Set ( LP = Low Profile) | Set abord chirurgical contenant 1 port, cathéter, seringue, aiguilles, dilatateur, guide | Infusion/injection port, implantable | Classe III | Non | oui | non
2008-03-27 | CPP SA | PFM Medical France | T-PORT Set | Set abord chirurgical contenant 1 port, cathéter, seringue, aiguilles, dilatateur, guide | Infusion/injection port, implantable | Classe III | Non | oui | non
2008-03-27 | ELECTRO-CONCEPT | ELECTRO-CONCEPT | Baby-Léo S | Berceau chauffant pour nouveaux nés avec sonde cutanée d'indication de température | Infant incubator, <specify> | Classe IIb | Non | non | non
2008-03-27 | MECALL S.R.L. | PRIMAX | CLISIS EXEL DRF | Table télécommandée à hauteur variable et plan en porte à faux pour capteur scopie/graphie | Basic x-ray system table, powered | Classe IIb | Non | non | oui
2008-03-27 | SUGANT | SUGANT | Intimy® Love Light | Préservatifs masculins phosphorescents lubrifiés, avec réservoir | Contraceptive, condom, male | Classe IIb | Non | non | non
2008-03-27 | SUGANT | SUGANT | L'Avantage Sugant Technosex | Préservatifs masculins lubrifiés avec réservoir, surface lisse | Contraceptive, condom, male | Classe IIb | Non | non | non
2008-03-27 | SUGANT | SUGANT | Love Light Technosex | Préservatifs masculins fluorescents lubrifiés avec réservoir, surface lisse | Condom, male, <specify> | Classe IIb | Non | non | non
2008-03-27 | SUGANT | SUGANT | Préservatifs lubrifiés - Avec réservoir - Surface lisse - Couleur naturelle - STERIPAN | Préservatifs lubrifiés - Avec réservoir - Surface lisse - Couleur naturelle | Contraceptive, condom, male | Classe IIb | Non | non | non
2008-03-27 | SUGANT | SUGANT | 4macie | Préservatifs masculins lubrifiés, avec réservoir, surface lisse | Contraceptive, condom, male | Classe IIb | Non | oui | non
2008-03-28 | BIOTRONIK SE & Co KG | BIOTRONIK FRANCE | Cylos 990 DR | Stimulateur cardiaque implantable double chambre | Pacemaker, implantable | DMIA | Non | oui | non
2008-03-31 | ITALMED srl | Laboratoire ATO ZIZINE | PERIOFilm® | Solution filmogène pour application en odontologie | Dentine adhesive | Classe III | Non | oui | non
2008-03-31 | SAINT JUDE MEDICAL | Abbott Medical France SAS | BIOCOR™ Valve Aortique | Valves cardiaques porcines | Cardiac valve graft | Classe III | PORCINE | oui | non
2008-03-31 | SAINT JUDE MEDICAL | Abbott Medical France SAS | BIOCOR™ Valve Mitrale | Valves cardiaques porcines | Cardiac valve graft | Classe III | PORCINE | oui | non
2008-03-31 | SAINT JUDE MEDICAL | Abbott Medical France SAS | EPIC™ Valve Aortique | Valves cardiaques porcines | Cardiac valve graft | Classe III | PORCINE | oui | non
2008-03-31 | SAINT JUDE MEDICAL | Abbott Medical France SAS | EPIC™ Valve Mitrale | Valves cardiaques porcines | Cardiac valve graft | Classe III | PORCINE | oui | non
2008-03-31 | TORNIER - WRIGHT FRANCE | TORNIER - WRIGHT FRANCE | Bouchon obturateur | Bouchon obturateur | Orthopaedic cement restrictor | Classe IIb | Non | non | non
2008-03-31 | TORNIER - WRIGHT FRANCE | TORNIER - WRIGHT FRANCE | DynaMoM | Prothèse de hanche avec couple articulaire métal-métal (cotyle sans ciment, tête fémorale, tête de resurfacage cimentée, bague pour cone) | Acetabulum prosthesis | Classe III | Non | oui | non | oui
2008-04-01 | JOTEC GmbH | GAMIDA | E®-vita Thoracic | Endoprothèse aortique thoracique avec système de pose | Stent, vascular | Classe IIb | Non | oui | non
2008-04-01 | SYNTHES GmbH | ANSPACH / SYNTHES | ECD | Implant expansible pour corporectomie cervico-thoracique et crampon verrouillage | Vertebral body prosthesis, sterile | Classe IIb | Non | oui | non
2008-04-01 | SYNTHES GmbH | ANSPACH / SYNTHES | Synex | Système modulaire de remplacement de corps vertébral (plateau, corps base) | Vertebral body prosthesis, sterile | Classe IIb | Non | oui | non
2008-04-02 | ATS (Applicazion Tecnologie speciali SRL) | PRIMAX | HIRIS RF43 | Système d'acquisition et de traitement d'images avec capteur de scopie/graphie | Basic diagnostic x-ray system, <specify> | Classe IIb | Non | non | oui
2008-04-03 | DePuy France | DePuy France | Vis BAROUK stérile | Vis tubulaire autotaraudeuse (d'ostéosynthèse) | Bone screw, non-biodegradable | Classe IIb | Non | oui | non | oui
2008-04-03 | NEWDEAL | NEWDEAL | Vis à compression TRAUMAX | Vis à compression | Bone screw, non-biodegradable | Classe IIb | Non | oui | non | oui
2008-04-03 | NEWDEAL | NEWDEAL | Vis SURFIX ALPHA | Vis de fixation | Bone screw, non-biodegradable | Classe IIb | Non | oui | non | oui
2008-04-03 | SAINT JUDE MEDICAL | Abbott Medical France SAS | Isoflex™ 1944 | Sonde de stimulation endocavitaire bipolaire à élution de stéroïde et à fixation passive | Endocardial pacing lead | DMIA | Non | oui | non
2008-04-03 | SAINT JUDE MEDICAL | Abbott Medical France SAS | Isoflex™ 1948 | Sonde de stimulation endocavitaire bipolaire à élution de stéroïde et à fixation passive | Endocardial pacing lead | DMIA | Non | oui | non
2008-04-07 | Allergan | Allergan | JUVEDERM® ULTRA SMILE | Implant injectable à la lidocaïne | Prosthesis, internal, <specify> | Classe III | Non | oui | non
2008-04-07 | Allergan | Allergan | JUVEDERM® VOLUMA | Implant injectable - Gel d'acide hyaluronique (avec 2 seringues) | Prosthesis, internal, <specify> | Classe III | Non | oui | non
2008-04-07 | ALSA apparechi medicali SRL | ROBE medical SAS | Bistouri ALSATOM SU 100 MPC | BISTOURIS | Electrosurgical diathermy system generator, <specify> | Classe IIb | Non | non | non
2008-04-07 | CAHOUET | CAHOUET | UD2 | Duo d'unités de détente | Medical gas supply system, component, <specify> | Classe IIb | Non | non | non
2008-04-07 | ETHICON Sarl | JOHNSON & JOHNSON MEDICAL SAS | GYNECARE PROSIMA® | Système de réparation du plancher pelvien antérieur, système de réparation du plancher pelvien postérieur, système de réparation combiné du plancher pelvien | Mesh, surgical | Classe IIb | Non | oui | non | oui
2008-04-07 | MedNet EC-REP GmbH | CORDIS | PRESILLION™ | Endoprothèse coronaire en Chrome-Cobalt sur système d'échange rapide | Coronary artery stent | Classe III | Non | oui | non | oui
2008-04-07 | METRAX gmbh | ROBE medical SAS | PRIMEDIC™ HeartSave AED | Défibrillateur / Défibrillateur avec écran | Automatic external defibrillator | Classe IIb | Non | non | non
2008-04-07 | METRAX gmbh | ROBE medical SAS | PRIMEDIC™ HeartSave AED-M | Défibrillateur / Défibrillateur avec écran | Automatic external defibrillator | Classe IIb | Non | non | non
2008-04-07 | MEYER HAAKE medical innovations | ROBE medical SAS | EPIGLU | Colle pour tissu | Adhesive, <specify> | Classe IIb | Non | non | non
2008-04-07 | PERMEDICA S.p.A. | PERMEDICA S.p.A. | Tige fémorale cimentée JUMP PM734 Plus | Elément (Tige fémorale cimentée) d'une Prothèse de hanche totale / partielle | Hip prosthesis, internal, femoral component | Classe III | Non | oui | non
2008-04-07 | ST-ELECTROMEDICINA SA | ROBE medical SAS | Bistouri électrique COAGULADOR 970 B | BISTOURI ELECTRIQUE | Electrocautery system generator, line-powered | Classe IIb | Non | non | non
2008-04-08 | MATHYS AG | MATHYS Orthopédie | TwinSys tige sans ciment longue | Prothèse fémorale pour intervention de reprise | Hip prosthesis, internal, total | Classe IIb | Non | oui | non
2008-04-09 | BIOMATLANTE | BIOMATLANTE | Hydr'Os | Substitut osseux résorbable (granules) | Bone matrix implant, synthetic | Classe III | Non | oui | non
2008-04-09 | BIOMATLANTE | BIOMATLANTE | H2bOne | Substitut osseux résorbable (granules) | Bone matrix implant, synthetic | Classe III | Non | oui | non
2008-04-09 | BIOMATLANTE | BIOMATLANTE | SBS H2'Os | Substitut osseux résorbable (granules) | Bone matrix implant, synthetic | Classe III | Non | oui | non
2008-04-09 | Blue Medical Devices B.V. | Abbott Medical France SAS | XTRM-Summit | Cathéter de dilatation pour angioplastie coronaire transluminale percutanée | Cutting/scoring coronary angioplasty balloon catheter | Classe III | Non | oui | non
2008-04-09 | Blue Medical Devices B.V. | Abbott Medical France SAS | XTRM-Way 3rd | Cathéter de dilatation pour angioplastie coronaire transluminale percutanée | Cutting/scoring coronary angioplasty balloon catheter | Classe III | Non | oui | non
2008-04-10 | BIOTRONIK SE & Co KG | BIOTRONIK FRANCE | LINOX S | Sonde ventriculaire bipolaire pour défibrillation cardiaque à simple coïl, vis rétractable et stéroïdes | Implantable defibrillator lead | DMIA | Non | oui | non
2008-04-11 | BIOMET ORTHOPEDICS | BIOMET France | Tige fémorale ReCap™ | Tige fémorale Couple de frottement métal / métal | Hip prosthesis, internal, <specify> | Classe IIb | Non | oui | non
2008-04-11 | FUKUDA DENSHI CO Ltd | ASEPT INMED | Cardimax CFX-7542 | Electrocardiographe multifonction 6/12 pistes avec écran | Unclassified | Classe IIb | Non | non | non
2008-04-11 | FUKUDA DENSHI CO Ltd | ASEPT INMED | DigitalWalk FM-180 | Enregistreur holter ECG | Unclassified | Classe IIb | Non | non | non
2008-04-11 | Laboratoires VIVACY | Laboratoires VIVACY | STYLAGE® Hydro | Solution de hyaluronate de sodium | Prosthesis, internal, <specify> | Classe III | Non | oui | non
2008-04-11 | Laboratoires VIVACY | Laboratoires VIVACY | STYLAGE® S | Gel de hyaluronate de sodium réticulé | Prosthesis, internal, <specify> | Classe III | Non | oui | non
2008-04-11 | Medacta International SA | Medacta International SA | GMK®-UNI Embase tibiale cimentée fixe | Elément de Prothèse totale du genou : , Embase tibiale cimentée fixe | Knee prosthesis, internal, unicondylar | Classe III | Non | oui | non
2008-04-11 | Medacta International SA | Medacta International SA | GMK®-UNI Embase tibiale Full-PE cimentée | Elément de Prothèse totale du genou : Embase tibiale cimentée | Knee prosthesis, internal, unicondylar | Classe III | Non | oui | non
2008-04-11 | Medacta International SA | Medacta International SA | GMK®-UNI Embase tibiale mobile | Elément de Prothèse totale du genou : Embase tibiale cimentée mobile | Knee prosthesis, internal, unicondylar | Classe III | Non | oui | non
2008-04-11 | Medacta International SA | Medacta International SA | GMK®-UNI Fémur cimenté | Elément de Prothèse totale du genou : , Fémur cimenté | Knee prosthesis, internal, unicondylar | Classe III | Non | oui | non
2008-04-11 | Medacta International SA | Medacta International SA | GMK®-UNI Insert tibial mobile | Elément de Prothèse totale du genou : , Insert tibial mobile | Knee prosthesis, internal, unicondylar | Classe III | Non | oui | non
2008-04-11 | Medacta International SA | Medacta International SA | GMK®-UNI Insert tibiale fixe | Elément de Prothèse totale du genou : Insert tibiale fixe | Knee prosthesis, internal, unicondylar | Classe III | Non | oui | non
2008-04-14 | A.R.C. Laser GmbH | Médecine et Forme | FOX | Diode laser à usage médical | Laser, diode | Classe IIb | Non | non | non
2008-04-14 | Cook Incorporated | Cook Incorporated | Biliary Drainage Catheter | Cathéter de Drainage | Drainage biliary catheter | Classe IIb | Non | oui | non
2008-04-14 | Cook Incorporated | Cook Incorporated | Cope Proximal Biliary Loop Catheter | Cathéter de drainage | Drainage biliary catheter | Classe IIb | Non | oui | non
2008-04-14 | Cook Incorporated | Cook Incorporated | Multipurpose Drainage Catheter | Cathéter de drainage multi-usages | Tube, drainage | Classe IIb | Non | oui | non
2008-04-14 | Cook Incorporated | Cook Incorporated | Ultrathane® Mac-Loc® Biliary Drainage Catheter Set with Neff Percutaneous Access Set | Set de Drainage biliaire | Drainage biliary catheter | Classe IIb | Non | oui | non
2008-04-15 | NEWCLIP TECHNICS - | NEWCLIP TECHNICS - | Plaque distale de radius polyaxiale | Plaques distale radius | Fixation plate, fracture-healing, non-biodegradable | Classe IIb | Non | oui | non
2008-04-15 | NEWCLIP TECHNICS - | NEWCLIP TECHNICS - | Vis à corticale pour le membre supérieur | Vis à corticale pour le membre supérieur | Bone screw, non-biodegradable | Classe IIb | Non | oui | non
2008-04-15 | NEWCLIP TECHNICS - | NEWCLIP TECHNICS - | Vis canulée 0,9 mm auto-compressive | Vis d'ostéosynthèse | Bone screw, non-biodegradable | Classe IIb | Non | oui | non
2008-04-15 | NEWCLIP TECHNICS - | NEWCLIP TECHNICS - | Vis verrouillée DTS2® | Vis vérrouillée | Bone screw, non-biodegradable | Classe IIb | Non | oui | non
2008-04-15 | SAINT JUDE MEDICAL | Abbott Medical France SAS | DURATA™ (Modèles 7170 - 7171) | Sonde de défibrillation endocavitaire, vraie bipolaire, fixation passive, double électrode, élution de stéroïde | Pacemaker/defibrillator lead | DMIA | Non | oui | non
2008-04-16 | Brainlab AG | Brainlab AG | iPlan RT Dose | Système de planification de traitements de radio-oncologie | Radiation therapy treatment planning system | Classe IIb | Non | non | non
2008-04-16 | CAS Medical Systems, Inc. | MediMark Europe | CAS 750 Multi-Parameter Monitor | moniteur patient (portable) multiparamétrique | Transportable physiologic monitoring system | Classe IIb | Non | non | non
2008-04-16 | DePuy Mitek Inc | JOHNSON & JOHNSON MEDICAL SAS | Mini QUICKANCHOR™ Plus avec fil de suture ORTHOCORD™ | Système d'ancrage | Ligament anchor | Classe III | Non | oui | non
2008-04-16 | Laboratoire ATO ZIZINE | Laboratoire ATO ZIZINE | R.T.R. Granules (Resorbable Tissue Replacement) | Substitut osseux stérile résorbable en phosphate tricalcique ß | Synthetic bone graft | Classe III | Non | oui | non | oui
2008-04-16 | Laboratoire SEPTODONT | Laboratoire SEPTODONT | R.T.R. Granules (Resorbable Tissue Replacement) | substitut osseux stérile résorbable en phosphate tricalcique ß | Synthetic bone graft | Classe III | Non | oui | non | oui
2008-04-17 | AESCULAP AG | B. BRAUN MEDICAL | PLASMACUP® DELTA | Cotyle prothétique interne sans ciment | Hip prosthesis, internal, total | Classe III | Non | oui | non
2008-04-17 | AESCULAP AG | B. BRAUN MEDICAL | SYSTEM SC | Insert alumine | Hip prosthesis, internal, total | Classe III | Non | oui | non
2008-04-17 | AESCULAP AG | B. BRAUN MEDICAL | Tête Alumine | Tête modulaire pour prothèse coxale | Hip prosthesis, internal, total | Classe III | Non | oui | non
2008-04-17 | AESCULAP AG | B. BRAUN MEDICAL | Tête Alumine BIOLOX® OPTION | Tête modulaire pour prothèse coxale | Hip prosthesis, internal, total | Classe III | Non | oui | non
2008-04-17 | France Chirurgie Instrumentation | France Chirurgie Instrumentation | Sonde bicanaliculaire autostable II avec dilatateur | Sondes d'intubation bicanaliculonasale | Lacrimal dilator, reusable | Classe IIb | Non | oui | non
2008-04-17 | Karex Industries | TERPAN | Bonne Humeur | Préservatif masculin lubrifié en latex avec réservoir parfumé | Contraceptive, condom, male | Classe IIb | Non | non | non
2008-04-17 | Karex Industries | TERPAN | Premium | Préservatif masculin lubrifié en latex avec réservoir | Contraceptive, condom, male | Classe IIb | Non | non | non
2008-04-17 | PAJUNK GmbH Medizintechnologie | GAMIDA | Infiltralong | Cathéter multiperforé pour infiltration cicatricielle continue pour l'analgésie post opératoire | Infusion catheter | Classe IIb | Non | oui | non
2008-04-17 | PLEASURE LATEX | TERPAN | La ligne Gay Eco 08 91 70 12 12 | Préservatif masculin lubrifié en latex avec réservoir | Contraceptive, condom, male | Classe IIb | Non | non | non
2008-04-17 | PLEASURE LATEX | TERPAN | Préservatif fin lubrifié avec réservoir | Préservatif masculin lubrifié en latex avec réservoir | Contraceptive, condom, male | Classe IIb | Non | non | non
2008-04-17 | PLEASURE LATEX | TERPAN | Rézo Gay 08 91 70 22 22 | Préservatif masculin lubrifié en latex avec réservoir | Contraceptive, condom, male | Classe IIb | Non | non | non
2008-04-17 | PLEASURE LATEX | TERPAN | Rézo-Eco 08 90 71 12 34 | Préservatif masculin | Contraceptive, condom, male | Classe IIb | Non | non | non
2008-04-17 | PLEASURE LATEX | TERPAN | SURE | Préservatif masculin lubrifié en latex avec réservoir | Contraceptive, condom, male | Classe IIb | Non | non | non
2008-04-17 | PLEASURE LATEX | TERPAN | SURE forme Anatomique | Préservatif masculin lubrifié en latex avec réservoir | Contraceptive, condom, male | Classe IIb | Non | non | non
2008-04-17 | PLEASURE LATEX | TERPAN | SURE Fraise | Préservatif masculin lubrifié en latex avec réservoir | Contraceptive, condom, male | Classe IIb | Non | non | non
2008-04-17 | PLEASURE LATEX | TERPAN | SURE King | Préservatif masculin lubrifié en latex avec réservoir | Contraceptive, condom, male | Classe IIb | Non | non | non
2008-04-17 | PLEASURE LATEX | TERPAN | SURE Vanille | Préservatif masculin lubrifié en latex avec réservoir | Contraceptive, condom, male | Classe IIb | Non | non | non
2008-04-17 | PLEASURE LATEX | TERPAN | Viaxyl® | Préservatif masculin lubrifié en latex avec réservoir | Contraceptive, condom, male | Classe IIb | Non | non | non
2008-04-17 | SAINT JUDE MEDICAL Coordination Center BVBA | Abbott Medical France SAS | Signet™ | Cathéter de dilatation pour angioplastie coronaire transluminale percutanée | Cutting/scoring coronary angioplasty balloon catheter | Classe III | Non | oui | non
2008-04-17 | SAINT JUDE MEDICAL Coordination Center BVBA | Abbott Medical France SAS | Signet™ CTO | Cathéter de dilatation pour angioplastie coronaire transluminale percutanée | Cutting/scoring coronary angioplasty balloon catheter | Classe III | Non | oui | non
2008-04-17 | TERPAN | TERPAN | Pops | Préservatif masculin lubrifié en latex avec réservoir | Contraceptive, condom, male | Classe IIb | Non | non | non
2008-04-17 | TERUMO EUROPE N.V. | TERUMO FRANCE | Nobori™ | Stent coronaire à libération contrôlée de Biolimus A9 | Angiographic catheter, reprocessed | Classe III | Non | oui | non | oui
2008-04-18 | BENOIST GIRARD | STRYKER FRANCE SAS | TRIDENT™ C | Système de cupule vissée Trident™ C | Acetabulum prosthesis | Classe IIb | Non | oui | non
2008-04-18 | DEROYAL Europe Ltd | MEDICAL Z | SOFSORB® | Pansement multicouches à très hautes performances d'absorption | Dressing, <specify> | Classe IIb | Non | oui | non
2008-04-21 | DELTEX Medical Ltd | GAMIDA | Sonde I2C 72 | Sonde d'échographie trans-oesophagienne | Ultrasounds system transducer, <specify> | Classe IIb | Non | non | non
2008-04-21 | GAMBRO INDUSTRIES | BAXTER SAS | EVODIAL | Hémodialyseur à fibres creuses | Haemodialysis dialyser, hollow-fibre | Classe III | PORCINE | oui | non
2008-04-22 | Covidien LLC | COVIDIEN France SAS | Générateur d'ablation à micro-ondes Valley-Lab | Générateur d'ablation à micro-ondes | Microwave hyperthermia system | Classe IIb | Non | non | non
2008-04-22 | THERACLION | THERACLION | THYROS ONE | Dispositif HIFU(ultrasons focalisés de haute intensité) extracorporel | Physical therapy ultrasound system | Classe IIb | Non | non | non
2008-04-23 | EOS | EOS | FYXIS Plaques | Plaques pour l'arthrodèse de l'articulation métatarso-phalangienne | Fixation plate, fracture-healing, non-biodegradable | Classe IIb | Non | oui | non
2008-04-23 | EOS | EOS | Vis FYXIS | Vis pour l'arthrodèse de l'articulation métatarso-phalangienne | Bone screw, non-biodegradable | Classe IIb | Non | non | non
2008-04-23 | TECNOSS | Laboratoires PRED | OSTEOBIOL® Gel 20 | Matrice collagène pour les implants osseux | Bone implant material, human-derived | Classe III | PORCINE | non | non
2008-04-24 | Conception Etudes Réalisation d'Implants et d'Ancillaires | Conception Etudes Réalisation d'Implants et d'Ancillaires | Agrafe à compression NEAXIA | Agrafe à compression | Bone staple | Classe IIb | Non | oui | non
2008-04-24 | Conception Etudes Réalisation d'Implants et d'Ancillaires | Conception Etudes Réalisation d'Implants et d'Ancillaires | Agrafe de varisation NEAXIA | Agrafe de varisation | Bone staple | Classe IIb | Non | oui | non
2008-04-24 | Conception Etudes Réalisation d'Implants et d'Ancillaires | Conception Etudes Réalisation d'Implants et d'Ancillaires | Vis à compression NEAXIA | Vis à compression | Assistive handicraft pottery device | Classe IIb | Non | oui | non
2008-04-25 | PBN Medicals A/S | Argon Medical Devices | CanaliZer® Hydrofeel® | Guide hydrophile en nitinol | Cardiac catheter guidewire, single-use | Classe III | Non | oui | non
2008-04-25 | PBN Medicals A/S | Argon Medical Devices | Choice Lock TCD Safety Lock System | Cathéter en polyéthylène avec fil de verrouillage, redresseur transparent et aiguille pointe trocart | Closed-wound drainage kit, general-purpose | Classe IIb | Non | oui | non | oui
2008-04-25 | PBN Medicals A/S | Argon Medical Devices | Choice Lock TCD Single Step Drainage Set | Cathéter en polyéthylène avec redresseur transparent et aiguille pointe trocart | Closed-wound drainage kit, general-purpose | Classe IIb | Non | oui | non | oui
2008-04-25 | PBN Medicals A/S | Argon Medical Devices | Drainage Catheter - Safety String Lock System | Cathéter en polyuréthane avec fil de verrouillage et redresseur de queue de cochon blanc | Closed-wound drain | Classe IIb | Non | oui | non
2008-04-25 | PBN Medicals A/S | Argon Medical Devices | EN Snare® | Système composé d'un instrument de retrait et cathéter endovasculaire | Intravascular catheter-snare | Classe III | Non | oui | non
2008-04-25 | PBN Medicals A/S | Argon Medical Devices | PE Biliary Drainage Catheter - Pigtail | Cathéter en polyéthylène pour drainage biliaire avec pigtail coudé et 8 orifices latéraux | Drainage biliary catheter | Classe IIb | Non | oui | non
2008-04-25 | PBN Medicals A/S | Argon Medical Devices | PE Biliary Drainage Catheter - Ring | Cathéter en polyéthylène pour drainage biliaire avec pigtail coudé et 6 orifices latéraux | Drainage biliary catheter | Classe IIb | Non | oui | non
2008-04-25 | PBN Medicals A/S | Argon Medical Devices | Simple Nephrostomy Set Pigtail | Set comprenant une aiguille de ponction, un guide , un dilatateur, un cathéter en polyéthylène avec robinet, pigtail coudé, un raccord | Nephrostomy catheter | Classe IIb | Non | oui | non | oui
2008-04-25 | PBN Medicals A/S | Argon Medical Devices | SKATER® Biliary Drainage Catheter - with locking pigtail | Cathéter de drainage biliaire en polyéthylène avec revêtement hydrophile comportant 11 orifices avec Locking Pigtail et rigidificateurs , un adaptateur | Drainage biliary catheter | Classe IIb | Non | oui | non | oui
2008-04-25 | PBN Medicals A/S | Argon Medical Devices | SKATER® Biliary Drainage Catheter - with non-locking pigtail | Cathéter de drainage biliaire en polyurethane avec revêtement hydrophile comportant 11 orifices et rigidificateurs | Drainage biliary catheter | Classe IIb | Non | oui | non | oui
2008-04-25 | PBN Medicals A/S | Argon Medical Devices | SKATER® Drainage Catheter - with locking pigtail | Cathéter queue de cochon 4 orifices en polyuréthane comprenant un système de verrouillage et un redresseur de queue de cochon - un adapteur | Closed-wound drain | Classe IIb | Non | oui | non | oui
2008-04-25 | PBN Medicals A/S | Argon Medical Devices | SKATER® Drainage Catheter - with non-locking pigtail | Cathéter queue de cochon 4 orifices en polyuréthane avec revêtement hydrophile et un redresseur de queue de cochon | Closed-wound drain | Classe IIb | Non | oui | non | oui
2008-04-25 | PBN Medicals A/S | Argon Medical Devices | SKATER® Nephrostomy Catheter - with non-locking pigtail | Cathéter queue de cochon 4 orifices en polyuréthane avec revêtement hydrophile comprenant un redresseur de queue de cochon | Nephrostomy catheter | Classe IIb | Non | oui | non | oui
2008-04-25 | PBN Medicals A/S | Argon Medical Devices | SKATER® Nephrostomy Catheter locking pigtail | Cathéter queue de cochon 4 orifices en polyuréthane avec revêtement hydrophile comprenant un système de verrouillage et un redresseur de queue de cochon - un adapteur | Nephrostomy catheter | Classe IIb | Non | oui | non | oui
2008-04-25 | PBN Medicals A/S | Argon Medical Devices | SKATER® Single Step Drainage Set - with locking pigtail | Cathéter pigtail en polyuréthane queue de cochon 4 fentes avec recouvrement hydrophile système de verrouillage et comprenant une aiguille pointe trocar avec système choice lock- un adapteur | Closed-wound drainage kit, general-purpose | Classe IIb | Non | oui | non | oui
2008-04-25 | PBN Medicals A/S | Argon Medical Devices | SKATER® Single Step Drainage Set - with non-locking pigtail | Cathéter queue de cochon 4 fentes en polyuréthane avec revêtement hydrophile comprenant une aiguille pointe trocar avec système choice lock | Closed-wound drainage kit, general-purpose | Classe IIb | Non | oui | non | oui
2008-04-25 | PBN Medicals A/S | Argon Medical Devices | TCD Drainage Catheter | Cathéter en polyuréthane et redresseur de queue de cochon blanc | Closed-wound drain | Classe IIb | Non | oui | non
2008-04-25 | PBN Medicals A/S | Argon Medical Devices | V-Mark® Breast Biopsy Site marker with Titanium Anchor | Marqueur de site de biopsie du sein avec crochet en titane | Ingestible lesion localization marker | Classe III | Non | oui | non
2008-04-25 | PBN Medicals A/S | Argon Medical Devices | WORKER® Guidewire | Fil guide en téflon | Non-vascular guidewire | Classe III | Non | oui | non | oui
2008-04-28 | BIOPLATE Inc | JOHNSON & JOHNSON MEDICAL SAS | Bioplate® ZIP Implant 5-Tab 12 mm | Système de fixation pour craniotomie | Prosthesis, internal, <specify> | Classe III | Non | non | non
2008-04-28 | Codman & Shurtleff, Inc | JOHNSON & JOHNSON MEDICAL SAS | Codman® NS9011 Single Lumen Skull Bolt Kit | Kit d'écrous crâniens à lumière unique | Orthopaedic bone bolt | Classe III | Non | oui | non
2008-04-28 | PARADIGM SPINE GmbH | PARADIGM SPINE GmbH | Coflex™ | implant inter-épineux | Prosthesis, internal, spine, <specify> | Classe IIb | Non | oui | non
2008-04-28 | PARADIGM SPINE GmbH | PARADIGM SPINE GmbH | DSS™ | Système de stabilisation dynamique postérieure du rachis lombaire | Prosthesis, internal, spine, <specify> | Classe IIb | Non | oui | non
2008-04-29 | PAJUNK GmbH Medizintechnologie | GAMIDA | Plexolong SONO | Kit spécial de ponction pour bloc nerveux périphériques continus avec cathéter | Anaesthesia conduction catheter | Classe IIb | Non | oui | non
2008-04-29 | PEROUSE PLASTIE | PEROUSE PLASTIE | Perthese® ESTHEA | Implant mammaire texturé rempli de gel de silicone | Silicone gel-filled breast implant | Classe III | Non | oui | non | oui
2008-04-29 | PEROUSE PLASTIE | PEROUSE PLASTIE | Perthese® ESTHEA profil haut | Implant mammaire texturé rempli de gel de silicone | Silicone gel-filled breast implant | Classe III | Non | oui | non
2008-04-29 | SIEMENS Medical Solutions (TN) | Siemens Healthcare S.A.S | Biograph True Point 6 | Scanner combiné de Tomographie et deTomodensitométrie | PET system | Classe IIb | Non | non | oui
2008-04-29 | SIEMENS Medical Solutions (TN) | Siemens Healthcare S.A.S | Biograph 40 | Scanner combiné de Tomographie et deTomodensitométrie | PET system | Classe IIb | Non | non | oui
2008-04-29 | SIEMENS Medical Solutions (TN) | Siemens Healthcare S.A.S | Biograph 64 | Scanner combiné de Tomographie et deTomodensitométrie | PET system | Classe IIb | Non | non | oui
2008-05-02 | Cook Medical Europe Ltd. | Cook Medical Europe Ltd. | Johlin™ Pancreatic Wedge Stent | Endoprothèse pancréatique cunéiforme | Pancreatic stent | Classe IIb | Non | oui | non
2008-05-02 | CROMA Pharma GmbH | CROMA | QUATRIX evolutive® | Lentilles intraoculaires pour la chambre postérieure | Posterior-chamber intraocular lens, pseudophakic | Classe IIb | Non | oui | non
2008-05-02 | FOURNITURES HOSPITALIERES INDUSTRIES | FOURNITURES HOSPITALIERES INDUSTRIES | Fixation tibiale TRAXION | Fixation tibiale gauche et droite (ancrage ligamentaire) | Fixation device, internal, <specify> | Classe IIb | Non | oui | non | oui
2008-05-05 | Bard Electrophysiology Division - CR Bard Inc | BARD France | Générateur d'ablation cardiaque RF Bard | Générateur de radiofréquence pour ablation cardiaque | Radio-frequency ablation system generator | Classe IIb | Non | non | non
2008-05-05 | Small Bone Innovations International | Small Bone Innovations International | ArtFIX vis triple filet stérile | Vis titane triple filet | Bone screw, non-biodegradable | Classe IIb | Non | oui | non
2008-05-06 | BIOPLATE Inc | DePuy France | Bioplate ZIP Implant 5-Tab 15 mm - 20 mm | Système de fixation | Internal orthopaedic fixation system, plate/screw, non-biodegradable | Classe III | Non | non | non
2008-05-06 | Surgical Specialities Corporation | Argon Medical Devices | Quill™ SRS (Self-Retaining System) Nylon | Matériel chirurgical de suture non résorbable en nylon | Nylon suture, monofilament | Classe IIb | Non | oui | non
2008-05-06 | Surgical Specialities Corporation | Argon Medical Devices | Quill™ SRS (Self-Retaining System) Polypropylène | Matériel chirurgical de suture non résorbable en polypropylène | Polypropylene suture | Classe III | Non | oui | non
2008-05-07 | Advanced Neuromodulation Systems, Inc. | Abbott Medical France SAS | Lamitrode Tripole™ 16C | Kit de câbles d'électrodes chirurgicaux | Neural-tissue electrical stimulation lead | DMIA | Non | oui | non
2008-05-07 | Advanced Neuromodulation Systems, Inc. | Abbott Medical France SAS | Lamitrode Tripole™ 8 | Kit de câbles d'électrodes chirurgicaux | Neural-tissue electrical stimulation lead | DMIA | Non | oui | non
2008-05-07 | Advanced Neuromodulation Systems, Inc. | Abbott Medical France SAS | Lamitrode Tripole™ 8C | Kit de câbles d'électrodes chirurgicaux | Neural-tissue electrical stimulation lead | DMIA | Non | oui | non
2008-05-09 | William Cook Europe ApS | William Cook Europe ApS | Zilver® Stent Vascular Design | Endoprothèse vasculaire | Coronary artery stent | Classe IIb | Non | oui | non
2008-05-11 | Laboratoires VIVACY | Laboratoires VIVACY | STYLAGE® L | Gel de hyaluronate de sodium | Prosthesis, internal, <specify> | Classe III | Non | oui | non
2008-05-11 | Laboratoires VIVACY | Laboratoires VIVACY | STYLAGE® M | Gel de hyaluronate de sodium réticulé | Prosthesis, internal, <specify> | Classe III | Non | oui | non
2008-05-11 | Laboratoires VIVACY | Laboratoires VIVACY | STYLAGE XL | Gel de hyaluronate de sodium | Prosthesis, internal, <specify> | Classe III | Non | oui | non
2008-05-13 | GUIDANT INC | GUIDANT France | ALTRUA 20 | Stimulateur cardiaque implantable | Pacemaker, implantable | DMIA | Non | oui | non
2008-05-13 | GUIDANT INC | GUIDANT France | ALTRUA 40 | Stimulateur cardiaque implantable | Pacemaker, implantable | DMIA | Non | oui | non
2008-05-13 | GUIDANT INC | GUIDANT France | ALTRUA 50 | Stimulateur cardiaque implantable | Pacemaker, implantable | DMIA | Non | oui | non
2008-05-13 | GUIDANT INC | GUIDANT France | ALTRUA 60 | Stimulateur cardiaque implantable | Pacemaker, implantable | DMIA | Non | oui | non
2008-05-14 | CRISTALENS Industrie | CRISTALENS | Lentille intraoculaire CRISTAL | Lentille intraoculaire acrylique hydrophile | Lens, <specify> | Classe IIb | Non | oui | non
2008-05-14 | SAINT JUDE MEDICAL | Abbott Medical France SAS | HydroSteer™ Guidewire | Guide | Cardiac catheter guidewire, single-use | Classe III | Non | oui | non
2008-05-14 | SAINT JUDE MEDICAL | Abbott Medical France SAS | TigerWire™ Guidewire | Guide | Cardiac catheter guidewire, single-use | Classe III | Non | oui | non
2008-05-15 | Covidien LLC | COVIDIEN France SAS | Absorbatack™ 5mm | Instrument à usage unique avec 20 agrafes resorbables pour fixation de treillis | Bone staple | Classe III | Non | oui | non
2008-05-15 | Covidien LLC | COVIDIEN France SAS | EndoClip™ III 5mm | Applicateur de clips de 5mm à usage unique | Surgical clip applier, single-use | Classe III | Non | oui | non
2008-05-15 | Covidien LLC | COVIDIEN France SAS | LigaSure Advance™ | Instrument à Ligaturer/Dissiquer 5mm avec électrode de dissection | Universal hand-controlled electrosurgical diathermy system conducting unit, single-use | Classe III | Non | oui | non
2008-05-15 | Pierre Fabre Dermo-Cosmetique | Pierre Fabre Dermo-Cosmetique | GLYTONE Professional 2 Rides superficielles | Solution d'acide hyaluronique | Synthetic-fluid tissue reconstructive material | Classe III | Non | oui | non | oui
2008-05-15 | Pierre Fabre Dermo-Cosmetique | Pierre Fabre Dermo-Cosmetique | GLYTONE Professional 3 Rides moyennes - profondes | Solution d'acide hyaluronique | Synthetic-fluid tissue reconstructive material | Classe III | Non | oui | non | oui
2008-05-16 | Becton Dickinson France | SANDOZ | Omnitrope® Pen 10 | Stylo injecteur | Medication/vaccine injector, <specify> | Classe IIb | Non | non | non
2008-05-16 | GE HUNGARY Kft. | GE Medical System SCS | ALPHA RT | Système de mammographie | Stationary mammographic x-ray system, analogue | Classe IIb | Non | non | oui
2008-05-16 | GE HUNGARY Kft. | GE Medical System SCS | ALPHA ST | Système de mammographie | Stationary mammographic x-ray system, analogue | Classe IIb | Non | non | oui
2008-05-16 | GE HUNGARY Kft. | GE Medical System SCS | DIAMOND | Système de mammographie | Stationary mammographic x-ray system, analogue | Classe IIb | Non | non | oui
2008-05-16 | GE HUNGARY Kft. | GE Medical System SCS | PERFORMA | Système de mammographie | Stationary mammographic x-ray system, analogue | Classe IIb | Non | non | oui
2008-05-16 | GE HUNGARY Kft. | GE Medical System SCS | PERFORMA STEREO | Système de mammographie | Mammographic stereotactic biopsy system | Classe IIb | Non | non | oui
2008-05-16 | MENNEN Medical | ESAOTE MEDICAL | EMS-XL (système de mesure pour l'électrophysiologie) | Polygraphe pour l'électrophysiologie | Electrocardiographic monitor | Classe IIb | Non | non | non
2008-05-19 | BIOTECH International | BIOTECH International | OMNITECH Large Stérile | Vis d'osthéosynthèse stérile | Bone screw, non-biodegradable | Classe IIb | Non | oui | non
2008-05-19 | BIOTECH International | BIOTECH International | SMILEA Conic | Implant dentaire conique avec col céramique | Dental implant, endosseous, partially-embedded | Classe IIb | Non | oui | non
2008-05-19 | CeramConcept LLC | Ceram Concept France | Col modulaire ant-retro | Elément de Prothèse de hanche : Col modulaire ant-retro | Hip prosthesis, internal, femoral component | Classe III | Non | oui | non
2008-05-19 | CeramConcept LLC | Ceram Concept France | Col modulaire droit | Elément de Prothèse de hanche : Col modulaire droit | Hip prosthesis, internal, femoral component | Classe III | Non | oui | non
2008-05-19 | CeramConcept LLC | Ceram Concept France | Col modulaire varus-valgus | Elément de Prothèse de hanche : Col modulaire varus-valgus | Hip prosthesis, internal, femoral component | Classe III | Non | oui | non
2008-05-19 | CeramConcept LLC | Ceram Concept France | Tige fémorale à col modulaire COMOR | Elément de Prothèse de hanche : Tige fémorale à col modulaire | Hip prosthesis, internal, femoral component | Classe III | Non | oui | non | oui
2008-05-19 | CeramConcept LLC | Ceram Concept France | Tige fémorale à col modulaire OPTIMUM | Elément de Prothèse de hanche : Tige fémorale à col modulaire | Hip prosthesis, internal, femoral component | Classe III | Non | oui | non
2008-05-19 | CeramConcept LLC | Ceram Concept France | Tige fémorale à col modulaire OPTIMUM à cimenter | Elément de Prothèse de hanche : Tige fémorale à col modulaire à cimenter | Hip prosthesis, internal, femoral component | Classe III | Non | oui | non
2008-05-19 | CeramConcept LLC | Ceram Concept France | Tige fémorale métallique | Elément de Prothèse de hanche : Tige fémorale métallique | Hip prosthesis, internal, femoral component | Classe III | Non | oui | non
2008-05-19 | Fisher & Paykel Healthcare Ltd | Fisher & Paykel Healthcare | Auto CPAP Sleepstyle 200™ | Appareil à P.P.C. | Positive airway pressure unit, <specify> | Classe IIa | Non | non | non | oui
2008-05-19 | William Cook Europe ApS | William Cook Europe ApS | Zilver Vascular Stent with Rapid Exchange Delivery System | Endoprothèse vasculaire avec système de pose de type d'échange rapide | Stent, vascular | Classe III | Non | oui | non
2008-05-20 | Blommor & Bin AB | Laboratoires Juva Santé | Préservatifs x6 ou x12 - Seda Safe | Préservatifs lubrifiés | Condom, male, <specify> | Classe IIb | Non | non | non
2008-05-20 | COLOPLAST A/S | Laboratoires COLOPLAST | TITAN OTR | Prothèse pénienne gonflable | Inflatable penile prosthesis | Classe IIb | Non | oui | non
2008-05-20 | Laboratoires Juva Santé | Laboratoires Juva Santé | Bandes tissu spécial mouvements - Laboratoires MERCUROCHROME | Pansements antiseptiques à découper | Dressing, antimicrobial | Classe III | Non | non | non
2008-05-20 | OSYRIS MEDICAL | OSYRIS MEDICAL | CONTROL4+ | Pièce à main pour appareil laser | Laser, <specify> | Classe IIb | Non | non | non
2008-05-20 | PLEASURE LATEX | Laboratoires Juva Santé | 12+2 Préservatifs - Intimy Laboratoires MERCUROCHROME | Préservatifs lubrifiés | Condom, male, <specify> | Classe IIb | Non | non | non
2008-05-20 | PLEASURE LATEX | Laboratoires Juva Santé | 12+6 Préservatifs - Intimy Laboratoires MERCUROCHROME | Préservatifs lubrifiés | Condom, male, <specify> | Classe IIb | Non | non | non
2008-05-20 | SUGANT | Laboratoires Juva Santé | 6 Préservatifs Phosphorescents - Intimy Laboratoires MERCUROCHROME | Préservatifs phosphorescents | Condom, male, <specify> | Classe IIb | Non | non | non
2008-05-20 | Tecnilatex SA | Laboratoires Juva Santé | 12 Préservatifs Gourmandiz' - Intimy Laboratoires MERCUROCHROME | Préservatifs lubrifiés aromatisés et colorés (arôme chocolat, arôme pêche, arôme menthe) | Condom, male, <specify> | Classe IIb | Non | non | non
2008-05-20 | TERPAN | TERPAN | Géline B07 | Préservatif masculin | Contraceptive, condom, male | Classe IIb | Non | non | non
2008-05-20 | TERPAN | TERPAN | Géline B07 - Fruit de la passion | Préservatif masculin | Contraceptive, condom, male | Classe IIb | Non | non | non
2008-05-21 | BIOSENSE WEBSTER Inc | CORDIS | EZ STEER™ Thermocool® | Cathéters de diagnostic et d'ablation avec extrémité orientable | Ablative cardiac catheter | Classe III | Non | oui | non
2008-05-21 | Cook Incorporated | Cook Incorporated | Van Shie Over-the-Top Royal Flush® Plus High-Flow Catheter | Cathéters d'angiographie Van Schie sur guide in situ | Angiographic catheter, single-use | Classe III | Non | oui | non
2008-05-21 | DePuy Mitek Inc | JOHNSON & JOHNSON MEDICAL SAS | Ancre HEALIX™ PEEK Anchor w-ORTHOCORD™ | Système d'ancrage en Peek | Ligament anchor | Classe III | Non | oui | non | oui
2008-05-21 | SINITEC AG | SINITEC AG | SINUX | Prothèse de remplacement du noyau discal (kit) | Prosthesis, spine disc | Classe IIb | Non | oui | non
2008-05-21 | VASCUTEK Ltd | MedC Partners | TRIPLEX™ | Prothèse vasculaire | Coronary artery stent | Classe III | Non | oui | non
2008-05-22 | BIOSENSORS Europe SA | BIOSENSORS Europe SA | BioMatrix™ Drug Eluting Coronary Stent System | Stent coronaire à élution de médicament | Coronary artery stent | Classe III | Non | oui | non
2008-05-22 | Cook Incorporated | Cook Incorporated | CODA® Balloon Catheter | Cathéter à ballonnet | Intravascular occluding catheter | Classe III | Non | oui | non
2008-05-22 | Cook Incorporated | Cook Incorporated | Cope Nephtroureterostomy Stents | Endoprothèse pour néphro-urétérostomie de Cope | Nephrostomy catheter | Classe IIb | Non | oui | non
2008-05-22 | Cook Incorporated | Cook Incorporated | Exit™ Vascular Closure Device | Dispositif de fermeture vasculaire | Surgical staple, non-biodegradable | Classe IIb | Non | oui | non
2008-05-26 | GENORAY co, Ltd | MEDICAL PROJECT SAS | PORT X II | Générateur de rayon X | Dental x-ray system, general-purpose, <specify> | Classe IIb | Non | non | oui
2008-05-27 | HERAEUS Medical Gmbh | OptiMed Medizinische Instrumente GmbH | OSTEOPAL® V | Ciment chirurgical pour vertébroplastie | Orthopaedic cement, non-medicated | Classe IIb | Non | oui | non
2008-05-27 | OptiMed Medizinische Instrumente GmbH | OptiMed Medizinische Instrumente GmbH | Sinus-SuperFlex-535 stent | Stent en nitinol pour traitement endovasculaire-biliaire | Stent, <specify> | Classe IIb | Non | oui | non
2008-05-28 | CeloNova BioSciences, Inc. | CeloNova BioSciences, Inc. | CATANIA™ Coronary Stent System with Polyzene®-F | Endoprothèse coronaire à nano-revêtement avec système d'implantation | Coronary artery stent | Classe III | Non | oui | non | oui
2008-05-30 | FRESENIUS KABI AG | FRESENIUS MEDICAL CARE FRANCE | Système de thérapie 5008S | Système de thérapie pour dialyse | Unclassified | Classe IIb | Non | non | non
2008-05-30 | STRYKER SPINE | STRYKER FRANCE SAS | XIA® 3 | Systèmes de fixation rachidienne (tige) | Fixation device, <specify> | Classe IIb | Non | non | non | oui
2008-05-30 | William Cook Europe ApS | William Cook Europe ApS | GTX™ Coronary Stent System | Système d'endoprothèse coronaire | Coronary artery stent | Classe III | Non | oui | non
2008-06-02 | INTEGRUM | INTEGRUM | OPRA | Système d'implants pour ancrage direct des prothèses d'amputation dans le squelette | Prosthesis, internal, <specify> | Classe IIb | Non | oui | non
2008-06-02 | Organe Tissu Régénération Réparation Remplacement | Organe Tissu Régénération Réparation Remplacement | CACIPLIQ20 | Kit de cicatrisation cutané à usage unique | Dressing, <specify> | Classe III | Non | oui | non
2008-06-03 | AVIZOR | AVIZOR | ALL CLEAN® UNIDOSE | Solution Tout-en-un pour tous les types de lentilles souples. | Contact lens solution | Classe IIb | Non | oui | non
2008-06-03 | AVIZOR | AVIZOR | AVIZOR CLEANING DROPS | Gouttes humectantes qui nettoient, lubrifient et hydratent tous types de lentilles | Contact lens solution | Classe IIb | Non | oui | non
2008-06-03 | AVIZOR | AVIZOR | AVIZOR COMFORT DROPS | Solution lubrifiante pour tout type de lentilles de contact | Contact lens solution | Classe IIb | Non | oui | non
2008-06-03 | AVIZOR | AVIZOR | AVIZOR ENZYME | Comprimés déprotéinisants pour lentilles de contact souples et perméables aux gaz. | Contact lens thermal cleaner, line-powered | Classe IIb | Non | oui | non
2008-06-03 | AVIZOR | AVIZOR | AVIZOR GP MULTI | Solution pour Lentilles de contact rigides et perméables aux gaz. | Contact lens solution | Classe IIb | Non | oui | non
2008-06-03 | AVIZOR | AVIZOR | AVIZOR GP SYSTEM KIT : CLEANER + CONDITIONER | Kit de Solutions pour lentilles de contact rigides et perméables aux gaz. | Contact lens solution | Classe IIb | Non | oui | non
2008-06-03 | AVIZOR | AVIZOR | AVIZOR GP SYSTEM 1 : CLEANER | Solution pour le nettoyage quotidien des lentilles de contact rigides et perméables aux gaz. | Contact lens thermal cleaner, line-powered | Classe IIb | Non | oui | non
2008-06-03 | AVIZOR | AVIZOR | AVIZOR GP SYSTEM 2 : CONDITIONER | Solution d'humectation, décontamination, rinçage et conservation des lentilles de contact rigides et perméables aux gaz. | Contact lens solution | Classe IIb | Non | oui | non
2008-06-03 | AVIZOR | AVIZOR | AVIZOR MOISTURE DROPS | Gouttes humectantes pour tous types de lentilles de contact | Contact lens solution | Classe IIb | Non | oui | non
2008-06-03 | AVIZOR | AVIZOR | AVIZOR MOISTURE DROPS UNIDOSE | Gouttes humectantes pour tous types de lentilles de contact | Contact lens solution | Classe IIb | Non | oui | non
2008-06-03 | AVIZOR | AVIZOR | AVIZOR ONE STEP+ BIO-INDICADOR | Système de peroxyde une étape pour nettoyer, désinfecter et neutralise pour tous les types de lentilles de contact | Contact lens solution | Classe IIb | Non | oui | non
2008-06-03 | AVIZOR | AVIZOR | AVIZOR SALINE | Solution pour le rinçage et la conservation pour tous types de lentilles de contact | Contact lens solution | Classe IIb | Non | oui | non
2008-06-03 | AVIZOR | AVIZOR | AVIZOR UNICA | Solution tout-en-un pour lentilles de contact souples | Contact lens solution | Classe IIb | Non | oui | non
2008-06-03 | AVIZOR | AVIZOR | AVIZOR UNICA SENSITIVE | Solution tout-en-un pour lentilles de contact souples | Contact lens solution | Classe IIb | Non | oui | non
2008-06-03 | AVIZOR | AVIZOR | CLAIRVOIE® EQUILIBRE | Solution multifonctions pour lentilles souples | Contact lens solution | Classe IIb | Non | oui | non
2008-06-03 | AVIZOR | AVIZOR | EARLYCLEAN MULTIFONCTIONS | Solution multifonctions pour tous les types de lentilles souples | Contact lens solution | Classe IIb | Non | oui | non
2008-06-03 | AVIZOR | AVIZOR | EVER CLEAN | Système comprenant des comprimés neutralisants et solution de peroxyde d'hydrogène | Contact lens solution | Classe IIb | Non | oui | non
2008-06-03 | AVIZOR | AVIZOR | EVIDENCE MULTIFONCTIONS | Solution tout-en-un avec antidépôt de protéines pour tous les types de lentilles souples | Contact lens solution | Classe IIb | Non | oui | non
2008-06-03 | AVIZOR | AVIZOR | HUMEX REFLEX | Gouttes oculaires pollens - poussières | Contact lens solution | Classe IIb | Non | oui | non
2008-06-03 | AVIZOR | AVIZOR | HUMEX REFLEX UNIDOSE | Gouttes oculaires pollens - poussières | Contact lens solution | Classe IIb | Non | oui | non
2008-06-03 | AVIZOR | AVIZOR | KRYS MULTIFONCTIONS | Solution multifonctions pour toutes les lentilles souples | Contact lens solution | Classe IIb | Non | oui | non
2008-06-03 | AVIZOR | AVIZOR | LIBERTY MULTIFONCTIONS | Solution tout-en-un avec antidépôt de protéines pour tous les types de lentilles souples | Contact lens solution | Classe IIb | Non | oui | non
2008-06-03 | AVIZOR | AVIZOR | LUN'S CARE | Solution multifonctions pour lentilles souples | Contact lens solution | Classe IIb | Non | oui | non
2008-06-03 | AVIZOR | AVIZOR | NITILENS COMFORT DROPS | Solution lubrifiante pour tout type de lentilles de contact | Contact lens solution | Classe IIb | Non | oui | non
2008-06-03 | AVIZOR | AVIZOR | NITILENS ENZYME | Comprimés déprotéinisants pour lentilles de contact souples et perméables aux gaz. | Contact lens thermal cleaner, line-powered | Classe IIb | Non | oui | non
2008-06-03 | AVIZOR | AVIZOR | NITILENS GP CLEANER | Solution pour le nettoyage quotidien des lentilles de contact rigides et perméables aux gaz | Contact lens thermal cleaner, line-powered | Classe IIb | Non | oui | non
2008-06-03 | AVIZOR | AVIZOR | NITILENS GP CONDITIONER | Solution d'humectation, décontamination, rinçage et conservation des lentilles de contact rigides et perméables aux gaz | Contact lens solution | Classe IIb | Non | oui | non
2008-06-03 | AVIZOR | AVIZOR | NITILENS GP KIT (CLEANER + CONDITIONER) | Solution pour lentilles de contact rigides et perméables aux gaz | Contact lens solution | Classe IIb | Non | oui | non
2008-06-03 | AVIZOR | AVIZOR | NITILENS GP UNICA - TOUT-EN-UN | Solution GP tout-en-un pour lentilles de contact rigides et perméables aux gaz | Contact lens solution | Classe IIb | Non | oui | non
2008-06-03 | AVIZOR | AVIZOR | NITILENS ONE STEP + BIO-INDICADOR | Système de peroxyde pour tous types de lentilles de contact | Contact lens solution | Classe IIb | Non | oui | non
2008-06-03 | AVIZOR | AVIZOR | NITILENS SALINE | Solution pour le rinçage et conservation de tous types de lentilles de contact | Contact lens solution | Classe IIb | Non | oui | non
2008-06-03 | AVIZOR | AVIZOR | NITILENS SOLUTION TOUT-EN-UN | Solution tout-en-un pour lentilles de contact souples | Contact lens solution | Classe IIb | Non | oui | non
2008-06-03 | AVIZOR | AVIZOR | NITILENS TOUT-EN-UN AVEC ANTIDEPÔTS DE PROTEINES | Solution tout-en-un avec antidépôt de protéines pour tous les types de lentilles souples | Contact lens solution | Classe IIb | Non | oui | non
2008-06-03 | AVIZOR | AVIZOR | NOVOXY 1 | Solution pour désinfecter et nettoyer tous les types de lentilles de contact souples | Contact lens solution | Classe IIb | Non | oui | non
2008-06-03 | AVIZOR | AVIZOR | NOVOXY 2 | Solution pour neutraliser, rinçer et conserver tous les types de lentilles de contact souples | Contact lens solution | Classe IIb | Non | oui | non
2008-06-03 | AVIZOR | AVIZOR | NOVOXY 2 UNIDOSE | Solution pour neutraliser et rinçer tous les types de lentilles de contact souples | Contact lens solution | Classe IIb | Non | oui | non
2008-06-03 | AVIZOR | AVIZOR | ORUS MULTIFONCTIONS | Solution multifonctions pour toutes lentilles souples | Contact lens solution | Classe IIb | Non | oui | non
2008-06-03 | AVIZOR | AVIZOR | REV SOLUTION MULTIFONCTIONS POUR LENTILLES RIGIDES | Solution multifonctions pour lentilles de contact rigides et perméables aux gaz | Contact lens solution | Classe IIb | Non | oui | non
2008-06-03 | AVIZOR | AVIZOR | REV SOLUTION OXYDANTE POUR LENTILLES SOUPLES | Système oxydante pour lentilles de contact souples | Contact lens solution | Classe IIb | Non | oui | non
2008-06-03 | AVIZOR | AVIZOR | SOLISTE EVOLUTION TOUT-EN-UN | Solution tout-en-un pour tous types de lentilles souples | Contact lens solution | Classe IIb | Non | oui | non
2008-06-03 | AVIZOR | AVIZOR | SOLUTIL MULTIFONCTIONS | Solution multifonctions pour tous types de lentilles de contact souples | Contact lens solution | Classe IIb | Non | oui | non
2008-06-03 | MEDICREA INTERNATIONAL | MEDICREA INTERNATIONAL | IMPIX-LA | Implant intersomatique lombaire | Prosthesis, internal, spine, <specify> | Classe IIb | Non | non | non | oui
2008-06-03 | SIEMENS AG | Siemens Healthcare S.A.S | Somatom Definition AS | Scanner | Full-body CT system | Classe IIb | Non | non | oui
2008-06-04 | MICROPORT | SORIN - MICROPORT | Xfine, modèle TX25D | Sonde de stimulation cardiaque | Endocardial pacing lead | DMIA | Non | oui | non
2008-06-04 | MICROPORT | SORIN - MICROPORT | Xfine, modèle TX26D | Sonde de stimulation cardiaque | Endocardial pacing lead | DMIA | Non | oui | non
2008-06-04 | SOFRADIM Production | COVIDIEN France SAS | Parietene™ Duo | Renfort en polypropylène pour cure de prolapsus postérieur | Mesh, surgical | Classe IIb | Non | oui | non | oui
2008-06-04 | SOFRADIM Production | COVIDIEN France SAS | Parietene™ Quadra | Renfort en polypropylène pour cure de prolapsus antérieur | Mesh, surgical | Classe IIb | Non | oui | non | oui
2008-06-04 | SOFRADIM Production | COVIDIEN France SAS | PREVADH™ MESH | Renfort en acide polylactique résorbable avec film hydrophile | Mesh, surgical | Classe III | Non | oui | non | oui
2008-06-04 | VEXIM | VEXIM | Implant SpineJack™ | Implant intravertébral expansible SpineJack™ | Vertebral body prosthesis, sterile | Classe IIb | Non | oui | non
2008-06-05 | PAJUNK GmbH Medizintechnologie | GAMIDA | Stimulong TSUI | Kit de cathéter pour bloc nerveux périphériques et péridurale continus selon la méthode Tsui | Catheterization kit, <specify> | Classe IIb | Non | oui | non
2008-06-06 | ANTHOGYR | ANTHOGYR | Pilier Oss | Parties secondaires des implants (piliers pleins/angulés) | Dental implant, <specify> | Classe IIb | Non | oui | non
2008-06-06 | FRESENIUS KABI AG | FRESENIUS MEDICAL CARE FRANCE | Concentré acide 521 A | Concentré acide pour hémodialyse et hémodiafiltration au bicarbonate | Haemodialysis dialysate | Classe IIb | Non | oui | non
2008-06-09 | Changzhou Watson Medical Applicance Co. Ltd | VITALITEC International | Agrafeuse circulaire à usage unique (PPH) GH-Y | Agrafeuse circulaire à usage unique et agrafes | Bone staple | Classe IIb | Non | oui | non
2008-06-09 | Changzhou Watson Medical Applicance Co. Ltd | VITALITEC International | Agrafeuse circulaire à usage unique WH-Y | Agrafeuse circulaire à usage unique et agrafes | Bone staple | Classe IIb | Non | oui | non
2008-06-09 | Changzhou Watson Medical Applicance Co. Ltd | VITALITEC International | Agrafeuse Linéaire à usage unique FH-Y | Agrafeuse Linéaire à usage unique et agrafes | Bone staple | Classe IIb | Non | oui | non
2008-06-09 | EUROSPINE | EUROSPINE | Gamme d'implants PSP | Implants d'ostéosynthèse (plaques, vis, écrous) | Fixation device, internal, <specify> | Classe IIb | Non | non | non
2008-06-09 | GE Medical System SCS | GE Medical System SCS | Senographe Essential Stéréotaxie | Accéssoire de système de radiodiagnostic - Famille " Mammographe" | Mammographic x-ray system stereotactic unit | Classe IIb | Non | non | oui
2008-06-09 | SUINSA Medical Systems | GE Medical System SCS | Wall Stand SG120 | Socle vertical du Bucky | Moving x-ray grid | Classe IIb | Non | non | oui
2008-06-09 | SUINSA Medical Systems | GE Medical System SCS | Wall Stand SG80 | Socle vertical du Bucky | Moving x-ray grid | Classe IIb | Non | non | oui
2008-06-10 | CareFusion Switzerland 317 | CareFusion France 309 | ALARIS® CC | Pousse-Seringue | Syringe pump | Classe IIb | Non | non | non
2008-06-10 | CareFusion Switzerland 317 | CareFusion France 309 | ALARIS® GH | Pousse-Seringue | Syringe pump | Classe IIb | Non | non | non
2008-06-10 | CareFusion Switzerland 317 | CareFusion France 309 | ALARIS® GH Guardrails® Pompe | Pousse-Seringue | Syringe pump | Classe IIb | Non | non | non
2008-06-10 | CareFusion Switzerland 317 | CareFusion France 309 | ALARIS® GP | Pousse-Seringue | Syringe pump | Classe IIb | Non | non | non
2008-06-10 | CareFusion Switzerland 317 | CareFusion France 309 | ALARIS® GS | Pousse-Seringue | Syringe pump | Classe IIb | Non | non | non
2008-06-10 | CareFusion Switzerland 317 | CareFusion France 309 | ALARIS® GW | Pousse-Seringue | Syringe pump | Classe IIb | Non | non | non
2008-06-10 | CareFusion Switzerland 317 | CareFusion France 309 | ALARIS® PK | Pousse-Seringue | Syringe pump | Classe IIb | Non | non | non
2008-06-10 | CareFusion Switzerland 317 | CareFusion France 309 | ALARIS® SE Signature Edition 1 Chanel | Pompe à perfusion | General-purpose infusion pump | Classe IIb | Non | non | non
2008-06-10 | CareFusion Switzerland 317 | CareFusion France 309 | ALARIS® SE Signature Edition 2 Chanel | Pompe à perfusion | General-purpose infusion pump | Classe IIb | Non | non | non
2008-06-10 | CareFusion Switzerland 317 | CareFusion France 309 | ALARIS® TIVA | Pousse-Seringue | Syringe pump | Classe IIb | Non | non | non
2008-06-10 | CareFusion Switzerland 317 | CareFusion France 309 | IVAC® PCAM® | Pousse-Seringue | Syringe pump | Classe IIb | Non | non | non
2008-06-10 | CareFusion Switzerland 317 | CareFusion France 309 | IVAC® P6000 | Pousse-Seringue | Syringe pump | Classe IIb | Non | non | non
2008-06-10 | CareFusion Switzerland 317 | CareFusion France 309 | IVAC® P6000-TIVA | Pousse-Seringue | Syringe pump | Classe IIb | Non | non | non
2008-06-10 | CareFusion Switzerland 317 | CareFusion France 309 | IVAC® TIVA - TCI | Pousse-Seringue | Syringe pump | Classe IIb | Non | non | non
2008-06-10 | CareFusion Switzerland 317 | CareFusion France 309 | IVAC® 598 | Pompe à perfusion | General-purpose infusion pump | Classe IIb | Non | non | non
2008-06-10 | Cook Incorporated | Cook Incorporated | Hilal Embolization Microcoil™ | Spirale d'embolisation | Neurovascular embolization implant | Classe III | Non | oui | non
2008-06-10 | Cook Incorporated | Cook Incorporated | MReye® Embolisation Coil | Spirales d'embolisation | Non-neurovascular embolization implant | Classe III | Non | oui | non
2008-06-10 | Cook Incorporated | Cook Incorporated | Slip-Cath® Infusion catheter | cathéter d'angiographie | Infusion catheter | Classe III | Non | oui | non
2008-06-10 | Cook Incorporated | Cook Incorporated | Zenith Flex AAA Endovascular Graft ( Main Body and Iliac Leg) with the Z-Trak™ Introduction system | endoprothèse vasculaire et son système d'introduction | Synthetic vascular graft | Classe IIb | Non | oui | non
2008-06-10 | GEISTLICH PHARMA AG | GEISTLICH PHARMA FRANCE | Bio-Gide® | Membrane résorbable bi-couche pour la régénération tissulaire | Bone implant material, human-derived | Classe III | PORCINE | oui | non
2008-06-10 | GEISTLICH PHARMA AG | GEISTLICH PHARMA FRANCE | Bio-Gide® Perio | Membrane résorbable bi-couche pour la régénération tissulaire | Bone implant material, human-derived | Classe III | PORCINE | oui | non
2008-06-10 | GEISTLICH PHARMA AG | GEISTLICH PHARMA FRANCE | Bio-Oss® | Minéral osseux naturel pour greffe osseux | Bone implant material, human-derived | Classe III | BOVINE | oui | non
2008-06-10 | GEISTLICH PHARMA AG | GEISTLICH PHARMA FRANCE | Bio-Oss® Block | Minéral osseux naturel pour greffe osseux | Bone implant material, human-derived | Classe III | BOVINE | oui | non
2008-06-10 | GEISTLICH PHARMA AG | GEISTLICH PHARMA FRANCE | Bio-Oss® Collagen | Minéral osseux naturel pour greffe osseux | Bone implant material, human-derived | Classe III | PORCINE | oui | non
2008-06-10 | GEISTLICH PHARMA AG | GEISTLICH PHARMA FRANCE | Pério-System Combi-Pack (Bio-Gide® Perio -Bio-Oss® Collagen) | Système composé d'une membrane résorbable bi-couche pour la régénération tissulaire et d'un minéral osseux naturel pour greffe osseuse | Bone implant material, human-derived | Classe III | PORCINE | oui | non
2008-06-10 | GEISTLICH PHARMA AG | GEISTLICH PHARMA FRANCE | Resor-Pin® | Agrafe pour membrane résorbable | Orthopaedic bone pin, non-biodegradable | Classe III | Non | oui | non
2008-06-12 | CREASPINE | CREASPINE | VRB SupStance (Vertebral Body Replacement) | Cage de corpectomie | Vertebral body prosthesis, sterile | Classe IIb | Non | oui | non
2008-06-13 | BIOSENSE WEBSTER Inc | CORDIS | SOUNDSTAR™ 3D Diagnostic Ultrasound Catheter | Catheters pour échographie de diagnostic | Cardiac catheter, <specify> | Classe III | Non | oui | non
2008-06-13 | FRESENIUS KABI AG | FRESENIUS MEDICAL CARE FRANCE | Ultraflux® HD1000 | Hémofiltre capillaire pour Epuration Extra-rénale continue CVVHD, SLEDD | Haemofiltration system | Classe IIb | Non | oui | non
2008-06-13 | MBP - Medical Biomaterial Products GmbH | VITALITEC International | VITA-COLL® | Dispositif Hémostatique Local résorbable | Collagen dressing | Classe III | PORCINE | oui | non
2008-06-13 | MÖLNLYCKE HEALTH CARE AB | Molnlycke Health Care | Mepilex Ag | Pansement hydrocellulaire siliconé antibactérien | Dressing, antimicrobial | Classe III | Non | oui | non
2008-06-13 | STRYKER SPINE | STRYKER FRANCE SAS | MANTIS® Non stérile | Système de fixation rachidienne (vis canulée, tige cintrée, tige droite) | Trans-facet-screw internal spinal fixation system | Classe IIb | Non | non | non | oui
2008-06-16 | CROMA Pharma GmbH | Pierre Fabre Medicament Production | STRUCTOVIAL | Solution visco-élastique d'acide hyaluronique pour injections intra-articulaire | Prosthesis, internal, <specify> | Classe III | Non | oui | non
2008-06-16 | GE Medical Systems LLC | GE Medical System SCS | Discovery RX VCT | Système PET/CT | PET system | Classe IIb | Non | non | oui
2008-06-16 | QUANTEL MEDICAL | QUANTEL MEDICAL | SUPRA TWIN | Laser photodisrupteur Ophtalmique 532/810 ou 532/660 nm | Laser, diode | Classe IIb | Non | non | non
2008-06-16 | Small Bone Innovations International | Small Bone Innovations International | Agrafe inox stérile StaFIX | Agrafe de varisation droite stérile / Agrafe de varisation décalée stérile, Agrafe de réinsertion ligamentaire stérile | Bone screw, non-biodegradable | Classe IIb | Non | oui | non
2008-06-17 | Acri.Tec GmbH | Carl Zeiss Meditec France SAS | Acri.Lyc | Lentilles intraoculaires en acrylate | Posterior-chamber intraocular lens, pseudophakic | Classe IIb | Non | oui | non | oui
2008-06-17 | Acri.Tec GmbH | Carl Zeiss Meditec France SAS | Acri.Protect | Solution saline physiologique de taurine pour usage intraoculaire | Surgical/medical procedure irrigation fluid | Classe IIb | Non | oui | non
2008-06-17 | Acri.Tec GmbH | Carl Zeiss Meditec France SAS | Acri.Vitalis | Lentilles intraoculaires en acrylate | Intraocular lens, <specify> | Classe IIb | Non | oui | non
2008-06-17 | Acri.Tec GmbH | Carl Zeiss Meditec France SAS | Epi.Lens | Lentilles intraoculaires en acrylate | Intraocular lens, <specify> | Classe IIb | Non | oui | non
2008-06-17 | Kisco International | Kisco International | PHYSIODISC | Prothèse de disque cervical | Prosthesis, spine disc | Classe IIb | Non | oui | non
2008-06-17 | MEDIANA Co., Ltd | ROBE medical SAS | Moniteur Multiparamètres | Moniteur de signes vitaux | Physiologic monitoring system, single-patient | Classe IIb | Non | non | non
2008-06-18 | Acri.Tec GmbH | Carl Zeiss Meditec France SAS | Acri.Lyc AT.System | Lentilles intraoculaires en acrylate de chambre postérieure | Posterior-chamber intraocular lens, pseudophakic | Classe IIb | Non | oui | non
2008-06-19 | Acri.Tec GmbH | Carl Zeiss Meditec France SAS | Acri.BioVisc | Solution de hyaluronate de sodium stérile pour injection intraoculaire | Aqueous/vitreous humour replacement medium | Classe IIb | Non | oui | non
2008-06-19 | Acri.Tec GmbH | Carl Zeiss Meditec France SAS | Acri.BioVisc Plus | Solution de hyaluronate de sodium stérile pour injection intraoculaire | Aqueous/vitreous humour replacement medium | Classe IIb | Non | oui | non
2008-06-19 | Acri.Tec GmbH | Carl Zeiss Meditec France SAS | Acri.Deca | Perfluorodécaline stérile pour injection intraoculaire | Gas administration system, <specify> | Classe IIb | Non | oui | non
2008-06-19 | Acri.Tec GmbH | Carl Zeiss Meditec France SAS | Acri.Flu-an | Perfluorodiméthylcyclohexane stérile pour injection intraoculaire | Gas administration system, <specify> | Classe IIb | Non | oui | non
2008-06-19 | Acri.Tec GmbH | Carl Zeiss Meditec France SAS | Acri.Octa | Perfluoro-n-octane stérile pour injection intraoculaire | Gas administration system, <specify> | Classe IIb | Non | oui | non
2008-06-19 | Acri.Tec GmbH | Carl Zeiss Meditec France SAS | Acri.Viscose | Solution stérile pour injection intraoculaire | Aqueous/vitreous humour replacement medium | Classe IIb | Non | oui | non
2008-06-19 | Laboratoire AGUETTANT | Laboratoire AGUETTANT | ACTRYS® | Pansement naturel | Dressing, <specify> | Classe IIb | Non | non | non | oui
2008-06-20 | BARD Access Systems, Inc. | BARD France | PowerPICC* | Cathéter central veineux | Central venous catheterization kit | Classe III | Non | oui | non
2008-06-20 | ELECTRO-CONCEPT | ELECTRO-CONCEPT | PrimaLéo | Chauffe-bébé | Warmer, radiant, infant, stationary | Classe IIb | Non | non | non
2008-06-20 | GAMBRO DASCO S.p.A. | BAXTER SAS | PrismOcal | Solution de dialyse pour thérapies extra-rénales continues | Haemodialysis dialysate | Classe IIb | Non | oui | non | oui
2008-06-20 | GAMBRO DASCO S.p.A. | BAXTER SAS | Prismocitrate 10-2 | solution stérile pour anticoagulation au citrate pour les thérapies extra rénales continues | Citrate anticoagulation solution | Classe IIb | Non | oui | non
2008-06-20 | KYPHON Inc. | MEDTRONIC France | ActivOs™ | Ciment osseux à l'hydroxyapatite | Orthopaedic cement, non-medicated | Classe IIb | Non | oui | non
2008-06-23 | BARKEY GmbH & CO. KG | BAXTER SAS | PRISMACOMFORT | Réchauffeur de sang pour système d'hémodialyse | Blood/fluid warmer | Classe IIb | Non | non | non
2008-06-23 | GfE Medizintechnik GmbH | PFM Medical France | TiLENE Guard | implant de renfort en polypropylène tricoté revêtu de titane | Mesh, surgical | Classe IIb | Non | oui | non
2008-06-23 | GfE Medizintechnik GmbH | PFM Medical France | TiSure | Implant de renfort en polypropylène tricoté revêtu de titane | Mesh, surgical | Classe IIb | Non | oui | non
2008-06-24 | Acri.Tec GmbH | Carl Zeiss Meditec France SAS | Acri.Hylon | Solution viscoélastique de hyaluronate de sodium stérile | Aqueous/vitreous humour replacement medium | Classe III | AVIAIRE | oui | non
2008-06-26 | BIOMET ORTHOPEDICS | BIOMET France | Tête fémorale M2A Magnum | Tête fémorale Couple de frottement métal / métal | Hip prosthesis, internal, <specify> | Classe IIb | Non | oui | non
2008-06-29 | inSightec Ltd | inSightec Ltd | ExAblate 2000 | Système de chirurgie par ultrasons focalisés guidée par IRM | Ultrasonic hyperthermia system | Classe III | Non | non | non
2008-06-30 | ANTHOGYR | ANTHOGYR | Pilier Zircone | Implant Pilier Zircone | Dental implant, <specify> | Classe IIb | Non | non | non | oui
2008-06-30 | Cook Medical Europe Ltd. | Cook Medical Europe Ltd. | Evolution™ colonic stent system | Système d'endoprothèse colique | Bare-metal colonic stent | Classe IIb | Non | oui | non
2008-06-30 | Cook Medical Europe Ltd. | Cook Medical Europe Ltd. | Evolution™ duodenal stent system | Système d'endoprothèse duodénale | Duodenal stent | Classe IIb | Non | oui | non
2008-06-30 | HOWMEDICA Osteonics Corp. | STRYKER FRANCE SAS | TRIATHLON® X3™ CS | Inserts tibiaux pour stabilisation condylienne | Knee prosthesis, internal, tibial component | Classe III | Non | non | non
2008-06-30 | Medical Scientific, Inc. | BOSTON SCIENTIFIC | SpyGlass™ Irrigation pump and Footswitch | Pédale et pompe d'irrigation | Endoscopic irrigation/aspiration pump | Classe IIb | Non | non | non
2008-06-30 | PLUS ORTHOPEDICS AG | ENDO PLUS FRANCE | PROMOS® Reverse | Prothèse totale d'épaule inversée (tige humérale non cimentée, corps métaphysaire, insert PE, glénosphère, embase glénoïde, glène vis) | Total shoulder prosthesis | Classe IIb | Non | oui | non | oui
2008-06-30 | Small Bone Innovations International | Small Bone Innovations International | DR-Lock System | Kit stérile broches intramédullaires et vis | Orthopaedic bone nail, <specify> | Classe IIb | Non | oui | non
2008-06-30 | Small Bone Innovations International | Small Bone Innovations International | Vis titane triple filet FusiFIX non stérile | Vis titane triple filet | Bone screw, non-biodegradable | Classe IIb | Non | non | non
2008-06-30 | Small Bone Innovations International | Small Bone Innovations International | Vis titane triple filet FusiFIX stérile | Vis titane triple filet | Bone screw, non-biodegradable | Classe IIb | Non | oui | non
2008-06-30 | SOCIETE D'ETUDES DE RECHERCHES ET DE FABRICATION | SOCIETE D'ETUDES DE RECHERCHES ET DE FABRICATION | CLINIC E | implant dentaire et système prothétique associé (vis de cicatrisation, pilier, moignon) | Dental implant, <specify> | Classe IIb | Non | oui | non
2008-06-30 | SPIRE BIOMEDICAL INC. | GAMBRO | Cathéters de Pourchez | Cathéters pour hémodialyse chronique | Ostomy bag press plate/belt | Classe III | Non | oui | non
2008-06-30 | SPIRE BIOMEDICAL INC. | GAMBRO | Pourchez Retro™ repair kit | Kit de réparation | Ostomy bag press plate/belt | Classe III | Non | oui | non
2008-06-30 | SPIRE BIOMEDICAL INC. | GAMBRO | SafeTrac® Dual Wire insertion kit | Kit d'introduction à double guide, Kit de réparation | Ostomy bag press plate/belt | Classe III | Non | oui | non
2008-06-30 | ZIMMER Spine, Inc | ZIMMER FRANCE MANUFACTURING | Système de fixation postérieure du rachis ST360°® | Système de fixation postérieure du rachis (vis polyaxial, tige, connecteur, manchon, barre, écrou de blocage) | Trans-facet-screw internal spinal fixation system | Classe IIb | Non | non | non | oui
2008-06-30 | ZIMMER Spine, Inc | ZIMMER FRANCE MANUFACTURING | Système de plaque cervicale antérieure TRINICA | Système de plaque cervicale antérieure (plaque, vis) | Spinal internal fixation system, <specify> | Classe IIb | Non | non | non
2008-06-30 | ZIMMER Spine, Inc | ZIMMER FRANCE MANUFACTURING | Système de plaque lombaire antérieure TRINICA | Système de plaque lombaire antérieure (plaque, vis) | Spinal internal fixation system, <specify> | Classe IIb | Non | non | non
2008-06-30 | ZIMMER Trabecular Metal Technology, Inc | ZIMMER FRANCE MANUFACTURING | Spinal System Trabecular Metal™ TM-400 | Système spinal en tantale poreux | Trans-facet-screw internal spinal fixation system | Classe IIb | Non | oui | non
2008-06-30 | ZIMMER Trabecular Metal Technology, Inc | ZIMMER FRANCE MANUFACTURING | Spinal System Trabecular Metal™ TM-500 | Système spinal en tantale poreux | Trans-facet-screw internal spinal fixation system | Classe IIb | Non | oui | non | oui
2008-07-01 | ALCIS | ALCIS | Introducteur HQS (High Quality Sealing) | kit introducteur à valve hémostatique | Vascular dilator, reusable | Classe IIb | Non | oui | non
2008-07-01 | ALCIS | ALCIS | Kit C-BAND | Anneau gastrique ajustable | Prosthesis, internal, band, gastroplasty | Classe III | Non | oui | non | oui
2008-07-01 | PBN Medicals A/S | Argon Medical Devices | Quill™ SRS(Self Retaining System) MONODERM™ | Matériel de suture monofilament synthétique résorbable (PGA-PCL) | Suture, absorbable | Classe III | Non | oui | non
2008-07-01 | TERUMO CORPORATION | TERUMO FRANCE | Finecross™ MG | Micro cathéter guide coronaire | Intravascular guiding catheter | Classe III | Non | oui | non
2008-07-03 | ABBOTT Vascular Devices | Abbott France (Siège social) | ASAHI Tornus | Guide | Cardiac catheter guidewire, single-use | Classe III | Non | oui | non
2008-07-03 | Allergan | Allergan | HYDRAFILL Soft Line | Solution d'acide hyaluronique | Prosthesis, internal, <specify> | Classe III | Non | oui | non | oui
2008-07-03 | Allergan | Allergan | HYDRAFILL Soft Line Max | Solution d'acide hyaluronique | Prosthesis, internal, <specify> | Classe III | Non | oui | non | oui
2008-07-03 | Allergan | Allergan | SURGIDERM® 18 | Gel d'acide hyaluronique | Prosthesis, internal, <specify> | Classe III | Non | oui | non | oui
2008-07-03 | Allergan | Allergan | SURGIDERM® 24XP | Gel d'acide hyaluronique | Prosthesis, internal, <specify> | Classe III | Non | oui | non
2008-07-03 | Allergan | Allergan | SURGIDERM® 30 | Gel d'acide hyaluronique | Prosthesis, internal, <specify> | Classe III | Non | oui | non
2008-07-03 | Allergan | Allergan | SURGIDERM® 30XP | Gel d'acide hyaluronique | Prosthesis, internal, <specify> | Classe III | Non | oui | non
2008-07-03 | Allergan | Allergan | SURGILIFT Plus | Solution d'acide hyaluronique | Prosthesis, internal, <specify> | Classe III | Non | oui | non | oui
2008-07-03 | Allergan | Allergan | SURGILIPS | Gel d'acide hyaluronique | Prosthesis, internal, <specify> | Classe III | Non | oui | non | oui
2008-07-03 | COUSIN BIOTECH | COUSIN BIOTECH | BIOMESH® C.A.B.S.'AIR® SR | Implant de renforcement pariétal semi résorbable | Mesh, surgical | Classe III | Non | oui | non
2008-07-03 | PERMEDICA S.p.A. | PERMEDICA S.p.A. | Tige autobloquante latéralisée cimentée | Elément (tige) d'une Prothèse de hanche totale / partielle | Hip prosthesis, internal, femoral component | Classe III | Non | oui | non
2008-07-03 | PERMEDICA S.p.A. | PERMEDICA S.p.A. | Tige fémorale modulaire non cimentée OAK | Elément (Tige fémorale modulaire non cimentée) d'une Prothèse de hanche totale / partielle | Hip prosthesis, internal, femoral component | Classe III | Non | oui | non
2008-07-03 | PERMEDICA S.p.A. | PERMEDICA S.p.A. | Tige fémorale non cimentée PBF | Elément (tige fémorale) d'une Prothèse de hanche totale / partielle | Hip prosthesis, internal, femoral component | Classe III | Non | oui | non
2008-07-03 | PERMEDICA S.p.A. | PERMEDICA S.p.A. | Tige fémorale non cimentée PROMISE HX-Pore | Elément (tige fémorale) d'une Prothèse de hanche totale / partielle | Hip prosthesis, internal, femoral component | Classe III | Non | oui | non
2008-07-03 | SYNTHES GmbH | ANSPACH / SYNTHES | Clou CTN | Clou canulé pour tibia | Tibia nail, sterile | Classe IIb | Non | non | non | oui
2008-07-03 | SYNTHES GmbH | ANSPACH / SYNTHES | Clou PHN | Clou proximal pour humérus | Humerus nail, sterile | Classe IIb | Non | non | non | oui
2008-07-03 | SYNTHES GmbH | ANSPACH / SYNTHES | Clou UHN | Clou plein pour humérus | Humerus nail, sterile | Classe IIb | Non | non | non | oui
2008-07-03 | SYNTHES GmbH | ANSPACH / SYNTHES | Clou UTN | Clou plein pour tibia | Tibia nail, sterile | Classe IIb | Non | non | non | oui
2008-07-03 | SYNTHES GmbH | ANSPACH / SYNTHES | Système PFNA | Lame hélicoïdale et Clou | Femur nail, sterile | Classe IIb | Non | non | non
2008-07-03 | SYNTHES GmbH | ANSPACH / SYNTHES | Vis perforée CSS 2.4 | Vis perforée de diamètre 2.4mm | Bone screw, non-biodegradable | Classe IIb | Non | non | non
2008-07-03 | SYNTHES GmbH | ANSPACH / SYNTHES | Vis perforées 3.0 - 3.5 - 4.0 - 4.5 - 6.5 - 7.0 - 7.3 | Vis canulées (tout diamètre) | Bone screw, non-biodegradable | Classe IIb | Non | non | non
2008-07-07 | Laboratoires CONTAPHARM | Laboratoires CONTAPHARM | CAREWAY | Solution multifonction pour tous types de lentilles souples | Contact lens solution | Classe IIb | Non | oui | non | oui
2008-07-07 | PROGE FARM S.r.l. | PROGE FARM S.r.l. | Ecocillin® | Capsules vaginales de Lactobacillus plantarum P 17630 | Vaginal applicator, single-use | Classe III | BOVINE | non | non
2008-07-07 | Sorin Group Deutschland GmbH | MICROPORT CRM FRANCE SAS | Fibrillateur Fi 20 M | Fibrillateur | Fibrillator | Classe IIb | Non | non | non
2008-07-07 | Sorin Group Deutschland GmbH | MICROPORT CRM FRANCE SAS | Générateur thermique | Le générateur thermique est utilisé pour tempérer de façon contrôlée 2 circuits lors d'une perfusion extra-corporelle | Cardiopulmonary bypass system heating/cooling unit | Classe IIb | Non | non | non
2008-07-07 | Sorin Group Deutschland GmbH | MICROPORT CRM FRANCE SAS | Générateur thermique 3T | Le générateur thermique est utilisé pour tempérer de façon contrôlée 3 circuits lors d'une perfusion extra-corporelle | Cardiopulmonary bypass system heating/cooling unit | Classe IIb | Non | non | non
2008-07-07 | Sorin Group Deutschland GmbH | MICROPORT CRM FRANCE SAS | Mélangeur de gaz | Mélangeur de gaz (fonction de mélange, régulation et affichage de débit) | Cardiopulmonary bypass system heating/cooling unit | Classe IIb | Non | non | non
2008-07-07 | Sorin Group Deutschland GmbH | MICROPORT CRM FRANCE SAS | Moniteur de gaz | Moniteur de gaz (fonction de mesure, affichage des débits gazeux) | Cardiopulmonary bypass system heating/cooling unit | Classe IIb | Non | non | non
2008-07-07 | Sorin Group Deutschland GmbH | MICROPORT CRM FRANCE SAS | Système SC | Le système SC est conçu pour exécuter, contrôler et monitorer la circulation extra-corporelle durant la perfusion cardio-pulmonaire | Cardiopulmonary bypass system, roller type | Classe IIb | Non | non | non
2008-07-07 | Sorin Group Deutschland GmbH | MICROPORT CRM FRANCE SAS | Système SCP | Le système SCP est utilisé comme pompe centrifuge pendant une opération de pontage cardio-pulmonaire | Cardiopulmonary bypass system, roller type | Classe IIb | Non | non | non
2008-07-07 | Sorin Group Deutschland GmbH | MICROPORT CRM FRANCE SAS | Système SCPC | Le système SCPC est utilisé pour le fonctionnement du système de pompe centrifuge de la machine SCP | Cardiopulmonary bypass system, roller type | Classe IIb | Non | non | non
2008-07-07 | Sorin Group Deutschland GmbH | MICROPORT CRM FRANCE SAS | Système S3 | Le système S3 est conçu pour exécuter, contrôler et monitorer la circulation extra-corporelle durant la perfusion cardio-pulmonaire | Cardiopulmonary bypass system, roller type | Classe IIb | Non | non | non
2008-07-07 | Sorin Group Deutschland GmbH | MICROPORT CRM FRANCE SAS | Système S5 | Le système S5 est conçu pour effectuer, commander et surveiller la circulation extra-corporelle durant la perfusion cardio-pulmonaire | Cardiopulmonary bypass system, roller type | Classe IIb | Non | non | non
2008-07-08 | MEDTRONIC Inc | MEDTRONIC France | Endurant | Endoprothèse et son système d'implantation | Coronary artery stent | Classe IIb | Non | oui | non
2008-07-08 | SPINEVISION SAS | SPINEVISION SAS | FlexPlus | Tiges pour une fusion ou stabilisation dynamique | Prosthesis, internal, spine, <specify> | Classe IIb | Non | oui | non
2008-07-09 | Vivoxid Ltd. | Vivoxid Ltd. | BonAlive™ granules | Grains en verre bioactif substitutifs des os pour remplir, remplacer ou reconstruire les manques d'os | Bone matrix implant, synthetic | Classe III | Non | oui | non
2008-07-09 | Vivoxid Ltd. | Vivoxid Ltd. | BonAlive™ plate | Plaque en verre bioactif pour le traitement des manques orbitaires et crâniens | Fixation plate, fracture-healing, non-biodegradable | Classe III | Non | oui | non
2008-07-10 | Cook Incorporated | Cook Incorporated | Cook Flexible Biopsy Forceps | Pince souple à biopsie | Endomyocardial biopsy forceps, single-use | Classe III | Non | oui | non
2008-07-10 | Cook Incorporated | Cook Incorporated | Cook TPN® Double Lumen Catheter | Set de cathéter double lumière | Central venous catheterization kit | Classe III | Non | oui | non
2008-07-10 | Cook Incorporated | Cook Incorporated | Cook TPN® Single Lumen Catheter Set | Set de cathéter simple lumière | Central venous catheterization kit | Classe III | Non | oui | non
2008-07-10 | Cook Incorporated | Cook Incorporated | Cook TPN® Triple Lumen Catheter Set | Set de cathéter triple lumière | Central venous catheterization kit | Classe III | Non | oui | non
2008-07-10 | Cook Incorporated | Cook Incorporated | Gianturco-Roehm Bird's Nest® vena cava filter | Filtre veine cave pour pose par voie jugulaire | Vena cava filter, permanent | Classe III | Non | oui | non
2008-07-10 | Cook Incorporated | Cook Incorporated | Park Blade Septostomy Catheter | Cathéter de Park pour septostomie par lame | Cardiac septostomy catheter, blade | Classe III | Non | oui | non
2008-07-10 | Cook Incorporated | Cook Incorporated | White Lumax® Catheter - Guiding Coaxial design | Cathéter guide | Intravascular guiding catheter | Classe III | Non | oui | non
2008-07-10 | GE Medical Systems LLC | GE Medical System SCS | GE LightSpeed CT750 HD | Système de tomodensitométrie | Full-body CT system | Classe IIb | Non | non | oui
2008-07-10 | SMITH & NEPHEW Inc - Endoscopy Division | Smith & Nephew SAS | FOOTPRINT PK | Ancrage de suture | Ligament anchor | Classe IIb | Non | oui | non
2008-07-11 | SMITH & NEPHEW Inc - Endoscopy Division | Smith & Nephew SAS | TWINFIX PK FT | Ancrages de suture préchargées | Ligament anchor | Classe IIb | Non | non | non
2008-07-15 | BERLIN HEART GmbH | BERLIN HEART GmbH | Système d'assistance ventriculaire Excor® VAD | Système d'assistance cardiaque para-corporel incluant les éléments suivants : pompes à sang, canules, accessoires et unité d'entraînement Ikus ou unité d'entraînement ambulatoire Excor. | Ventricular circulatory assist system | Classe III | PORCINE | oui | non
2008-07-15 | BERLIN HEART GmbH | BERLIN HEART GmbH | Système INCOR | Système d'assistance cardiaque implantable mono ventriculaire gauche incluant les éléments suivants : la pompe implantable avec les kits d'implantation 1 et 2, ainsi que le kit d'explantation - le système d'entraînement avec ses accessoires. | Artificial heart, temporary | DMIA | PORCINE | oui | non
2008-07-15 | PIONEER Surgical Technology | ZIMMER FRANCE MANUFACTURING | Cable-Ready® Cable Grip system | Dispositif de réattachement du grand Trochanter RGT à sertissage intégral | Orthopaedic fixation plate, non-biodegradable | Classe IIb | Non | oui | non
2008-07-15 | ZIMMER, Inc. | ZIMMER FRANCE MANUFACTURING | Dispositifs de fixation interne temporaire (mini fragment) | Dispositifs de fixation interne temporaire (mini fragment) : vis & plaques diam<2,7mm | Orthopaedic fixation plate, non-biodegradable | Classe IIb | Non | non | non
2008-07-15 | ZIMMER, Inc. | ZIMMER FRANCE MANUFACTURING | M-DN fixation intramédullaire | Système de fixation intramédullaire : Clou fémoral, clou tibial, clou huméral, vis corticale, vis de verrouillage, écrou, obturateur, rondelle | Fixation device, internal, <specify> | Classe IIb | Non | oui | non
2008-07-17 | AMO Uppsala AB | AMO France | HEALON D | Solution viscoélastique stérile à usage intraoculaire | Aqueous/vitreous humour replacement medium | Classe III | AVIAIRE | oui | non | oui
2008-07-17 | Cook Incorporated | Cook Incorporated | Fuhrman Pleural - Pneumopericardial Drainage Set | Set de drainage pleural - pneumo-pericardique de Fuhrman | Pleural drainage system | Classe III | Non | oui | non
2008-07-17 | Cook Incorporated | Cook Incorporated | Pleural - Pneumopericardial Drainage Set | Set de drainage pleural - pneumo-pericardique de Fuhrman | Pleural drainage system | Classe III | Non | oui | non
2008-07-17 | Cook Incorporated | Cook Incorporated | TFE Catheter | cathéter d'angiographie | Angiographic catheter, single-use | Classe III | Non | oui | non
2008-07-17 | JOHNSON & JOHNSON International | JOHNSON & JOHNSON MEDICAL SAS | MONOCRYL* Plus | Fil de suture monofilament synthétique résorbable antibactérien | Poliglecaprone suture, antimicrobial | Classe III | Non | oui | non
2008-07-18 | ANTHOGYR | ANTHOGYR | Implant INTEGRAL diam 4.0X10 | Implant dentaire | Dental implant, <specify> | Classe IIb | Non | oui | non
2008-07-18 | ANTHOGYR | ANTHOGYR | Pilier INTEGRAL | Pilier | Dental implant, <specify> | Classe IIb | Non | oui | non
2008-07-18 | ANTHOGYR | ANTHOGYR | Vis de cicatrisation INTEGRAL | vis de cicatrisation | Dental implant, <specify> | Classe IIb | Non | oui | non
2008-07-18 | ANTHOGYR | ANTHOGYR | Vis de couverture INTEGRAL | Vis de couverture | Dental implant, <specify> | Classe IIb | Non | oui | non
2008-07-18 | Cook Incorporated | Cook Incorporated | Peripherally Inserted Central Venous Catheter Set - Silicone | Set de cathéter veineux central inseré en périphérie | Intravenous catheterization kit | Classe III | Non | oui | non
2008-07-18 | Groupe SEBBIN | Groupe SEBBIN | Implants mammaires, de forme anatomique, pré-remplis de gel de silicone, LSA TL, LSA TM, LSA TF, LSA SL, LSA SM, LSA SF | Implants mammaires | Silicone gel-filled breast implant | Classe III | Non | oui | non |  | https://www.ansm.sante.fr/content/download/158907/2083221/version/1/file/DPS_IMT_04042019.pdf
2008-07-18 | Groupe SEBBIN | Groupe SEBBIN | Implants mammaires, de forme ronde, pré-remplis de gel de silicone | Implants mammaires | Silicone gel-filled breast implant | Classe III | Non | oui | non
2008-07-18 | NovaSpine | NovaSpine | ALMAS | Disque intersomatique mobile (anneau cervical, disque cervical mobile, vis cervicale, anneau lombaire, disque lombaire mobile, vis lombaire, vis de blocage lombaire) | Prosthesis, spine disc | Classe IIb | Non | non | non | oui
2008-07-18 | ZIMMER, Inc. | ZIMMER FRANCE MANUFACTURING | Dispositif d'attache de tissu STATAK® | Dispositif d'attache de tissu mou (ancre de suture avec fil de suture attaché asemblé à une fraise) | Soft-tissue anchor, non-biodegradable | Classe IIb | Non | oui | non
2008-07-18 | ZIMMER, Inc. | ZIMMER FRANCE MANUFACTURING | Insert Rétentif Trilogy™ Longevity™ | insert rétentif | Acetabulum prosthesis | Classe IIb | Non | oui | non
2008-07-20 | Cook Incorporated | Cook Incorporated | Subclavian Double Lumen Hemodialysis Set - Plyurethane | Cathéter à double lumière pour hémodialyse sous-clavière | Haemodialysis catheter, single-needle | Classe III | Non | oui | non
2008-07-20 | Cook Incorporated | Cook Incorporated | Turbo-Flo® PICC Set - Polurethane Peripherally Inserted Central Venous Catheter | Cathéters veineux centraux à insertion par voie périphérique | Intravenous catheterization kit | Classe III | Non | oui | non
2008-07-21 | Acri.Tec GmbH | Carl Zeiss Meditec France SAS | Drainage system | Système de drainage stérile | Eye drain | Classe IIb | Non | oui | non
2008-07-21 | NIDEK CO., LTD | NIDEK SA | EC-5000CX III | Système laser excimer pour chirurgie de la cornée | unclassified | Classe IIb | Non | non | non
2008-07-21 | NIDEK CO., LTD | NIDEK SA | GYC-1000 | Photocoagulateur laser vert | Surgical frequency-doubled Nd:YAG laser system | Classe IIb | Non | non | non
2008-07-21 | NIDEK CO., LTD | NIDEK SA | YC-1800 | Laser YAG opthalmologique | Laser, Nd:YAG | Classe IIb | Non | non | non
2008-07-21 | PERMEDICA S.p.A. | PERMEDICA S.p.A. | Col modulaire MICROLOY® | Elément (col modulaire) d'une Prothèse de hanche totale / partielle | Hip prosthesis, internal, femoral component | Classe III | Non | oui | non
2008-07-21 | PERMEDICA S.p.A. | PERMEDICA S.p.A. | Tige autobloquante cimentée | Elément (tige) d'une Prothèse de hanche totale / partielle | Hip prosthesis, internal, femoral component | Classe III | Non | oui | non
2008-07-21 | PERMEDICA S.p.A. | PERMEDICA S.p.A. | Tige fémorale KONE | Elément (tige fémorale) d'une Prothèse de hanche totale / partielle | Hip prosthesis, internal, femoral component | Classe III | Non | oui | non
2008-07-21 | PERMEDICA S.p.A. | PERMEDICA S.p.A. | Tige fémorale latéralisée non cimentée PBF LATERAL | Elément (tige fémorale) d'une Prothèse de hanche totale / partielle | Hip prosthesis, internal, femoral component | Classe III | Non | oui | non
2008-07-21 | PERMEDICA S.p.A. | PERMEDICA S.p.A. | Tige fémorale non cimentée EXACTA HX-Pore | Elément (tige fémorale) d'une Prothèse de hanche totale / partielle | Hip prosthesis, internal, femoral component | Classe III | Non | oui | non
2008-07-21 | PERMEDICA S.p.A. | PERMEDICA S.p.A. | Tige fémorale non cimentée JUMP HX-Pore | Elément (Tige fémorale non cimentée avec hydroxyapatite) d'une Prothèse de hanche totale / partielle | Hip prosthesis, internal, femoral component | Classe III | Non | oui | non
2008-07-21 | PERMEDICA S.p.A. | PERMEDICA S.p.A. | Tige fémorale non cimentée JUMP Titanium | Elément (tige fémorale) d'une Prothèse de hanche totale / partielle | Hip prosthesis, internal, femoral component | Classe III | Non | oui | non
2008-07-21 | PERMEDICA S.p.A. | PERMEDICA S.p.A. | Tige fémorale non cimentée PBF Revision | Elément (tige fémorale) d'une Prothèse de hanche totale / partielle | Hip prosthesis, internal, femoral component | Classe III | Non | oui | non
2008-07-21 | PERMEDICA S.p.A. | PERMEDICA S.p.A. | Tige fémorale non cimentée PBF-S | Elément (tige fémorale) d'une Prothèse de hanche totale / partielle | Hip prosthesis, internal, femoral component | Classe III | Non | oui | non
2008-07-21 | PIONEER Surgical Technology | ZIMMER FRANCE MANUFACTURING | ZIMMER cannulated screw system | Système à vis canulée | Fixation device, internal, <specify> | Classe IIb | Non | non | non
2008-07-21 | Technolas Perfect Vision GmbH | Technolas Perfect Vision GmbH | FEMTEC® Laser System and TECHNOLAS® Femtosecond Workstation 520F | FEMTEC® (Femtosecond Laser Workstation) and TECHNOLAS® Femtosecond Workstation- Indications: INTRACOR®, CUSTOMSHAPE® and CUSTOMFLAP® | unclassified | Classe IIb | Non | non | non
2008-07-21 | ZIMMER, Inc. | ZIMMER FRANCE MANUFACTURING | Dispositifs de fixation interne temporaire (gros fragment) | Dispositifs de fixation interne temporaire (mini fragment) : vis & plaques diam>4,5 mm | Orthopaedic fixation plate, non-biodegradable | Classe IIb | Non | non | non
2008-07-21 | ZIMMER, Inc. | ZIMMER FRANCE MANUFACTURING | Dispositifs de fixation interne temporaire (petit fragment) | Dispositifs de fixation interne temporaire (petit fragment) : vis & plaques 2,7mm<diam<4,5mm | Orthopaedic fixation plate, non-biodegradable | Classe IIb | Non | non | non
2008-07-23 | Miltenyi Biotec GmbH | Miltenyi Biotec SAS | CliniMACS ® Cytokine Capture System (IFN-gamma) | Réactif pour l'enrichissement in vitro de cellules T humaines, antigènes-spécifiques, sécrétrices d'interféron gamma | Blood-processing autotransfusion system | Classe III | MURINE | oui | non
2008-07-23 | Miltenyi Biotec GmbH | Miltenyi Biotec SAS | CliniMACS® CD25 Reagent | Réactif pour l'enrichissement ou la déplétion in vitro de cellules CD25 positives humaines | Blood-processing autotransfusion system | Classe III | MURINE | oui | non
2008-07-24 | Cook Incorporated | Cook Incorporated | Turbo-Ject™ PICC Set | Cathéter veineux centraux insérés en périphérie | Central venous catheterization kit | Classe III | Non | oui | non
2008-07-24 | ITEM (Implants, technologie et médecine) | ITEM (Implants, technologie et médecine) | RAITFIX | Amortisseur inter-épineux | Vertebral body prosthesis, sterile | Classe IIb | Non | non | non | oui
2008-07-24 | U & I CORPORATION | ZIMMER FRANCE MANUFACTURING | OPTIMA™ ZS Spinal system | Système de fixation postérieure du rachis par vis pédiculaire | Prosthesis, internal, spine, <specify> | Classe IIb | Non | non | non
2008-07-25 | DELTEX Medical Ltd | GAMIDA | CardioQ ODM | Système de monitorage de la Fonction Cardiaque et de l'équilibre liquidien | Physiologic monitoring system, multi-patient | Classe IIb | Non | non | non
2008-07-25 | Drägerwerk AG & Co. KGaA | DRÄGER MEDICAL | INFINITY™ M300 | Système de télémétrie pour monitorage patient | Electrocardiography telemetric monitoring system transmitter | Classe IIb | Non | non | non
2008-07-25 | Orbusneich Medical BV | Orbusneich Medical BV | SCOREFLEX | Cathéter de dilatation coronaire | Peripheral angioplasty balloon catheter | Classe III | Non | oui | non
2008-07-27 | PERMEDICA S.p.A. | PERMEDICA S.p.A. | Tige fémorale modulaire non cimentée PBF MODULAR | Elément (tige fémorale) d'une Prothèse de hanche totale / partielle | Hip prosthesis, internal, femoral component | Classe III | Non | oui | non
2008-07-28 | Covidien LLC | COVIDIEN France SAS | DuraSeal® Sealent System | Système adhésif de réparation durale | Skin-approximation adhesive | Classe III | Non | oui | non | oui
2008-07-28 | Covidien LLC | COVIDIEN France SAS | DuraSeal Xact® adhesion barrier - sealant system | Système de colle et barrière adhésive pour intervention rachidienne | Skin-approximation adhesive | Classe III | Non | oui | non | oui
2008-07-30 | Aston Medical | Aston Medical | Tige Femorales Modulaire GEOMODULAR® Evolution | Eléments de Prothèses Orthopédiques de hanche (tiges) | Hip prosthesis, internal, femoral component | Classe IIb | Non | oui | non
2008-07-30 | Aston Medical | Aston Medical | Tiges Femorales BHS Varia® | Eléments de Prothèses Orthopédiques de hanche (tiges de reprise à col modulaire) | Hip prosthesis, internal, femoral component | Classe III | Non | oui | non
2008-07-30 | SmArtSpine | SmArtSpine | SmArtCage-C™ | Cage cervicale expansible | Spinal fusion cage, sterile | Classe IIb | Non | non | non
2008-07-30 | SmArtSpine | SmArtSpine | SmArtCage-L™ | Cage lombaire expansible | Spinal fusion cage, sterile | Classe IIb | Non | non | non
2008-07-30 | SPINEVISION SAS | SPINEVISION SAS | LUMIS PRE-BENT DOUBLE CAPPED ROD Ti | Tige de liaison | Fixation device, internal, <specify> | Classe IIb | Non | non | non
2008-07-30 | SPINEVISION SAS | SPINEVISION SAS | LUMIS SINGLE CAPPED ROD Ti | Tige de liaison | Fixation device, internal, <specify> | Classe III | Non | non | non
2008-07-31 | FRESENIUS KABI AG | FRESENIUS MEDICAL CARE FRANCE | Concentré bicarbonate liquide BC-F 8.4 % | Concentré basique pour hémodialyse au bicarbonate non pyrogène | Haemodialysis dialysate | Classe IIb | Non | non | non
2008-07-31 | Laboratoires URGO | Laboratoires URGO | CelloSorb Micro-Adhérent | Pansement absorbant lipido-colloïde micro-adhérent | Dressing, <specify> | Classe IIb | Non | oui | non
2008-07-31 | Laboratoires URGO | Laboratoires URGO | CelloSorb Talon | Pansements absorbants lipido-colloïdes micro-adhérents - forme talon | Dressing, <specify> | Classe IIb | Non | oui | non
2008-07-31 | SCIENCE ET MEDECINE | SCIENCE ET MEDECINE | Ancre vissée SMART FX en Peek et marqueur RX avec fil chirurgical non résorbable | Ancre et marqueur RX | Ligament anchor | Classe IIb | Non | oui | non
2008-07-31 | SPINEVISION SAS | SPINEVISION SAS | LUMIS MULTI-AXIAL SCREW | Vis pédiculaire | Bone screw, non-biodegradable | Classe IIb | Non | non | non
2008-07-31 | SPINEVISION SAS | SPINEVISION SAS | LUMIS SETSCREW | Set de vis | Bone screw, non-biodegradable | Classe IIb | Non | non | non
2008-08-01 | ASPIDE Medical | ASPIDE Medical | BREFORM™ | Implant de renfort du sein | Mesh, surgical | Classe III | Non | oui | non | oui
2008-08-01 | DRÄGER MEDICAL b.v | DRÄGER MEDICAL | Oxylog 2000 plus | Ventilateur d'urgence transportable | Transport ventilator | Classe IIb | Non | non | non
2008-08-01 | Irvine Scientific, Inc. | IRVINE SCIENTIFIC - France | Complete P-1® Medium with 10% DSS and Gentamicin | Milieu de manipulation des gamètes, des embryons et de culture des embryons jusqu'au troisième jour du développement | IVF medium | Classe III | Non | non | non
2008-08-01 | Irvine Scientific, Inc. | IRVINE SCIENTIFIC - France | CryoTip® | Récipient en plastique (paille) pour cryoconservation des gamètes et embryons | Container, <specify> | Classe IIb | Non | oui | non
2008-08-01 | Irvine Scientific, Inc. | IRVINE SCIENTIFIC - France | Early Cleavage Medium (ECM™) with Gentamicin | Milieu de culture pour gamètes et embryons jusqu'à 3 jours | IVF medium | Classe III | Non | non | non
2008-08-01 | Irvine Scientific, Inc. | IRVINE SCIENTIFIC - France | Freezing Medium - Test Yolk Buffer with Gentamicin Sulfate | Milieu de congélation du sperme | IVF medium | Classe III | AVIAIRE | non | non
2008-08-01 | Irvine Scientific, Inc. | IRVINE SCIENTIFIC - France | HTF Medium - Human Tubal Fluid with Gentamicin | Milieu de manipulation des gamètes, des embryons et de culture des embryons jusqu'au troisième jour du développement | IVF medium | Classe III | Non | non | non
2008-08-01 | Irvine Scientific, Inc. | IRVINE SCIENTIFIC - France | ISolate® Sperm Separation Medium Concentrate | Gradient de densité conçu pour séparer la fraction des spermatozoïdes mobiles du plasma séminale. Système gradient à deux couches, il réduit efficacement les contaminations cellulaires telles que les spermatozoïdes morts… | IVF medium | Classe IIb | Non | non | non
2008-08-01 | Irvine Scientific, Inc. | IRVINE SCIENTIFIC - France | ISolate® Sperm Separation Medium contains 1*100mL Upper Layer and 1*100 mL Lower Layer | Gradient de densité des spermatozoïdes | IVF medium | Classe IIb | Non | non | non
2008-08-01 | Irvine Scientific, Inc. | IRVINE SCIENTIFIC - France | ISolate® Sperm Separation Medium Stock Solution 90% Density Gradient | Gradient de densité des spermatozoïdes | IVF medium | Classe IIb | Non | non | non
2008-08-01 | Irvine Scientific, Inc. | IRVINE SCIENTIFIC - France | Modified Ham's F-10 - Basal Medium | Milieu de base de manipulation des gamètes, des embryons et de culture pour les embryons jusqu'à J3 | IVF medium | Classe IIb | Non | non | non
2008-08-01 | Irvine Scientific, Inc. | IRVINE SCIENTIFIC - France | Modified Ham's F-10 - HEPES Basal Medium | Milieu de recueil, manipulation et transfert des gamètes et des embryons. | IVF medium | Classe IIb | Non | non | non
2008-08-01 | Irvine Scientific, Inc. | IRVINE SCIENTIFIC - France | Modified Ham's F-10 Medium with Human Albumin 5,0 mg-mL without antibiotics | Milieu de lavage du sperme | IVF medium | Classe III | Non | non | non
2008-08-01 | Irvine Scientific, Inc. | IRVINE SCIENTIFIC - France | Modified Human Tubal Fluid (HTF) Medium with Gentamicin | Milieu de culture pour le recueil, la manipulation et le transfert des gamètes et des embryons. | IVF medium | Classe III | Non | non | non
2008-08-01 | Irvine Scientific, Inc. | IRVINE SCIENTIFIC - France | MultiBlast™ Medium with Gentamicin | Milieu de culture d'embryons humains jusqu'au stade blastocyste. | IVF medium | Classe III | Non | non | non
2008-08-01 | Irvine Scientific, Inc. | IRVINE SCIENTIFIC - France | P-1 Medium with Gentamicin, Taurine without Glucose, Phosphate | Milieu de manipulation des gamètes, des embryons et de culture jusqu'au troisième jour du développement. | IVF medium | Classe III | Non | non | non
2008-08-01 | Irvine Scientific, Inc. | IRVINE SCIENTIFIC - France | Refrigeration Medium - Test Yolk Buffer with Gentamicin Sulfate | Milieu de réfrigération du sperme | IVF medium | Classe III | AVIAIRE | non | non
2008-08-05 | DePuy CMW | JOHNSON & JOHNSON MEDICAL SAS | CRANIOPLASTIC® Type 1 - slow set | Résine autopolymérisable | Orthopaedic cement, non-medicated | Classe IIb | Non | non | non
2008-08-05 | Laboratory Implant Medical Device | Laboratory Implant Medical Device | Block & Break® : plaques | Plaques pour ostéosynthèse | Fixation device, internal, <specify> | Classe IIb | Non | non | non | oui
2008-08-05 | Laboratory Implant Medical Device | Laboratory Implant Medical Device | Block & Break® : vis | Vis pour ostéosynthèse | Fixation device, internal, <specify> | Classe IIb | Non | non | non | oui
2008-08-05 | MICROVENTION Inc | MICROVENTION Europe | Guide Traxcess™ 14 | Guide | Cardiac catheter guidewire, single-use | Classe III | Non | oui | non
2008-08-06 | ANTHOGYR | ANTHOGYR | Pilier conique Ossfit | Partie secondaire d'implant : Pilier conique | Dental implant, <specify> | Classe IIb | Non | oui | non
2008-08-06 | ANTHOGYR | ANTHOGYR | Pilier provisoire PEEK de la Gamme Anthofit® | Pilier provisoire | Dental implant, <specify> | Classe IIb | Non | oui | non | oui
2008-08-06 | ANTHOGYR | ANTHOGYR | Vis hexa. Prothèse M2 conique | Vis conique pour faux moignons angulés | Dental implant, <specify> | Classe IIb | Non | oui | non
2008-08-07 | Acri.Tec GmbH | Carl Zeiss Meditec France SAS | Acri.ring | Anneau de tension capsulaire stérile en PMMA | Prosthesis, ocular, <specify> | Classe IIb | Non | oui | non
2008-08-07 | CRISTALENS Industrie | CRISTALENS | SILOE® | Lentille intraoculaire acrylique hydrophobe asphérique | Lens, <specify> | Classe IIb | Non | oui | non | oui
2008-08-07 | MEDICREA INTERNATIONAL | MEDICREA INTERNATIONAL | IMPIX-MANTA | Implant intersomatique cervical | Spinal fusion cage, sterile | Classe IIb | Non | non | non
2008-08-08 | AM.BI. SRL | SPENGLER | Saver one® | Défibrillateur Automatisé externe | Automatic external defibrillator | Classe IIb | Non | non | non | oui
2008-08-08 | EV3 SAS | MediMark Europe | Visi-Pro™ Balloon-Expandable Peripheral Stent System | Système d'endoprothèse périphérique expansible par ballonnet | Stent, vascular | Classe IIb | Non | oui | non
2008-08-08 | HOLOGIC, Inc | STEPHANIX | Fluoroscan InSight™ 2 | Système d'imagerie par mini-arceau | Mobile basic diagnostic x-ray system, digital | Classe IIb | Non | non | oui
2008-08-09 | DePuy Mitek Inc | DePuy France | SLIM LOC Anterior Cervical Plate System | Système de plaques cervicales antérieures | Internal orthopaedic fixation system, plate/screw, non-biodegradable | Classe III | Non | oui | non
2008-08-11 | DePuy France | DePuy France | Corail® Hip System - cemented Femoral Stem Collarless | Tige fémorale sans appui à cimenter | Hip prosthesis, internal, femoral component | Classe III | Non | oui | non
2008-08-11 | Société de Production de Pansements et Adhésifs | Société de Production de Pansements et Adhésifs | SYSTEME U Pansements étanches mer-bains-douches, compresse antiseptique | Pansements étanches mer-bains-douches, compresse antiseptique | Dressing, <specify> | Classe III | Non | non | non | oui
2008-08-11 | Société de Production de Pansements et Adhésifs | Société de Production de Pansements et Adhésifs | SYSTEME U Pansements microporeux, spécial peaux sensibles, compresse antiseptique | Pansements microporeux, peaux sensibles, compresse antiseptique | Dressing, <specify> | Classe III | Non | non | non | oui
2008-08-11 | Société de Production de Pansements et Adhésifs | Société de Production de Pansements et Adhésifs | SYSTEME U Pansements résistants à l'eau, souples - microperforés, couleur chair - transparent, compresse antiseptique | Pansements résistants à l'eau, souples et microperforés, couleur chair et transparent, compresse antiseptique | Dressing, <specify> | Classe III | Non | non | non | oui
2008-08-11 | Société de Production de Pansements et Adhésifs | Société de Production de Pansements et Adhésifs | SYSTEME U Pansements résistants à l'eau, souples - microperforés, couleur chair, compresse antiseptique | Pansements résistants à l'eau, souples et microperforés, couleur chair, compresse antiseptique | Dressing, <specify> | Classe III | Non | non | non | oui
2008-08-12 | SAS LAFAYETTE MEDICAL | SAS LAFAYETTE MEDICAL | bbDIVA® | Mini-bandelette sous urétrale | Mesh, surgical | Classe IIb | Non | oui | non
2008-08-14 | ZIMMER Spine, Inc | ZIMMER SPINE | ARDIS SPACER SYSTEM | Implant de fusion du corps vertébral | Spinal fusion cage, sterile | Classe IIb | Non | oui | non
2008-08-18 | SAINT JUDE MEDICAL AB | Abbott Medical France SAS | OPTISENSE™ modèle 1999 | Sonde de stimulation atriale endocavitaire, bipolaire, fixation active, à élution de stéroïde | Endocardial pacing lead | DMIA | Non | oui | non
2008-08-18 | Small Bone Innovations International | Small Bone Innovations International | Agrafe super-élastique bicorticale M-FIX kit stérile | Agrafe super-élastique bicorticale | Bone staple | Classe IIb | Non | oui | non
2008-08-18 | Small Bone Innovations International | Small Bone Innovations International | Agrafe super-élastique monocorticale M-FIX Kit stérile | Agrafe super-élastique monocorticale | Bone staple | Classe IIb | Non | oui | non
2008-08-20 | HELIOSCOPIE | HELIOSCOPIE | Kit HELIOGAST | Kit de remplacement de la chambre implantable pour anneau gastrique | Gastric band | Classe IIb | Non | oui | non
2008-08-20 | NIDEK CO., LTD | NIDEK SA | Nex-Acri | Lentille intraoculaire de chambre postérieure en acrylique hydrophobe avec absorbant d'ultraviolets | Posterior-chamber intraocular lens, pseudophakic | Classe IIb | Non | oui | non
2008-08-20 | NIDEK CO., LTD | NIDEK SA | Nex-Acri AA | Lentille intraoculaire de chambre postérieure en acrylique hydrophobe absorbant la lumière bleue | Posterior-chamber intraocular lens, pseudophakic | Classe IIb | Non | oui | non
2008-08-20 | NIDEK CO., LTD | NIDEK SA | Système Nex-load NX-1 | Système d'implantation de lentilles intraoculaires de chambre postérieure en acrylique hydrophobe avec absorbant d'ultraviolets. | Argon-enhanced electrosurgical diathermy system generator | Classe IIb | Non | oui | non
2008-08-21 | TEKNIMED | TEKNIMED | NANOGEL | Gel de nanoparticules d'hydroxyapatite pour comblement osseux | Synthetic bone graft | Classe III | Non | oui | non
2008-08-22 | PAJUNK GmbH Medizintechnologie | SOPHYSA | RFTL Canules de radiofréquence | Canules de radiofréquences | Radio-frequency hyperthermia system applicator, intracorporeal | Classe IIb | Non | oui | non
2008-08-25 | Acri.Tec GmbH | Carl Zeiss Meditec France SAS | Acri.Kera | cor | Intracorneal ring | Classe IIb | Non | oui | non
2008-08-25 | Conception Etudes Réalisation d'Implants et d'Ancillaires | Conception Etudes Réalisation d'Implants et d'Ancillaires | Spring Thread® | Ligament élastique à picots pour le soutien des tissus | Prosthesis, ligament | Classe IIb | Non | oui | non | oui
2008-08-25 | GfE Medizintechnik GmbH | PFM Medical France | TiLENE Torch | Implant de renfort en polypropylène tricoté revêtu de titane | Mesh, surgical | Classe IIb | Non | oui | non
2008-08-25 | ZIMMER GmbH | ZIMMER FRANCE MANUFACTURING | Dynesys® L.I.S. | Elément d'un système d'implants rachidiens (Hauban à zone prolongée) | Interlaminal internal spinal fixation system | Classe IIb | Non | oui | non
2008-08-26 | BIOTRONIK SE & Co KG | GUIDANT France | DEXTRUS | Sonde en silicone endocaviatire de stimulation/détection à élution de stéroïde, avec fixation active par vis extensible/rétractable revêtue d'Iridium | Endocardial pacing lead | DMIA | Non | oui | non
2008-08-26 | COOK Biotech, Inc. | Cook Medical Europe Ltd. | Surgisis® Biodesign™ Peyronie's repair graft | Matériau de greffe pour réfection de Peyronie | Prosthesis, internal, <specify> | Classe III | PORCINE | oui | non | oui
2008-08-26 | COOK Biotech, Inc. | Cook Medical Europe Ltd. | Surgisis® Biodesign™ recto-vaginal fistula plug | Bouchon pour fistule recto-vaginale | Biological tissue reconstructive material | Classe III | PORCINE | oui | non | oui
2008-08-26 | ZIMMER Trabecular Metal Technology, Inc | ZIMMER FRANCE MANUFACTURING | Spinal System Trabecular Metal™ TM-300 | Système spinal en tantale poreux | Trans-facet-screw internal spinal fixation system | Classe IIb | Non | oui | non
2008-08-27 | AelsLife | AelsLife | I-GEN CANDY | Préservatif | Contraceptive, condom, male | Classe IIb | Non | non | non
2008-08-27 | AelsLife | AelsLife | I-GEN DELICE | Préservatif saveur (chocolat, menthe, fraise) | Contraceptive, condom, male | Classe IIb | Non | non | non
2008-08-27 | AelsLife | AelsLife | I-GEN EXTASE | Préservatif perlé & nervuré | Contraceptive, condom, male | Classe IIb | Non | non | non
2008-08-27 | AelsLife | AelsLife | I-GEN NATURAL | Préservatif classique | Contraceptive, condom, male | Classe IIb | Non | non | non
2008-08-27 | AelsLife | AelsLife | I-GEN NUDE | Préservatif ultra-fin | Contraceptive, condom, male | Classe IIb | Non | non | non
2008-08-27 | AelsLife | AelsLife | I-GEN ULTIMATE | Préservatif très fin | Contraceptive, condom, male | Classe IIb | Non | non | non
2008-08-27 | AelsLife | AelsLife | I-GEN week-end mix | Préservatif + anneau vibrant + dose de gel lubrifiant&massage | Contraceptive, condom, male | Classe IIb | Non | non | non
2008-08-27 | Best Theratronics Ldt. | Best Theratronics Ldt. | Raycell™ | Irradiateur de sang à rayon X | X-ray system, <specify> | Classe IIb | Non | non | oui
2008-08-27 | Q-MED AB | Galderma-Q-MED | Restylane Vital White | Kit constitué d'un gel d'acide hyaluronique et d'aiguilles | Synthetic-fluid tissue reconstructive material | Classe III | Non | oui | non | oui
2008-08-27 | Small Bone Innovations International | Small Bone Innovations International | Plaque pour ostéotomie basale ForeFIX II | Plaque droite et décalée pour ostéotomie basale pied | Fixation plate, fracture-healing, non-biodegradable | Classe IIb | Non | non | non
2008-08-27 | Small Bone Innovations International | Small Bone Innovations International | Vis à compression orientable pour plaque pour ostéotomie base ForeFIX II | Vis à compression orientable diam. 2.8 L 10mm à 30mm pour plaque pour ostéotomie base | Bone screw, non-biodegradable | Classe IIb | Non | non | non
2008-08-27 | Small Bone Innovations International | Small Bone Innovations International | Vis vérouillée à tête conique pour plaque pour ostéotomie base ForeFIX II | Vis vérouillée à tête conique pour plaque pour ostéotomie base | Bone screw, non-biodegradable | Classe IIb | Non | non | non
2008-08-28 | ABBOTT Vascular Devices | Abbott France (Siège social) | Voyager™ NC | Cathéter de dilatation coronaire | Peripheral angioplasty balloon catheter | Classe III | Non | oui | non
2008-08-28 | BIOMATLANTE | BIOMATLANTE | MBCP GEL™ | Substitut de comblement osseux injectable résorbable | Bone matrix implant, synthetic | Classe III | Non | oui | non
2008-08-28 | BIOMATLANTE | BIOMATLANTE | VALEOS | Substitut de greffe osseuse en phosphate de calcium | Bone matrix implant, synthetic | Classe III | Non | oui | non
2008-08-28 | Planmeca Oy | Planmeca Oy | Planmeca Dixi3 | Système numérique intraoral à rayons X | Extraoral general-purpose dental x-ray system, digital | Classe IIb | Non | non | oui
2008-08-28 | Planmeca Oy | Planmeca Oy | Planmeca Intra | Unité radio rétroalvéolaire (analogique) | Extraoral general-purpose dental x-ray system, analogue | Classe IIb | Non | non | oui
2008-08-28 | Planmeca Oy | Planmeca Oy | Planmeca Proline XC | Appareil à rayons X dentaire analogique | Panoramic dental x-ray system, analogue | Classe IIb | Non | non | oui
2008-08-28 | Planmeca Oy | Planmeca Oy | Planmeca Proline XC Ceph CM | Céphalostat | Panoramic/tomographic dental x-ray system, analogue | Classe IIb | Non | non | oui
2008-08-28 | Planmeca Oy | Planmeca Oy | Planmeca Proline XC Ceph with Dimax3 | Céphalostat équipé d'une tête de détection numérique | Panoramic/tomographic dental x-ray system, digital | Classe IIb | Non | non | oui
2008-08-28 | Planmeca Oy | Planmeca Oy | Planmeca Proline XC with Dimax3 | Appareil à rayons X dentaire à détection numérique | Panoramic dental x-ray system, digital | Classe IIb | Non | non | oui
2008-08-28 | Planmeca Oy | Planmeca Oy | Planmeca ProMax | Appareil à rayons X dentaire analogique | Panoramic/tomographic dental x-ray system, analogue | Classe IIb | Non | non | oui
2008-08-28 | Planmeca Oy | Planmeca Oy | Planmeca ProMax Ceph | Céphalostat analogique | Panoramic/tomographic dental x-ray system, analogue | Classe IIb | Non | non | oui
2008-08-28 | Planmeca Oy | Planmeca Oy | Planmeca ProMax Ceph with Dimax3 | Céphalostat numérique | Panoramic/tomographic dental x-ray system, analogue | Classe IIb | Non | non | oui
2008-08-28 | Planmeca Oy | Planmeca Oy | Planmeca ProMax ProOne | Appareil à rayons X dentaire numérique | Panoramic dental x-ray system, digital | Classe IIb | Non | non | oui
2008-08-28 | Planmeca Oy | Planmeca Oy | Planmeca ProMax with Dimax3 | Appareil à rayons X dentaire numérique | Panoramic/tomographic dental x-ray system, digital | Classe IIb | Non | non | oui
2008-08-28 | Planmeca Oy | Planmeca Oy | Planmeca ProMax 3D | Appareil à rayons X dentaire numérique | Panoramic/tomographic dental x-ray system, digital | Classe IIb | Non | non | oui
2008-08-29 | ALCON Laboratories, Inc. | Laboratoires ALCON | AcrySof® Phakic | Lentille intraoculaire phaque à support angulaire de chambre antérieure, monobloc, pliable, stérile, avec filtre UV | Anterior-chamber intraocular lens, pseudophakic | Classe IIb | Non | oui | non
2008-09-01 | HumanOptics AG | HumanOptics AG | Aspira : Aspira-aA | Lentille intraocculaire chambre postérieure acrylique | Posterior-chamber intraocular lens, pseudophakic | Classe IIb | Non | oui | non
2008-09-01 | HumanOptics AG | HumanOptics AG | Aspira : Aspira-aAY | Lentille intraocculaire chambre postérieure acrylique | Posterior-chamber intraocular lens, pseudophakic | Classe IIb | Non | oui | non
2008-09-01 | HumanOptics AG | HumanOptics AG | Aspira : Aspira-aQA | Lentille intraocculaire chambre postérieure acrylique | Posterior-chamber intraocular lens, pseudophakic | Classe IIb | Non | oui | non
2008-09-01 | HumanOptics AG | HumanOptics AG | Aspira : Aspira-aXA | Lentille intraocculaire chambre postérieure acrylique | Posterior-chamber intraocular lens, pseudophakic | Classe IIb | Non | oui | non
2008-09-01 | HumanOptics AG | HumanOptics AG | Diffractiva : Diff-aA | Lentille intraocculaire chambre postérieure en acrylique, multifocale, diffractive | Posterior-chamber intraocular lens, pseudophakic | Classe IIb | Non | oui | non
2008-09-01 | HumanOptics AG | HumanOptics AG | Diffractiva : Diff-aAY | Lentille intraocculaire chambre postérieure en acrylique, multifocale, diffractive | Posterior-chamber intraocular lens, pseudophakic | Classe IIb | Non | oui | non
2008-09-01 | HumanOptics AG | HumanOptics AG | Diffractiva : Diff-s | Lentille intraocculaire chambre postérieure en silicone ou acrylique, multifocale, diffractive | Posterior-chamber intraocular lens, pseudophakic | Classe IIb | Non | oui | non
2008-09-01 | HumanOptics AG | HumanOptics AG | Diffractiva : Diff-sAY | Lentille intraocculaire chambre postérieure en silicone, multifocale, diffractive | Posterior-chamber intraocular lens, pseudophakic | Classe IIb | Non | oui | non
2008-09-01 | HumanOptics AG | HumanOptics AG | Diffractiva : Diff-sPB | Lentille intraocculaire chambre postérieure en silicone, multifocale, diffractive | Posterior-chamber intraocular lens, pseudophakic | Classe IIb | Non | oui | non
2008-09-01 | HumanOptics AG | HumanOptics AG | Diffractiva : Diff-sPBY | Lentille intraocculaire chambre postérieure en silicone, multifocale, diffractive | Posterior-chamber intraocular lens, pseudophakic | Classe IIb | Non | oui | non
2008-09-01 | HumanOptics AG | HumanOptics AG | Diffractiva : Diff-sS | Lentille intraocculaire chambre postérieure en silicone, multifocale, diffractive | Posterior-chamber intraocular lens, pseudophakic | Classe IIb | Non | oui | non
2008-09-01 | HumanOptics AG | HumanOptics AG | Diffractiva : Diff-sSAY | Lentille intraocculaire chambre postérieure en silicone, multifocale, diffractive | Posterior-chamber intraocular lens, pseudophakic | Classe IIb | Non | oui | non
2008-09-01 | HumanOptics AG | HumanOptics AG | Secura : Secura-sA | Lentille intraocculaire chambre postérieure en silicone, monofocal | Posterior-chamber intraocular lens, pseudophakic | Classe IIb | Non | oui | non
2008-09-01 | HumanOptics AG | HumanOptics AG | Secura : Secura-sAY | Lentille intraocculaire chambre postérieure en silicone, monofocal | Posterior-chamber intraocular lens, pseudophakic | Classe IIb | Non | oui | non
2008-09-01 | HumanOptics AG | HumanOptics AG | Secura : Secura-sPB | Lentille intraocculaire chambre postérieure en silicone, monofocal | Posterior-chamber intraocular lens, pseudophakic | Classe IIb | Non | oui | non
2008-09-01 | HumanOptics AG | HumanOptics AG | Secura : Secura-sPBY | Lentille intraocculaire chambre postérieure en silicone, monofocal | Posterior-chamber intraocular lens, pseudophakic | Classe IIb | Non | oui | non
2008-09-01 | HumanOptics AG | HumanOptics AG | Secura : Secura-sSA | Lentille intraocculaire chambre postérieure en silicone, monofocal | Posterior-chamber intraocular lens, pseudophakic | Classe IIb | Non | oui | non
2008-09-01 | HumanOptics AG | HumanOptics AG | Secura : Secura-sSAY | Lentille intraocculaire chambre postérieure en silicone, monofocal | Posterior-chamber intraocular lens, pseudophakic | Classe IIb | Non | oui | non
2008-09-01 | HumanOptics AG | HumanOptics AG | Torica : ToricaDiff-sPB | Lentille intraocculaire chambre postérieure en silicone torique | Posterior-chamber intraocular lens, pseudophakic | Classe IIb | Non | oui | non
2008-09-01 | HumanOptics AG | HumanOptics AG | Torica : ToricaDiff-sPBY | Lentille intraocculaire chambre postérieure en silicone torique | Posterior-chamber intraocular lens, pseudophakic | Classe IIb | Non | oui | non
2008-09-01 | HumanOptics AG | HumanOptics AG | Torica : Torica-s | Lentille intraocculaire chambre postérieure en silicone torique | Posterior-chamber intraocular lens, pseudophakic | Classe IIb | Non | oui | non
2008-09-01 | HumanOptics AG | HumanOptics AG | Torica : Torica-sPB | Lentille intraocculaire chambre postérieure en silicone torique | Posterior-chamber intraocular lens, pseudophakic | Classe IIb | Non | oui | non
2008-09-01 | HumanOptics AG | HumanOptics AG | Torica : Torica-sPBY | Lentille intraocculaire chambre postérieure en silicone torique | Posterior-chamber intraocular lens, pseudophakic | Classe IIb | Non | oui | non
2008-09-01 | HumanOptics AG | HumanOptics AG | Torica : Torica-sS | Lentille intraocculaire chambre postérieure en silicone torique | Posterior-chamber intraocular lens, pseudophakic | Classe IIb | Non | oui | non
2008-09-01 | HumanOptics AG | HumanOptics AG | Torica : Torica-sSY | Lentille intraocculaire chambre postérieure en silicone torique | Posterior-chamber intraocular lens, pseudophakic | Classe IIb | Non | oui | non
2008-09-01 | HumanOptics AG | HumanOptics AG | Torica : Torica-sY | Lentille intraocculaire chambre postérieure en silicone torique | Posterior-chamber intraocular lens, pseudophakic | Classe IIb | Non | oui | non
2008-09-02 | Medical Group | Medical Group | ANTARTIK™ TCP | Substitut osseux synthétique résorbable stérile | Bone graft, natural | Classe III | Non | oui | non
2008-09-03 | GAMIDA | GAMIDA | Flowpump - consommables associés (Set FlowTherm Complet) | Pompe accélératrice de perfusion et consommables | Infusion pump, <specify> | Classe IIb | Non | non | non
2008-09-03 | GAMIDA | GAMIDA | Flowpump - consommables associés (Set FlowTherm Simple) | Pompe accélératrice de perfusion et consommables | Infusion pump, <specify> | Classe IIb | Non | non | non
2008-09-03 | GAMIDA | GAMIDA | Therm Warmer | Réchauffeur de sang | Blood/fluid warmer, high-flow | Classe IIb | Non | non | non
2008-09-03 | GAYMAR Inc. | GAMIDA | Medi-Therm® III | Système à eau pour le réchauffement et le refroidissement de patients | Warmer, <specify> | Classe IIb | Non | non | non
2008-09-04 | BENOIST GIRARD | STRYKER FRANCE SAS | Crochets Trochantoriens Dall-Miles® | Crochets Trochantoriens | Fixation device, <specify> | Classe IIb | Non | oui | non
2008-09-04 | BENOIST GIRARD | STRYKER FRANCE SAS | Plaques à Crochets Trochantoriens Dall-Miles® | Plaques à Crochets Trochantoriens | Fixation device, <specify> | Classe IIb | Non | oui | non
2008-09-05 | Caridian BCT Inc | Caridian BCT Europe | COBE SPECTRA Equipement | Système d'aphérèse automatisé, séparateur de composants sanguins par centrifugation | Apheresis system | Classe IIb | Non | non | non
2008-09-05 | Caridian BCT Inc | Caridian BCT Europe | COBE 2991™ Model 1 Cell Processor | Laveur de cellules | Cell washer IVD | Classe IIb | Non | non | non
2008-09-05 | Caridian BCT Inc | Caridian BCT Europe | ELUTRA® ™ Cell Separation System | Système d'élutriation | Apheresis system | Classe IIb | Non | non | non
2008-09-05 | Caridian BCT Inc | Caridian BCT Europe | SPECTRA OPTIA Apheresis System | Système d'aphérèse automatisé, séparateur de composants sanguins par centrifugation | Apheresis system | Classe IIb | Non | non | non
2008-09-05 | Caridian BCT Inc | Caridian BCT Europe | TRIMA ACCEL Equipement | Système automatisé de collecte de composants sanguins | Apheresis system | Classe IIb | Non | non | non
2008-09-05 | Cook Incorporated | Cook Incorporated | Drainage Catheter Needle set | Sets d'aiguille-cathéter de drainage pigtail | Tube, drainage | Classe IIb | Non | oui | non
2008-09-05 | Cook Incorporated | Cook Incorporated | Multi-Sideport Catheter Infusion Set | Set de perfusion à cathéter mulitperforé et double valve antiretour | Infusion catheter | Classe IIb | Non | oui | non
2008-09-05 | Cook Incorporated | Cook Incorporated | Polyethylene Catheter | Cathéter d'angiographie | Angiographic catheter, single-use | Classe III | Non | oui | non
2008-09-05 | Cook Incorporated | Cook Incorporated | Royal Flush® Catheter | Cathéter d'angiographie | Angiographic catheter, single-use | Classe III | Non | oui | non
2008-09-05 | Cook Incorporated | Cook Incorporated | Thal-Quick Abcess Drainage Sets | Sets de drainage d'abcès | Tube, drainage | Classe IIb | Non | oui | non
2008-09-05 | Orthopaedic & Spine Development | Orthopaedic & Spine Development | Cage SAW non stérile | Cage de fusion intersomatique lombaire par voie d'abord postérieure non stérile | Spinal fusion cage, sterile | Classe IIb | Non | non | non
2008-09-05 | Orthopaedic & Spine Development | Orthopaedic & Spine Development | Cage SAW stérile | Cage de fusion intersomatique lombaire par voie d'abord postérieure stérile | Spinal fusion cage, sterile | Classe IIb | Non | oui | non
2008-09-05 | STIHLER ELECTRONIC GmbH | Caridian BCT Europe | ASTOTHERM® Plus | Réchauffeur de transfusions, de perfusions et de solutions de dialyse | Blood/fluid warmer | Classe IIb | Non | non | non
2008-09-05 | STIHLER ELECTRONIC GmbH | Caridian BCT Europe | ASTOTUBE® | Prolongateur PVC pour perfusion | Blood transfer set | Classe IIb | BOVINE | oui | non
2008-09-08 | Boston Scientific Corporation | BOSTON SCIENTIFIC | WallFlex™ Biliary RX fully Covored Stent System | Système de stent biliaire entièrement couvert | Biliary stent | Classe IIb | Non | oui | non | oui
2008-09-08 | Gambro Kathetertechnik Hechingen - Dialysatorem GmbH | BAXTER SAS | HEMOACCES PRISMACCESS | Cathéter, pour une utilisation de courte durée | Irrigation catheter, multiple-lumen | Classe III | Non | oui | non
2008-09-08 | MEDAFOR Inc. | GAMIDA | HEMOSTASE | Agent hémostatique absorbable pour utilisation en chirurgie | Haemostatic sponges | Classe III | Non | oui | non
2008-09-09 | CROMA | CROMA | Phacoémulsificateur LIBERTY® | Equipement médical utilisé pour la chirurgie de la cataracte. | Phacoemulsification system generator | Classe IIb | Non | non | non
2008-09-09 | CROMA Pharma GmbH | CROMA | EYEFILL H.D. (High Dispersive) | Solution viscoélastique de méthylhydroxypropylcellulose à usage intraoculaire | Aqueous/vitreous humour replacement medium | Classe IIb | Non | oui | non
2008-09-09 | CROMA Pharma GmbH | CROMA | EYEFILL® S.C. (supreme cohesive) | Solution viscoélastique de Hyaluronate de sodium à usage intraoculaire | Aqueous/vitreous humour replacement medium | Classe IIb | Non | oui | non
2008-09-09 | CROMA Pharma GmbH | CROMA | MEGACROM® | Solution viscoélastique de Hyaluronate de sodium à usage intraoculaire | Aqueous/vitreous humour replacement medium | Classe IIb | Non | oui | non
2008-09-09 | CROMA Pharma GmbH | CROMA | SYNOCROM® | Solution stérile de hyaluronate de sodium pour injection intra articulaire | Prosthesis, internal, <specify> | Classe III | Non | oui | non
2008-09-09 | CROMA Pharma GmbH | CROMA | SYNOCROM® forte | Solution stérile de hyaluronate de sodium pour injection intra articulaire | Prosthesis, internal, <specify> | Classe III | Non | oui | non
2008-09-09 | CROMA Pharma GmbH | CROMA | SYNOCROM® Mini | Solution stérile de hyaluronate de sodium pour injection intra articulaire | Prosthesis, internal, <specify> | Classe III | Non | oui | non
2008-09-09 | CROMA Pharma GmbH | CROMA | SYNOCROM® (3x1) | Solution stérile de hyaluronate de sodium pour injection intra articulaire | Prosthesis, internal, <specify> | Classe III | Non | oui | non
2008-09-09 | HOLOGIC, Inc | STEPHANIX | Selenia Dimensions | Mammographe numérique avec tomosynthèse | Mammographic x-ray system, <specify> | Classe IIb | Non | non | oui
2008-09-09 | Laboratoire Correct Vision Europe | Laboratoire Correct Vision Europe | Eye Caress® Day | Lubrifiant oculaire | Surgical/medical procedure irrigation fluid | Classe IIb | Non | oui | non
2008-09-09 | Laboratoire Correct Vision Europe | Laboratoire Correct Vision Europe | Eye Caress® Day multi drops | Lubrifiant oculaire | Surgical/medical procedure irrigation fluid | Classe IIb | Non | oui | non
2008-09-09 | Laboratoire Correct Vision Europe | Laboratoire Correct Vision Europe | Eye Caress® Night | Lubrifiant oculaire | Surgical/medical procedure irrigation fluid | Classe IIb | Non | oui | non
2008-09-09 | OTE Group | Laboratoire Correct Vision Europe | OTE Hydro-Shield® | Solution multi-usage pour tous type de lentilles souples | Contact lens solution | Classe IIb | Non | oui | non
2008-09-09 | OTE Group | Laboratoire Correct Vision Europe | Oté One Step | Neutralisant pour produits de désinfection au peroxyde d'hydrogène | Contact lens solution | Classe IIb | Non | oui | non
2008-09-09 | OTE Group | Laboratoire Correct Vision Europe | OTE SALINE | Ampoule de liquide de rinçage isotonique | Surgical/medical procedure irrigation fluid | Classe IIb | Non | oui | non
2008-09-09 | OTE Group | Laboratoire Correct Vision Europe | OTE TWINS | Solution multi-usage pour tous type de lentilles | Contact lens solution | Classe IIb | Non | oui | non
2008-09-09 | SAINT JUDE MEDICAL | Abbott Medical France SAS | Angioseal Evolution | Système de fermeture vasculaire | Haemostatic sponges | Classe III | Non | non | non
2008-09-09 | ZIMMER, Inc. | ZIMMER FRANCE MANUFACTURING | Système de vis Herbert | Vis à os, mini vis à os, système de vis à os et système de vis à os à canule | Orthopaedic bone screw, non-biodegradable, sterile | Classe IIb | Non | oui | non | oui
2008-09-09 | ZIMMER, Inc. | ZIMMER FRANCE MANUFACTURING | Zimmer Trabecular Metal Shoulder System | Système d'épaule (tiges, glène, glénosphère, inserts, cupules de révision) | Prosthesis, shoulder, internal, <specify> | Classe IIb | Non | oui | non
2008-09-10 | COSMAN Medical, Inc | SOPHYSA | Générateur Radio Fréquence Cosman | Générateur Radio Fréquence | Radio-frequency hyperthermia system | Classe IIb | Non | non | non
2008-09-10 | NEOS SURGERY | SOPHYSA | Rivet de fixation volet crânien BHID | Rivet de fixation volet crânien | Prosthesis, internal, <specify> | Classe IIb | Non | oui | non | oui
2008-09-11 | BIOTRONIK SE & Co KG | BIOTRONIK FRANCE | LUMAX 340 VR-T XL | Défibrillateur cardiaque implantable simple chambre avec télétransmission | Single-chamber implantable defibrillator | DMIA | Non | oui | non
2008-09-11 | Cook Incorporated | Cook Incorporated | Amplatz Universal drainage Catheter | Cathéter de drainage multi-usages | Tube, drainage | Classe IIb | Non | oui | non
2008-09-11 | Cook Incorporated | Cook Incorporated | Dawson-Mueller Drainage Catheter | Cathéter de drainage multi-usages | Tube, drainage | Classe IIb | Non | oui | non
2008-09-11 | Cook Incorporated | Cook Incorporated | Straight Catheter | Cathéter de drainage multi-usages | Tube, drainage | Classe IIb | Non | oui | non
2008-09-11 | Cook Incorporated | Cook Incorporated | Straight-Drain™ Drainage Catheter | Cathéter de drainage multi-usages | Tube, drainage | Classe IIb | Non | oui | non
2008-09-11 | Cook Incorporated | Cook Incorporated | Universal Curved Drainage Catheter | Cathéter de drainage multi-usages | Tube, drainage | Classe IIb | Non | oui | non
2008-09-11 | Cook Incorporated | Cook Incorporated | Zenith® AAA ILIAC LEG GRAFT with the H&L-B One Shot™ Introduction System | Endoprothèse vasculaire à système d'introduction | Synthetic vascular graft | Classe IIb | Non | oui | non
2008-09-12 | Covidien LLC | COVIDIEN France SAS | SPRAYSHIELD™ | Kit polymère de barrière adhésive | Mesh, surgical | Classe III | Non | oui | non
2008-09-15 | ANTHOGYR | ANTHOGYR | Pilier conique angulé de la Gamme Anthofit | Pilier conique angulé | Dental implant, <specify> | Classe IIb | Non | oui | non
2008-09-15 | ANTHOGYR | ANTHOGYR | Pilier conique angulé HE de la Gamme Anthofit diam. 4.1 30° | Pilier conique angulé HE | Dental implant suprastructure, permanent | Classe IIb | Non | non | non
2008-09-15 | Coapt Systems, Inc. | Médecine et Forme | ULTRATINE Forehead™ 3.0 - 3.5 | Implant de fixation biorésorbable pour le lifting frontal sous-périosté | Prosthesis, internal, <specify> | Classe III | Non | oui | non
2008-09-15 | Laboratoire International de Diffusion "SOFT" | Laboratoire International de Diffusion "SOFT" | SOFT CLASSIC | Préservatifs masculins | Contraceptive, condom, male | Classe IIb | Non | non | non
2008-09-15 | Laboratoire International de Diffusion "SOFT" | Laboratoire International de Diffusion "SOFT" | SOFT DUO | Préservatif masculin + Gel lubrifiant | Contraceptive, condom, male | Classe IIb | Non | non | non
2008-09-15 | Laboratoire International de Diffusion "SOFT" | Laboratoire International de Diffusion "SOFT" | SOFT EXTREME | Préservatifs masculins | Contraceptive, condom, male | Classe IIb | Non | non | non
2008-09-15 | Laboratoire International de Diffusion "SOFT" | Laboratoire International de Diffusion "SOFT" | SOFT RIDER | Préservatifs masculins | Contraceptive, condom, male | Classe IIb | Non | non | non
2008-09-15 | Laboratoire International de Diffusion "SOFT" | Laboratoire International de Diffusion "SOFT" | SOFT SPACE XL | Préservatifs masculins | Contraceptive, condom, male | Classe IIb | Non | non | non
2008-09-15 | Laboratoire International de Diffusion "SOFT" | Laboratoire International de Diffusion "SOFT" | SOFT SUPER SAFE | Préservatifs masculins | Contraceptive, condom, male | Classe IIb | Non | non | non
2008-09-15 | Laboratoire International de Diffusion "SOFT" | Laboratoire International de Diffusion "SOFT" | SOFT TUTTI FRUTTI | Préservatifs masculins | Contraceptive, condom, male | Classe IIb | Non | non | non
2008-09-15 | Laboratoire International de Diffusion "SOFT" | Laboratoire International de Diffusion "SOFT" | SOFT VANILLE | Préservatifs masculins | Contraceptive, condom, male | Classe IIb | Non | non | non
2008-09-15 | SurgiSil | SurgiSil | SurgiSil™ PermaLip™ Implant | Implant pour les lèvres au silicone | Prosthesis, internal, <specify> | Classe IIb | Non | oui | non
2008-09-16 | POLY IMPLANT PROTHESES | POLY IMPLANT PROTHESES | SILOUETTE | Implant mammaire pré-rempli de gel haute cohésivité | Silicone gel-filled breast implant | Classe III | Non | oui | non | oui
2008-09-17 | J. MORITA MFG. CORP | DIMTEC | Veraview IC-5 | Appareil radiographique panoramique | Dental x-ray system, general-purpose, <specify> | Classe IIb | Non | non | oui
2008-09-17 | J. MORITA MFG. CORP | DIMTEC | 3D Accuitomo modèle MCT-1 | Tomographe CT à rayons X avec faisceau conique tronqué | Multi-directional tomography x-ray system | Classe IIb | Non | non | oui
2008-09-18 | Orbusneich Medical BV | Orbusneich Medical BV | SAPPHIRE NC | Cathéter pour dilatation coronaire | Peripheral angioplasty balloon catheter | Classe III | Non | oui | non
2008-09-18 | Orthopaedic & Spine Development | Orthopaedic & Spine Development | Prothèse OXALYS | Prothèse trapézo-métacarpienne stérile (composée d'une tête et d'une quille (avec HAP)) | Prosthesis, internal, joint, <specify> | Classe III | Non | oui | non
2008-09-22 | MediCult a/s | ORIGIO France | BlastFreeze™ | Kit pour la congélation des blastocytes | IVF medium | Classe III | Non | oui | non
2008-09-22 | MediCult a/s | ORIGIO France | BlastThaw™ | Kit pour la décongélation des blastocytes | IVF medium | Classe III | Non | oui | non
2008-09-22 | MediCult a/s | ORIGIO France | CryoSperm™ | Milieu pour la cryoconservation des spermatozoïdes humains | IVF medium | Classe III | Non | oui | non
2008-09-22 | MediCult a/s | ORIGIO France | Embryo Freezing Pack | Kit pour la congélation des zygotes et embryon humains clivés | IVF medium | Classe III | Non | oui | non
2008-09-22 | MediCult a/s | ORIGIO France | EmbryoAssist™ | Milieu pour la fécondation et la culture jusqu'à 2 à 8 cellules et pour le transfert d'embryons. | IVF medium | Classe III | Non | oui | non | oui
2008-09-22 | MediCult a/s | ORIGIO France | EmbryoAssist™ with phenol red | Milieu pour la fécondation et la culture jusqu'à 2 à 8 cellules et pour le transfert d'embryons. | IVF medium | Classe III | Non | oui | non | oui
2008-09-22 | MediCult a/s | ORIGIO France | ISM1™ Culture Medium | Milieu de fécondation et de culture des ovocytes et embryons jusqu'au stade de 2 à 8 cellules sans rouge de phénol | IVF medium | Classe III | Non | oui | non | oui
2008-09-22 | MediCult a/s | ORIGIO France | ISM1™ Culture Medium with Phenol Red | Milieu de fécondation et de culture des ovocytes et embryons jusqu'au stade de 2 à 8 cellules avec rouge de phénol | IVF medium | Classe III | Non | oui | non | oui
2008-09-22 | MediCult a/s | ORIGIO France | ISM2™ Culture Medium | Milieu pour la culture à partir de 4 à 8 cellules jusqu'au stade de blastocystes sans rouge de phénol | IVF medium | Classe III | Non | oui | non | oui
2008-09-22 | MediCult a/s | ORIGIO France | ISM2™ Culture Medium with Phenol Red | Milieu pour la culture à partir de 4 à 8 cellules jusqu'au stade de blastocystes avec rouge de phénol | IVF medium | Classe III | Non | oui | non | oui
2008-09-22 | MediCult a/s | ORIGIO France | PVP Clinical Grade | Milieu pour le ralentissement du mouvement des spermatozoïdes nécessaire à l'icsi. | IVF medium | Classe III | Non | oui | non
2008-09-22 | MediCult a/s | ORIGIO France | PVP Medium | Milieu pour le ralentissement du mouvement des spermatozoïdes nécessaire à l'icsi. | IVF medium | Classe III | Non | oui | non
2008-09-22 | MediCult a/s | ORIGIO France | Sperm Freezing Medium | Milieu pour la cryoconservation des spermatozoïdes humains et le tissu des biopsies testiculaires | IVF medium | Classe III | Non | oui | non
2008-09-22 | MediCult a/s | ORIGIO France | Sperm Preparation Medium | Milieu de séparation, purification et lavage des spermatozoïdes | IVF medium | Classe III | Non | oui | non
2008-09-22 | MediCult a/s | ORIGIO France | Sperm Preparation Medium with Phenol Red | Milieu de séparation, purification et lavage des spermatozoïdes | IVF medium | Classe III | Non | oui | non
2008-09-22 | MediCult a/s | ORIGIO France | SpermSlow™ | Milieu pour le ralentissement du mouvement des spermatozoïdes nécessaire à l'icsi. | IVF medium | Classe III | Non | oui | non
2008-09-22 | MediCult a/s | ORIGIO France | SynVitro® Flush | Milieu pour la récupération, le maintien et le lavage d'ovocytes | IVF medium | Classe III | Non | oui | non
2008-09-22 | MediCult a/s | ORIGIO France | SynVitro® Flush with Heparin | Milieu pour la récupération, le maintien et le lavage d'ovocytes | IVF medium | Classe III | PORCINE | oui | non
2008-09-22 | MediCult a/s | ORIGIO France | SynVitro® ICSI Holding Medium | Milieu pour contenir les ovocytes humains pendant la procédure ICSI. | IVF medium | Classe III | Non | oui | non
2008-09-22 | MediCult a/s | ORIGIO France | UTM™ Transfert Medium | Milieu pour le transfert d'embryons et de blastocystes | IVF medium | Classe III | Non | oui | non
2008-09-22 | MediCult a/s | ORIGIO France | UTM™ Transfert Medium with Phenol Red | Milieu pour le transfert d'embryons et de blastocystes | IVF medium | Classe III | Non | oui | non
2008-09-23 | CEFLA s.c. | MEDICAL UNIVERSAL S.A.S. | MYRAY RX AC | Appareil radiologique intra-oral. | Dental x-ray system, general-purpose, <specify> | Classe IIb | Non | non | oui
2008-09-23 | CEFLA s.c. | MEDICAL UNIVERSAL S.A.S. | MYRAY RX DC | Appareil radiologique intra-oral. | Dental x-ray system, general-purpose, <specify> | Classe IIb | Non | non | oui
2008-09-23 | SOREDEX - PALODEX GROUP OY | MEDICAL UNIVERSAL S.A.S. | CRANEX BASEX | Unité de radiographie panoramique | Dental x-ray system, general-purpose, <specify> | Classe IIb | Non | non | oui
2008-09-23 | SOREDEX - PALODEX GROUP OY | MEDICAL UNIVERSAL S.A.S. | CRANEX BASEX D | Unité de radiographie panoramique | Panoramic dental x-ray system, digital | Classe IIb | Non | non | oui
2008-09-23 | SOREDEX - PALODEX GROUP OY | MEDICAL UNIVERSAL S.A.S. | CRANEX D | Unité de radiographie numérique panoramique | Panoramic dental x-ray system, digital | Classe IIb | Non | non | oui
2008-09-23 | SOREDEX - PALODEX GROUP OY | MEDICAL UNIVERSAL S.A.S. | CRANEX D CEPH | Unité de radiographie numérique panoramique | Panoramic dental x-ray system, digital | Classe IIb | Non | non | oui
2008-09-23 | SOREDEX - PALODEX GROUP OY | MEDICAL UNIVERSAL S.A.S. | CRANEX EXCEL | Unité de radiographie panoramique | Dental x-ray system, <specify> | Classe IIb | Non | non | oui
2008-09-23 | SOREDEX - PALODEX GROUP OY | MEDICAL UNIVERSAL S.A.S. | CRANEX EXCEL CEPH | Unité de radiographie panoramique | Dental x-ray system, <specify> | Classe IIb | Non | non | oui
2008-09-23 | SOREDEX - PALODEX GROUP OY | MEDICAL UNIVERSAL S.A.S. | CRANEX EXCEL D | Unité de radiographie panoramique | Panoramic dental x-ray system, digital | Classe IIb | Non | non | oui
2008-09-23 | SOREDEX - PALODEX GROUP OY | MEDICAL UNIVERSAL S.A.S. | CRANEX NOVUS | Dispositif de radiographie numérique | Panoramic dental x-ray system, digital | Classe IIb | Non | non | oui
2008-09-23 | SOREDEX - PALODEX GROUP OY | MEDICAL UNIVERSAL S.A.S. | CRANEX TOME | Unité de radiologie extra-orale. | Extraoral general-purpose dental x-ray system, digital | Classe IIb | Non | non | oui
2008-09-23 | SOREDEX - PALODEX GROUP OY | MEDICAL UNIVERSAL S.A.S. | CRANEX TOME CEPH | Unité de radiologie extra-orale. | Extraoral general-purpose dental x-ray system, digital | Classe IIb | Non | non | oui
2008-09-23 | SOREDEX - PALODEX GROUP OY | MEDICAL UNIVERSAL S.A.S. | MINRAY | Dispositif de radiologie intra-orale | Dental x-ray system, general-purpose, <specify> | Classe IIb | Non | non | oui
2008-09-24 | BOVIE MEDICAL CORPORATION | VITALITEC International | Disposable cartridge ALLIS Grasper | Instruments Laparoscopiques | Electrosurgical diathermy system electrode, <specify> | Classe IIb | Non | oui | non
2008-09-24 | BOVIE MEDICAL CORPORATION | VITALITEC International | Disposable Cartridge Atraumatique Grasper | Instruments Laparoscopiques MEG | Electrosurgical diathermy system electrode, <specify> | Classe IIb | Non | oui | non
2008-09-24 | BOVIE MEDICAL CORPORATION | VITALITEC International | Disposable Cartridge curved metzenbaum scissors | Instruments Laparoscopiques (ciseaux courbés) | Electrosurgical diathermy system electrode, <specify> | Classe IIb | Non | oui | non
2008-09-24 | BOVIE MEDICAL CORPORATION | VITALITEC International | Reusable MEG Handle | Instruments Laparoscopiques (poignée réutilisable) | Electrosurgical diathermy system electrode, <specify> | Classe IIb | Non | non | non
2008-09-24 | BOVIE MEDICAL CORPORATION | VITALITEC International | Reusable MEG Tube with Cleaning Brush | Instruments Laparoscopiques (tube réutilisable) | Electrosurgical diathermy system electrode, <specify> | Classe IIb | Non | non | non
2008-09-24 | ZIMMER Trabecular Metal Technology, Inc | ZIMMER FRANCE MANUFACTURING | Astrid implants métalliques de fixation interne non stériles | Implants métalliques pour pied de fixation interne non stériles (vis, agrafes, mini lame plaque, plaques) | Fixation device, internal, <specify> | Classe IIb | Non | non | non
2008-09-24 | ZIMMER Trabecular Metal Technology, Inc | ZIMMER FRANCE MANUFACTURING | Trabecular Metal™ M-100 - Cervical Fusion Device | Dispositif de fusion cervicale | Prosthesis, internal, spine, <specify> | Classe IIb | Non | oui | non
2008-09-25 | Drägerwerk AG & Co. KGaA | DRÄGER MEDICAL | INFINITY Cockpit Medical™ C500 | Système d'affichage et surveillance de paramètres | Patient monitoring system module, multifunction | Classe IIb | Non | non | non
2008-09-25 | Drägerwerk AG & Co. KGaA | DRÄGER MEDICAL | INFINITY Cockpit Medical™ C700 | Système d'affichage et surveillance de paramètres | Patient monitoring system module, multifunction | Classe IIb | Non | non | non
2008-09-25 | Drägerwerk AG & Co. KGaA | DRÄGER MEDICAL | INFINITY Unité de monitorage M540 | Unité de monitorage portable M540 | Transportable physiologic monitoring system | Classe IIb | Non | non | non
2008-09-25 | Drägerwerk AG & Co. KGaA | DRÄGER MEDICAL | Système INFINITY acute Care - Applications de surveillance | Applications de surveillance | Patient monitoring system module, multifunction | Classe IIb | Non | non | non
2008-09-25 | ETHICON Endo-Surgery (Europe) GmbH (Division of J&J Medical GmbH) | JOHNSON & JOHNSON MEDICAL SAS | MAMMOMARK™ 2 MR | Marqueurs de site de biopsie | Implantable lesion localization marker | Classe III | BOVINE | oui | non
2008-09-25 | ZIMMER Trabecular Metal Technology, Inc | ZIMMER FRANCE MANUFACTURING | Trabecular Metal™ Acetabular Revision System | Système de révision acétabulaire (augmentateurs, colonne de renforcement) | Acetabulum prosthesis | Classe IIb | Non | oui | non
2008-09-25 | ZIMMER Trabecular Metal Technology, Inc | ZIMMER FRANCE MANUFACTURING | Trabecular Metal™ Modular Acetabular system | cupule modulaire multitrous/3trous | Acetabulum prosthesis | Classe IIb | Non | oui | non
2008-09-26 | CROMA Pharma GmbH | CROMA | EYE FILL DC (solution viscoélastique) | Solution viscoélastique à usage intraoculaire dans 1 seringue à usage unique en verre (hyaluronate de sodium à 1,37 % et 0,57 % de HPMC) et canule stérile. | Aqueous/vitreous humour replacement medium | Classe IIb | Non | oui | non
2008-09-26 | CROMA Pharma GmbH | CROMA | MEGABIO (Deux solutions viscoélastiques pour usage intraoculaire) | Solution viscoélastique à usage intraoculaire dans 2 seringues à usage unique en verre (1 de 0,55 ml de hyaluronate de sodium à 1,8 % (Mega I) et 1 de 0,8 ml de hyaluronate de sodium à 1,4 % (Bio II) et 2 canules stériles. | Aqueous/vitreous humour replacement medium | Classe IIb | Non | oui | non
2008-09-26 | Gambro Kathetertechnik Hechingen - Dialysatorem GmbH | GAMBRO | POLYFLUX 2H | Dialyseur | Parallel-plate haemodialysis dialyser, high-permeability | Classe IIb | Non | oui | non
2008-09-26 | Small Bone Innovations International | Small Bone Innovations International | Plaque réversible MidFIX | Plaques à vis vérouillées pour le médio pied et l'avant pied | Orthopaedic fixation plate, non-biodegradable | Classe IIb | Non | non | non
2008-09-26 | Small Bone Innovations International | Small Bone Innovations International | Vis à compression orientable | Vis à compression orientable | Bone screw, non-biodegradable | Classe IIb | Non | non | non
2008-09-26 | Small Bone Innovations International | Small Bone Innovations International | Vis standard à tête conique | Vis standard à tête conique | Bone screw, non-biodegradable | Classe IIb | Non | non | non
2008-09-26 | Small Bone Innovations International | Small Bone Innovations International | Vis vérouillée à tête conique | Vis vérouillée à tête conique | Bone screw, non-biodegradable | Classe IIb | Non | non | non
2008-09-26 | TEDEC-MEIJI FARMA SA | DAIICHI SANKYO France SAS | ADANT® | Hyaluronate de sodium pour administration intra-articulaire | Prosthesis, internal, joint, <specify> | Classe III | Non | oui | non
2008-09-30 | BOSTON SCIENTIFIC | BOSTON SCIENTIFIC | INTERLOCK™ Fibered IDC™ Occlusion System | Système d'occlusion en fibre pour embolisation périphérique | Neurovascular embolization implant | Classe IIb | Non | oui | non
2008-09-30 | OptiMed Medizinische Instrumente GmbH | OptiMed Medizinische Instrumente GmbH | T-PEX Anchor Set | Set pour gastrostomie percutanée | Internal orthopaedic fixation system, plate/screw, non-biodegradable | Classe IIb | Non | oui | non
2008-10-01 | AMO Uppsala AB | AMO France | HEALON D+GV | Système viscochirurgical ophtalmique | Aqueous/vitreous humour replacement medium | Classe III | AVIAIRE | oui | non | oui
2008-10-01 | AMO Uppsala AB | AMO France | HEALON D+H | Système viscochirurgical ophtalmique | Aqueous/vitreous humour replacement medium | Classe III | AVIAIRE | oui | non | oui
2008-10-01 | CR Bard Inc | BARD France | Ajust™ | Système de bandelette ajustable à incision unique | Mesh, surgical | Classe IIb | Non | oui | non
2008-10-01 | EQUIMEDICAL BV | ASSUT EUROPE France | EQUITAMP | Cellulose oxydée régénérée, douée de propriétés hémostatiques | Haemostatic sponges | Classe III | Non | oui | non
2008-10-01 | ETHICON Endo-Surgery (Europe) GmbH (Division of J&J Medical GmbH) | JOHNSON & JOHNSON MEDICAL SAS | HARMONIC Lame à Crochet Combinée 10 cm | Lame à crochet combinée | Hook, surgical, <specify> | Classe IIb | Non | oui | non | oui
2008-10-01 | SYNTHES GmbH | ANSPACH / SYNTHES | Prodisc-O | Prothèse de disque lombaire | Prosthesis, spine disc | Classe IIb | Non | oui | non | oui
2008-10-02 | QR s.r.l. | SiTECH | NEWTON VG | Scanner dentaire | Full-body CT system | Classe IIb | Non | non | oui
2008-10-02 | QR s.r.l. | SiTECH | NEWTON 3 G | Scanner volumétrique dentaire | Full-body CT system | Classe IIb | Non | non | oui
2008-10-02 | TERUMO CORPORATION | TERUMO FRANCE | HIRYU™ | Cathéter de dilatation pour PTCA | Peripheral angioplasty balloon catheter | Classe III | Non | oui | non
2008-10-03 | BIOTRONIK AG | MICRUS ENDOVASCULAR Corporation | PHAROS VITESSE™ intracranial stent | Système endoprothèse neurovasculaire | Stent, vascular | Classe III | Non | oui | non
2008-10-03 | Cochlear Bone Anchored Solutions AB | Cochlear | Implant auto-taraudant 3mm | Implant auto-taraudant 3mm | Polyethylene tissue reconstructive material | Classe IIb | Non | oui | non
2008-10-03 | Cochlear Bone Anchored Solutions AB | Cochlear | Implant auto-taraudant 3mm avec pilier Baha | Implant auto-taraudant 3mm avec pilier Baha | Ear prosthesis | Classe IIb | Non | oui | non
2008-10-03 | Cochlear Bone Anchored Solutions AB | Cochlear | Implant auto-taraudant 4mm | Implant auto-taraudant 4mm | Ear prosthesis | Classe IIb | Non | oui | non
2008-10-03 | Cochlear Bone Anchored Solutions AB | Cochlear | Implant auto-taraudant 4mm avec pilier Baha | Implant auto-taraudant 4mm avec pilier Baha | Ear prosthesis | Classe IIb | Non | oui | non
2008-10-03 | Cochlear Bone Anchored Solutions AB | Cochlear | Pilier bouton pression 5.5mm | Pilier bouton pression 5.5mm | Ear prosthesis | Classe IIb | Non | oui | non
2008-10-03 | Cochlear Bone Anchored Solutions AB | Cochlear | Pilier long 8.5mm | Pilier long 8.5mm | Ear prosthesis | Classe IIb | Non | oui | non
2008-10-03 | Laboratoires VIVACY | Laboratoires VIVACY | STYLAGE S 0,4ml | Gel d'acide hyaluronique injectable | Prosthesis, internal, <specify> | Classe III | Non | oui | non
2008-10-03 | MICRUS ENDOVASCULAR Corporation | JOHNSON & JOHNSON MEDICAL SAS | Deltapaq™ Microcoil Cerecyte® | micro-spire pour l'embolisation endovasculaire des anévrismes intracrâniens. | Neurovascular embolization implant | Classe III | Non | oui | non
2008-10-03 | MICRUS ENDOVASCULAR Corporation | JOHNSON & JOHNSON MEDICAL SAS | Deltapaq™ Microcoil Strech Resistant | Micro-spire pour l'embolisation endovasculaire des anévrismes intracrâniens. | Neurovascular embolization implant | Classe III | Non | oui | non
2008-10-03 | MICRUS ENDOVASCULAR Corporation | MICRUS ENDOVASCULAR | NEUROPATH® Guiding Catheters | Cathéters de guidage dans les vaisseaux coronaires et périphériques et le système neurovasculaire | Cardiac catheter guidewire, single-use | Classe III | Non | oui | non | oui
2008-10-03 | ValleyLab | SOPHYSA | Electrode thermocouple | Electrode RF de gestion de la douleur | Electrosurgical diathermy system electrode, <specify> | Classe IIb | Non | non | non
2008-10-06 | BIOTRONIK SE & Co KG | BIOTRONIK FRANCE | Cylos 990 DR-T | Stimulateur cardiaque implantable double chambre avec télécardiologie | Pacemaker, implantable | DMIA | Non | oui | non
2008-10-06 | BIOTRONIK SE & Co KG | BIOTRONIK FRANCE | Cylos 990 SR | Stimulateur cardiaque implantable simple chambre | Pacemaker, implantable | DMIA | Non | oui | non
2008-10-06 | BIOTRONIK SE & Co KG | BIOTRONIK FRANCE | PANTERA | Cathéter à échange rapide pour ACTP | Coronary artery stent | Classe III | Non | oui | non
2008-10-06 | Drägerwerk AG & Co. KGaA | DRÄGER MEDICAL | INFINITY Acute Care™ system - Station de travail réanimation | Station de travail de réanimation | Medical gas/vacuum pipeline system | Classe IIb | Non | non | non
2008-10-06 | GE Medical System SCS | GE Medical System SCS | Innova 3DRX 1.0 | Application logicielle pour système de radiodiagnostic | Stationary angiographic x-ray system, digital | Classe IIb | Non | non | oui
2008-10-06 | MEDICREA INTERNATIONAL | MEDICREA INTERNATIONAL | IMPIX-ALIF | Implant intersomatique lombaire | Prosthesis, internal, spine, <specify> | Classe IIb | Non | non | non
2008-10-06 | MEDICREA INTERNATIONAL | MEDICREA INTERNATIONAL | IMPIX-ALIF D | Implant intersomatique lombaire | Prosthesis, internal, spine, <specify> | Classe IIb | Non | non | non
2008-10-06 | VITROLIFE SWEDEN AB | VITROLIFE SWEDEN AB | ASP™ | medium for oocyte retrieval and rinsing (follicle flushing) | IVF medium | Classe III | PORCINE | oui | non
2008-10-06 | VITROLIFE SWEDEN AB | VITROLIFE SWEDEN AB | EmbryoGlue® | medium for embryo transfert | IVF medium | Classe III | Non | oui | non
2008-10-06 | VITROLIFE SWEDEN AB | VITROLIFE SWEDEN AB | FREEZE-KIT 1™ | medium for freezing of cleavage-stage embryos | IVF medium | Classe III | Non | oui | non
2008-10-06 | VITROLIFE SWEDEN AB | VITROLIFE SWEDEN AB | G-FreezeKit Blast™ | media for freezing of blastocyst stage embryos | IVF medium | Classe III | Non | oui | non
2008-10-06 | VITROLIFE SWEDEN AB | VITROLIFE SWEDEN AB | G-GAMETE™ supplemented with HSA | medium for handling and manipulating oocytes and embryos in ambiant atmosphere | IVF medium | Classe III | Non | oui | non
2008-10-06 | VITROLIFE SWEDEN AB | VITROLIFE SWEDEN AB | G-IVF™ | medium for preparation and handling of gametes, and for in vitro fertilisation | IVF medium | Classe III | Non | oui | non
2008-10-06 | VITROLIFE SWEDEN AB | VITROLIFE SWEDEN AB | G-IVF™ PLUS supplemented with HSA | medium for preparation and handling of gametes, and for in vitro fertilisation | IVF medium | Classe III | Non | oui | non
2008-10-06 | VITROLIFE SWEDEN AB | VITROLIFE SWEDEN AB | G-MM™ | Recombinant Human Albumin solution | IVF medium | Classe III | Non | oui | non
2008-10-06 | VITROLIFE SWEDEN AB | VITROLIFE SWEDEN AB | G-MOPS™ | medium for handling and manipulating oocytes and embryos in ambiant atmosphere | IVF medium | Classe III | Non | oui | non
2008-10-06 | VITROLIFE SWEDEN AB | VITROLIFE SWEDEN AB | G-MOPS™ PLUS supplemented with HSA | medium for handling and manipulating oocytes and embryos in ambiant atmosphere | IVF medium | Classe III | Non | oui | non
2008-10-06 | VITROLIFE SWEDEN AB | VITROLIFE SWEDEN AB | G-PGD™ | medium for embryo biopsy | IVF medium | Classe III | Non | oui | non
2008-10-06 | VITROLIFE SWEDEN AB | VITROLIFE SWEDEN AB | G-RINSE™ | Solution for rinsing of contact materials and for washing of the cervix | IVF medium | Classe III | Non | oui | non
2008-10-06 | VITROLIFE SWEDEN AB | VITROLIFE SWEDEN AB | G-ThawKit Blast™ | media for thawing of blastocyst stage embryos | IVF medium | Classe III | Non | oui | non
2008-10-06 | VITROLIFE SWEDEN AB | VITROLIFE SWEDEN AB | G-1™ v5 | medium for culture of embryos from the pronucleate stage to day 2 or day 3 | IVF medium | Classe III | Non | oui | non
2008-10-06 | VITROLIFE SWEDEN AB | VITROLIFE SWEDEN AB | G-1™ v5 PLUS supplemented with HSA | medium for culture of embryos from the pronucleate stage to day 2 or day 3 | IVF medium | Classe III | Non | oui | non
2008-10-06 | VITROLIFE SWEDEN AB | VITROLIFE SWEDEN AB | G-2™ v5 | medium for culture of embryos from day 3 to the blastocyst stage | IVF medium | Classe III | Non | oui | non
2008-10-06 | VITROLIFE SWEDEN AB | VITROLIFE SWEDEN AB | G-2™ v5 PLUS supplemented with HSA | medium for culture of embryos from day 3 to the blastocyst stage | IVF medium | Classe III | Non | oui | non
2008-10-06 | VITROLIFE SWEDEN AB | VITROLIFE SWEDEN AB | HSA-solution™ | Human Serum Albumin solution | IVF medium | Classe III | Non | oui | non
2008-10-06 | VITROLIFE SWEDEN AB | VITROLIFE SWEDEN AB | HYASE™-10X | medium for removal of cumulus cells | IVF medium | Classe III | Non | oui | non
2008-10-06 | VITROLIFE SWEDEN AB | VITROLIFE SWEDEN AB | ICSI™ | medium for the immobilization and isolation of sperm prior to intracytoplasmic sperm injection, ICSI | IVF medium | Classe III | Non | oui | non
2008-10-06 | VITROLIFE SWEDEN AB | VITROLIFE SWEDEN AB | IVF™ | medium for in vitro fertilisation, culture and transfer of embryos | IVF medium | Classe III | Non | oui | non
2008-10-06 | VITROLIFE SWEDEN AB | VITROLIFE SWEDEN AB | RapidVit™ Blast supplemented with HSA | media for vitrification of blastocyst stage embryos | IVF medium | Classe III | Non | oui | non
2008-10-06 | VITROLIFE SWEDEN AB | VITROLIFE SWEDEN AB | RapidVit™ Cleave supplemented with HSA | media for vitrification of cleavage stage embryos | IVF medium | Classe III | Non | oui | non
2008-10-06 | VITROLIFE SWEDEN AB | VITROLIFE SWEDEN AB | RapidWarm™ Blast supplemented with HSA | media for warming of vitrified blastocyst stage embryos | IVF medium | Classe III | Non | oui | non
2008-10-06 | VITROLIFE SWEDEN AB | VITROLIFE SWEDEN AB | RapidWarm™ Cleave supplemented with HSA | media for warming of vitrified cleavage stage embryos | IVF medium | Classe III | Non | oui | non
2008-10-06 | VITROLIFE SWEDEN AB | VITROLIFE SWEDEN AB | SpermGrad™ | medium for gradient sperm separation | IVF medium | Classe IIb | Non | oui | non
2008-10-06 | VITROLIFE SWEDEN AB | VITROLIFE SWEDEN AB | SpermRinse™ | medium for sperm preparation | IVF medium | Classe III | Non | oui | non
2008-10-06 | VITROLIFE SWEDEN AB | VITROLIFE SWEDEN AB | THAW-KIT 1™ | medium for thawing of cleavage-stage embryos | IVF medium | Classe III | Non | oui | non
2008-10-07 | GRAFTYS | GRAFTYS | GRAFTYS® HBS | Substitut osseux macroporeux injectable et durcissable | Synthetic bone graft | Classe III | Non | oui | non
2008-10-07 | SAINT JUDE MEDICAL | Abbott Medical France SAS | QuickFlex™ µ 1258T | Sonde de stimulation ventriculaire gauche endocavitaire bipolaire à élution de stéroïde et à fixation passive avec courbure en S | Endocardial pacing lead | DMIA | Non | oui | non
2008-10-08 | FRESENIUS KABI AG | FRESENIUS MEDICAL CARE FRANCE | AQUA B | Appareil d'osmose inverse | Water purification unit, reverse osmosis | Classe IIb | Non | non | non
2008-10-08 | Kisco International | Kisco International | LVARLOCK | Cage lombaire intersomatique réglable | Spinal fusion cage, sterile | Classe IIb | Non | non | non
2008-10-09 | IRVINE Biomedical , Inc. | Abbott Medical France SAS | Therapy™ Cool Path™ Triga | Cathéter d'ablation | Ablative cardiac catheter | Classe III | Non | oui | non
2008-10-09 | J. MORITA MFG. CORP | DIMTEC | Veraviewepocs | Appareil radiographique panoramique | Dental x-ray system, general-purpose, <specify> | Classe IIb | Non | non | oui
2008-10-09 | MEDICA Sud Est | MEDICA Sud Est | MSE Mini System | Plaques mandibulaire droite 8 trous | Fixation plate, fracture-healing, non-biodegradable | Classe IIb | Non | non | non | oui
2008-10-09 | MICROTEK Medical / EUROPLAK | MICROTEK Medical / EUROPLAK | MICROBOND K | Colle chirurgicale et tissulaire | Dressing, antimicrobial | Classe IIb | Non | oui | non
2008-10-09 | MICROTEK Medical / EUROPLAK | MICROTEK Medical / EUROPLAK | MICROLIFT Knitted | Implant de renforcement uro-gynécologique | Mesh, surgical | Classe IIb | Non | oui | non
2008-10-09 | MICROTEK Medical / EUROPLAK | MICROTEK Medical / EUROPLAK | MICROLIFT Universal | Implant de renforcement uro-gynécologique | Mesh, surgical | Classe IIb | Non | oui | non
2008-10-09 | MICROTEK Medical / EUROPLAK | MICROTEK Medical / EUROPLAK | TERANNE Access | Implant de réfection de paroi avec dispositif d'introduction | Mesh, surgical | Classe IIb | Non | oui | non
2008-10-09 | MICROTEK Medical / EUROPLAK | MICROTEK Medical / EUROPLAK | TERANNE Collagenated | Implant de réfection de paroi | Mesh, surgical | Classe IIb | BOVINE | oui | non
2008-10-09 | MICROTEK Medical / EUROPLAK | MICROTEK Medical / EUROPLAK | TERANNE Knitted | Implant de réfection de paroi | Mesh, surgical | Classe IIb | Non | oui | non
2008-10-09 | MICROTEK Medical / EUROPLAK | MICROTEK Medical / EUROPLAK | TERANNE Siliconated | Implant de réfection de paroi | Mesh, surgical | Classe IIb | Non | oui | non
2008-10-09 | MICROTEK Medical / EUROPLAK | MICROTEK Medical / EUROPLAK | TERANNE Universal | Implant de réfection de paroi | Mesh, surgical | Classe IIb | Non | oui | non
2008-10-09 | MICROVENTION Inc | MICROVENTION Europe | Système d'embolisation MicroPlex® (MCS) Cosmos™ | Système d'embolisation composé d'une spirale fixée à un système de largage | Neurovascular embolization implant | Classe III | Non | oui | non
2008-10-09 | ZIMMER GmbH | ZIMMER FRANCE MANUFACTURING | DYNESYS® Top-Loading (TL) cannulated | Elément d'un système d'implants rachidiens (Vis de révision + pivot - Vis sacrée +pivot - Vis pédiculaire + pivot) | Bone-screw internal spinal fixation system | Classe IIb | Non | oui | non
2008-10-10 | ABBOTT Vascular - Evalve | MedPass International Ltd | Système MITRACLIP® | Système de mise en place du clip (contenant le clip) et son catheter guide orientable | Implantable tissue clip | Classe III | Non | oui | non
2008-10-13 | ANALYTIC BIOSURGICAL SOLUTIONS | ANALYTIC BIOSURGICAL SOLUTIONS | Bandelette tricotée | Bandelette tricotée monofilament polypropylène | Mesh, surgical | Classe IIb | Non | oui | non
2008-10-13 | HPI | HPI | JORAS | Prothèse de Disque Rachidienne | Prosthesis, internal, spine, <specify> | Classe IIb | Non | non | non | oui
2008-10-13 | Varian Medical Systems Inc | VARIAN MEDICAL SYSTEMS FRANCE | GammaMedplus iX | Projecteur de source HDR pour la curiethérapie | Remote-afterloading brachytherapy system | Classe IIb | Non | non | oui
2008-10-14 | Bard Electrophysiology Division - CR Bard Inc | BARD France | Cathéter électrode d'ablation Scorpion*2 | Cathéter électrode d'ablation | Ablative cardiac catheter | Classe III | Non | oui | non
2008-10-14 | Bard Electrophysiology Division - CR Bard Inc | BARD France | Cathéter électrode d'ablation Scorpion*2M | Cathéter électrode d'ablation | Ablative cardiac catheter | Classe III | Non | oui | non
2008-10-14 | Glaukos Corporation | Glaukos Corporation | Glaukos iStent® Trabecular Micro Bypass | Système de dérivation trabéculaire | Eye drain | Classe III | PORCINE | oui | non
2008-10-14 | PERMEDICA S.p.A. | PERMEDICA S.p.A. | Cupule acétabulaire cimentée JUMP System | Elément (cupule acétabulaire cimentée) d'une Prothèse de hanche totale / partielle | Acetabulum prosthesis | Classe III | Non | oui | non
2008-10-14 | PERMEDICA S.p.A. | PERMEDICA S.p.A. | Cupule acétabulaire cimentée rétentive JUMP System | Elément (cupule acétabulaire cimentée) d'une Prothèse de hanche totale / partielle | Acetabulum prosthesis | Classe III | Non | oui | non
2008-10-14 | PERMEDICA S.p.A. | PERMEDICA S.p.A. | Cupule acétabulaire JUMP System Standard | Elément (cupule acétabulaire) d'une Prothèse de hanche totale / partielle | Acetabulum prosthesis | Classe III | Non | oui | non
2008-10-14 | PERMEDICA S.p.A. | PERMEDICA S.p.A. | Cupule acétabulaire non cimentée JUMP System Cooper | Elément (cupule acétabulaire non cimentée) d'une Prothèse de hanche totale / partielle | Acetabulum prosthesis | Classe III | Non | oui | non
2008-10-14 | PERMEDICA S.p.A. | PERMEDICA S.p.A. | Cupule acétabulaire non cimentée JUMP System HX-Pore | Elément (cupule acétabulaire non cimentée avec hydroxyapatite) d'une Prothèse de hanche totale / partielle | Acetabulum prosthesis | Classe III | Non | oui | non
2008-10-14 | PERMEDICA S.p.A. | PERMEDICA S.p.A. | Cupule acétabulaire non cimentée TiFlex | Elément (cupule acétabulaire non cimentée) d'une Prothèse de hanche totale / partielle | Acetabulum prosthesis | Classe III | Non | oui | non
2008-10-14 | PERMEDICA S.p.A. | PERMEDICA S.p.A. | Cupule acétabulaire+obturateur de trou polaire JUMP System PEG HX-Pore | Elément (cupule acétabulaire + obturateur de trou polaire avec hydroxyapatite) d'une Prothèse de hanche totale / partielle | Acetabulum prosthesis | Classe III | Non | oui | non
2008-10-14 | PERMEDICA S.p.A. | PERMEDICA S.p.A. | Insert pour cotyle JUMP System UHMWPE | Elément (insert pour cotyle) d'une Prothèse de hanche totale / partielle | Acetabulum prosthesis | Classe III | Non | oui | non
2008-10-14 | PHILIPS Medical Systems DMC GmbH | PHILIPS Healthcare | MammoDiagnost DR | Système de mammographie numérique | Stationary mammographic x-ray system, digital | Classe IIb | Non | oui | oui
2008-10-15 | BIOTECH International | BIOTECH International | Système d'embases angulées BIS | Systèmes d'embases angulées | Dental implant, <specify> | Classe IIb | Non | non | non
2008-10-15 | BIOTECH International | BIOTECH International | Système d'embases angulées BIS Conic | Systèmes d'embases angulées | Dental implant, <specify> | Classe IIb | Non | non | non
2008-10-15 | NEWCLIP TECHNICS - | NEWCLIP TECHNICS - | Broches verrouillées DTS2 Non Stérile | Broches verrouillées | Orthopaedic bone pin, non-biodegradable | Classe IIb | Non | non | non
2008-10-15 | NEWCLIP TECHNICS - | NEWCLIP TECHNICS - | Broches verrouillées DTS2 Stérile | Broches verrouillées | Orthopaedic bone pin, non-biodegradable | Classe IIb | Non | oui | non
2008-10-15 | NEWCLIP TECHNICS - | NEWCLIP TECHNICS - | Plaque distale de colonne radiale non stérile | Plaque distale de colonne radiale non stérile | Fixation plate, fracture-healing, non-biodegradable | Classe IIb | Non | non | non
2008-10-15 | NEWCLIP TECHNICS - | NEWCLIP TECHNICS - | Plaque distale de radius polyaxiale - coté gauche stérile | Plaque distale de radius polyaxiale | Fixation plate, fracture-healing, non-biodegradable | Classe IIb | Non | oui | non
2008-10-15 | PERMEDICA S.p.A. | PERMEDICA S.p.A. | Adaptateur PROMISE MICROLOY® | Elément (adaptateur) d'une Prothèse de hanche totale / partielle | Hip prosthesis, internal, femoral head component | Classe III | Non | oui | non
2008-10-15 | PERMEDICA S.p.A. | PERMEDICA S.p.A. | Composant fémoral cimenté PRIME G.K.S. BIOLOY | Elément (Composant fémoral cimenté) d'une Prothèse de genou | Knee prosthesis, internal, femoral component | Classe III | Non | oui | non
2008-10-15 | PERMEDICA S.p.A. | PERMEDICA S.p.A. | Composant fémorale cimenté PRIME CR G.K.S. MICROLOY® | Elément (Composant fémoral cimenté) d'une Prothèse de genou | Knee prosthesis, internal, femoral component | Classe III | Non | oui | non
2008-10-15 | PERMEDICA S.p.A. | PERMEDICA S.p.A. | Composant fémorale cimenté PRIME G.K.S. MICROLOY® | Elément (composant fémoral cimenté) d'une Prothèse de genou | Knee prosthesis, internal, femoral component | Classe III | Non | oui | non
2008-10-15 | PERMEDICA S.p.A. | PERMEDICA S.p.A. | Composant fémorale non cimenté PRIME G.K.S. MICROLOY® HX-Pore | Elément (composant fémoral non cimenté avec hydroxyapatite) d'une Prothèse de genou | Knee prosthesis, internal, femoral component | Classe III | Non | oui | non
2008-10-15 | PERMEDICA S.p.A. | PERMEDICA S.p.A. | Composant rotulienne G.K.S. PRIME | Elément (rotule) d'une Prothèse de genou | Knee prosthesis, internal, patellar component | Classe III | Non | oui | non
2008-10-15 | PERMEDICA S.p.A. | PERMEDICA S.p.A. | Composant tibiale cimenté PRIME G.K.S. | Elément (composant tibial cimenté ) d'une Prothèse de genou | Knee prosthesis, internal, tibial component | Classe III | Non | oui | non
2008-10-15 | PERMEDICA S.p.A. | PERMEDICA S.p.A. | Composant tibiale cimenté PRIME G.K.S. BIOLOY | Elément (Composant tibial cimenté) d'une Prothèse de hanche totale / partielle | Knee prosthesis, internal, tibial component | Classe III | Non | oui | non
2008-10-15 | PERMEDICA S.p.A. | PERMEDICA S.p.A. | Composant tibiale non cimenté PRIME G.K.S. HX-Pore | Elément (composant tibial non cimenté avec hydroxyapatite) d'une Prothèse de genou | Knee prosthesis, internal, tibial component | Classe III | Non | oui | non
2008-10-15 | PERMEDICA S.p.A. | PERMEDICA S.p.A. | Cupule acétabulaire non cimentée PROMISE HR - Hip Resurfacing MICROLOY® HX-Pore | Elément (cupule acétabulaire non cimentée avec hydroxyapatite) d'une Prothèse de hanche totale / partielle | Resurfacing hip prosthesis | Classe III | Non | oui | non
2008-10-15 | PERMEDICA S.p.A. | PERMEDICA S.p.A. | Plateau tibial PRIME G.K.S. | Elément (Plateau tibial) d'une Prothèse de genou | Tibial insert | Classe III | Non | oui | non
2008-10-15 | PERMEDICA S.p.A. | PERMEDICA S.p.A. | Tête fémorale cimentée PROMISE HR - Hip Resurfacing MICROLOY | Elément (tête fémorale cimentée) d'une Prothèse de hanche totale / partielle | Resurfacing hip prosthesis | Classe III | Non | oui | non
2008-10-15 | PERMEDICA S.p.A. | PERMEDICA S.p.A. | Tête PROMISE MICROLOY® | Elément (tête) d'une Prothèse de hanche totale / partielle | Hip prosthesis, internal, femoral head component | Classe III | Non | oui | non
2008-10-15 | PERMEDICA S.p.A. | PERMEDICA S.p.A. | Tige Press-Fit G.K.S. PRIME | Elément (tige) d'une Prothèse de genou | Knee prosthesis, internal, tibial component | Classe III | Non | oui | non
2008-10-16 | Alma Lasers Ltd | Médecine et Forme | HARMONY® | Plate-forme de travail basée sur la lumière, le laser | Light therapy unit, <specify> | Classe IIb | Non | non | non | oui
2008-10-16 | CeramTec AG | PERMEDICA S.p.A. | Insert céramique BIOLOX® Delta | Elément (insert) d'une Prothèse de hanche totale ou partielle | Acetabulum prosthesis | Classe III | Non | oui | non
2008-10-16 | CeramTec AG | PERMEDICA S.p.A. | Tête fémorale BIOLOX® delta | Elément (tête) d'une Prothèse de hanche totale ou partielle | Hip prosthesis, internal, femoral head component | Classe III | Non | oui | non
2008-10-16 | CeramTec AG | PERMEDICA S.p.A. | Tête fémorale BIOLOX® Forte | Elément (tête fémorale) d'une Prothèse de hanche totale ou partielle | Hip prosthesis, internal, femoral head component | Classe III | Non | oui | non
2008-10-16 | Laboratoires VIVACY | Laboratoires VIVACY | Stylage® Special Lips | Gel d'acide hyaluronique réticulé | Prosthesis, internal, <specify> | Classe III | Non | oui | non
2008-10-16 | PERMEDICA S.p.A. | PERMEDICA S.p.A. | Bague de connexion + vis JUMP System Reconstruction | Eléments (Bague de connexion + vis) d'une Prothèse de hanche totale / partielle | Acetabular prosthesis supporting device | Classe III | Non | oui | non
2008-10-16 | PERMEDICA S.p.A. | PERMEDICA S.p.A. | Crochet distale non cimenté JUMP System Reconstruction | Elément (crochet distal non cimenté) d'une Prothèse de hanche totale / partielle | Acetabular prosthesis supporting device | Classe III | Non | oui | non
2008-10-16 | PERMEDICA S.p.A. | PERMEDICA S.p.A. | crochet proximal non cimenté JUMP System Reconstruction | Elément (crochet proximal non cimenté) d'une Prothèse de hanche totale / partielle | Acetabular prosthesis supporting device | Classe III | Non | oui | non
2008-10-16 | PERMEDICA S.p.A. | PERMEDICA S.p.A. | Cupule acétabulaire JUMP System Reconstruction HX-Pore | Elément (cupule acétabulaire avec hydroxyapatite) d'une Prothèse de hanche totale / partielle | Acetabulum prosthesis | Classe III | Non | oui | non
2008-10-16 | PERMEDICA S.p.A. | PERMEDICA S.p.A. | Cupule acétabulaire non cimentée JUMP System Reconstruction | Elément (cupule acétabulaire non cimentée) d'une Prothèse de hanche totale / partielle | Acetabulum prosthesis | Classe III | Non | oui | non
2008-10-16 | PERMEDICA S.p.A. | PERMEDICA S.p.A. | Insert MICROLOY® JUMP System | Elément (insert) d'une Prothèse de hanche totale / partielle | Acetabulum prosthesis | Classe III | Non | oui | non
2008-10-16 | PERMEDICA S.p.A. | PERMEDICA S.p.A. | Insert pour cotyle UHMWPE JUMP System | Elément (insert pour cotyle) d'une Prothèse de hanche totale / partielle | Acetabulum prosthesis | Classe III | Non | oui | non
2008-10-16 | PERMEDICA S.p.A. | PERMEDICA S.p.A. | Obturateurs des trous de vis JUMP System Reconstruction | Elément (Obturateurs des trous de vis) d'une Prothèse de hanche totale / partielle | Acetabulum prosthesis | Classe III | Non | oui | non
2008-10-16 | PERMEDICA S.p.A. | PERMEDICA S.p.A. | Tête fémorale | Elément (tête fémorale) d'une Prothèse de hanche totale / partielle | Hip prosthesis, internal, femoral head component | Classe III | Non | oui | non
2008-10-16 | PERMEDICA S.p.A. | PERMEDICA S.p.A. | Tête fémorale avec Jupe | Elément (Tête fémorale) d'une Prothèse de hanche totale / partielle | Hip prosthesis, internal, femoral head component | Classe III | Non | oui | non
2008-10-16 | PERMEDICA S.p.A. | PERMEDICA S.p.A. | Tête fémorale excentrique | Elément (Tête fémorale) d'une Prothèse de hanche totale / partielle | Hip prosthesis, internal, femoral head component | Classe III | Non | oui | non
2008-10-16 | PERMEDICA S.p.A. | PERMEDICA S.p.A. | Tête fémorale extralongue | Elément (Tête fémorale) d'une Prothèse de hanche totale / partielle | Hip prosthesis, internal, femoral head component | Classe III | Non | oui | non
2008-10-16 | PERMEDICA S.p.A. | PERMEDICA S.p.A. | Tête fémorale MICROLOY® | Elément (Tête fémorale) d'une Prothèse de hanche totale / partielle | Hip prosthesis, internal, femoral head component | Classe III | Non | oui | non
2008-10-17 | AMO Uppsala AB | AMO France | IntraLase Laser FS | Laser chirurgical ophtalmique. | Laser, <specify> | Classe IIb | Non | non | non | oui
2008-10-17 | Angiomed GmbH & Co. Medizintechnik KG | BARD France | Stent vasculaire LifeStent™ | Stent vasculaire périphérique auto-expansible | Coronary artery stent | Classe IIb | Non | oui | non
2008-10-17 | Angiomed GmbH & Co. Medizintechnik KG | BARD France | Stent vasculaire Valeo | Stent vasculaire périphérique pré-monté | Coronary artery stent | Classe IIb | Non | oui | non | oui
2008-10-17 | CeloNova BioSciences, Inc. | CeloNova BioSciences, Inc. | Embozene™ Color-Advanced Microspheres | Microsphères sphériques d'hydrogel | Neurovascular embolization implant | Classe III | Non | oui | non | oui
2008-10-17 | STIHLER ELECTRONIC GmbH | MVF | ASTOPAD COV070 | Couverture chauffante (680 x 480 mm) | Electrical heating pad system pad | Classe IIb | Non | non | non
2008-10-17 | STIHLER ELECTRONIC GmbH | MVF | ASTOPAD COV150 | Couverture chauffante (1500 x 500 mm) | Electrical heating pad system pad | Classe IIb | Non | non | non
2008-10-17 | STIHLER ELECTRONIC GmbH | MVF | ASTOPAD COV180 | Couverture chauffante (1800 x 800 mm) | Electrical heating pad system pad | Classe IIb | Non | non | non
2008-10-17 | STIHLER ELECTRONIC GmbH | MVF | ASTOPAD OPT130 | Matelas chauffant table d'opération (1000 x 500 mm) | Electrical heating pad system pad | Classe IIb | Non | non | non
2008-10-20 | Aap Biomaterials GmbH | ZIMMER FRANCE MANUFACTURING | Hi Fatigue G bone Cement | Polymère chirurgical pour la chirurgie osseuse, radio-opaque | Orthopaedic cement, non-medicated | Classe III | Non | oui | non
2008-10-20 | GIPHARMA | GIPHARMA | LEUKOKIT | Kit pour la purification et le marquage de leukocytes autologues | Leukocyte separation/labelling kit | Classe IIb | Non | oui | non
2008-10-20 | Thomas Medical Products, Inc | CORDIS | Kit d'aiguille transseptale et de stylet | Kit d'aiguille transseptale (canule à aiguille externe et stylet interne) | Needle, <specify> | Classe III | Non | oui | non
2008-10-21 | Kimberly-Clark | ASEPT INMED | Kit d'introducteur MIC G | Kit d'introducteur pour sonde de gastrostomie | Enteral feeding kit, adult/paediatric | Classe III | Non | oui | non
2008-10-21 | Laboratoire 7 MED | Laboratoire 7 MED | NT 380 short | Dispositifs intra-utérins à 380 mm² de cuivre-argent | Contraceptive, intrauterine device | Classe III | Non | oui | non | oui
2008-10-21 | Laboratoire 7 MED | Laboratoire 7 MED | NT 380 standard | Dispositifs intra-utérins à 380 mm² de cuivre-argent | Contraceptive, intrauterine device | Classe III | Non | oui | non | oui
2008-10-21 | Laboratoire 7 MED | Laboratoire 7 MED | TT 380 standard | Dispositifs intra-utérins à 380 mm² de cuivre | Contraceptive, intrauterine device | Classe III | Non | non | non | oui
2008-10-21 | Laboratoire 7 MED | Laboratoire 7 MED | UT380® short | Dispositifs intra-utérins à 380 mm² de cuivre | Contraceptive, intrauterine device | Classe III | Non | oui | non | oui
2008-10-21 | Laboratoire 7 MED | Laboratoire 7 MED | UT380® standard | Dispositifs intra-utérins à 380 mm² de cuivre | Contraceptive, intrauterine device | Classe III | Non | oui | non | oui
2008-10-21 | MAQUET (Suzhou) Co., Ltd | MAQUET | ALPHAPORT | Bras plafonnier de distribution | General utility supply system, ceiling-mounted | Classe IIb | Non | non | non
2008-10-21 | MAQUET (Suzhou) Co., Ltd | MAQUET | MODUTEC | Bras plafonnier de distribution | General utility supply system, ceiling-mounted | Classe IIb | Non | non | non
2008-10-21 | PERMEDICA S.p.A. | PERMEDICA S.p.A. | Cale tibiale cimentée G.K.S. Butterfly | Elément (Cale tibiale cimentée) d'une Prothèse de genou totale / partielle | Knee prosthesis, internal, total | Classe III | Non | oui | non
2008-10-21 | PERMEDICA S.p.A. | PERMEDICA S.p.A. | Centreur distaux G.K.S. Butterfly | Elément (centreur distal) d'une Prothèse de genou totale / partielle | Knee prosthesis, internal, total | Classe III | Non | oui | non
2008-10-21 | PERMEDICA S.p.A. | PERMEDICA S.p.A. | Compensateur fémoral distaux cimenté G.K.S. Butterfly | Elément (compensateur fémoral distal cimenté) d'une Prothèse de genou totale / partielle | Knee prosthesis, internal, total | Classe III | Non | oui | non
2008-10-21 | PERMEDICA S.p.A. | PERMEDICA S.p.A. | Composant rotulienne cimentée G.K.S. Butterfly | Elément (rotule) d'une Prothèse de genou totale / partielle | Knee prosthesis, internal, patellar component | Classe III | Non | oui | non
2008-10-21 | PERMEDICA S.p.A. | PERMEDICA S.p.A. | Composante rotulienne cimenté JUMP - Butterfly G.K.S. | Elément (rotule) d'une Prothèse de genou totale / partielle | Knee prosthesis, internal, patellar component | Classe III | Non | oui | non
2008-10-21 | PERMEDICA S.p.A. | PERMEDICA S.p.A. | Demi cale tibiale cimentée G.K.S. Butterfly BIOLOY | Elément (Demi cale tibiale cimentée) d'une Prothèse de genou totale / partielle | Knee prosthesis, internal, total | Classe III | Non | oui | non
2008-10-21 | PERMEDICA S.p.A. | PERMEDICA S.p.A. | Fourreau en uhmwpe G.K.S. Butterfly | Elément (Fourreau) d'une Prothèse de genou totale / partielle | Knee prosthesis, internal, total | Classe III | Non | oui | non
2008-10-21 | PERMEDICA S.p.A. | PERMEDICA S.p.A. | Fourreau G.K.S. Butterfly Microloy® | Elément (Fourreau) d'une Prothèse de genou totale / partielle | Knee prosthesis, internal, total | Classe III | Non | oui | non
2008-10-21 | PERMEDICA S.p.A. | PERMEDICA S.p.A. | Plateau tibial + vis G.K.S. Butterfly | Eléments (plateau tibial + vis) d'une Prothèse de genou totale / partielle | Tibial insert | Classe III | Non | oui | non
2008-10-21 | PERMEDICA S.p.A. | PERMEDICA S.p.A. | Plateau tibial + vis torx G.K.S. Butterfly | Elément (Plateau tibial + vis torx) d'une Prothèse de genou totale / partielle | Tibial insert | Classe III | Non | oui | non
2008-10-21 | PERMEDICA S.p.A. | PERMEDICA S.p.A. | Prothèse de genou Butterfly G.K.S. Primary Microloy® | Prothèse de genou | Knee prosthesis, internal, total | Classe III | Non | oui | non
2008-10-21 | PERMEDICA S.p.A. | PERMEDICA S.p.A. | Prothèse de genou Butterfly G.K.S. Primary Microloy® Antilussante | Prothèse de genou | Knee prosthesis, internal, total | Classe III | Non | oui | non
2008-10-21 | PERMEDICA S.p.A. | PERMEDICA S.p.A. | Prothèse de genou Butterfly G.K.S. Revision Microloy® Antilussante | Prothèse de genou | Knee prosthesis, internal, total | Classe III | Non | oui | non
2008-10-21 | PERMEDICA S.p.A. | PERMEDICA S.p.A. | Prothèse de genou cimentée Butterfly G.K.S. Primary | Prothèse de genou cimentée | Knee prosthesis, internal, total | Classe III | Non | oui | non
2008-10-21 | PERMEDICA S.p.A. | PERMEDICA S.p.A. | Prothèse de genou cimentée Butterfly G.K.S. Revision | Prothèse de genou cimentée | Knee prosthesis, internal, total | Classe III | Non | oui | non
2008-10-21 | PERMEDICA S.p.A. | PERMEDICA S.p.A. | Prothèse de genou cimentée Butterfly G.K.S. Revision BIOLOY | Prothèse de genou | Knee prosthesis, internal, total | Classe III | Non | oui | non
2008-10-21 | PERMEDICA S.p.A. | PERMEDICA S.p.A. | Prothèse de genou cimentée Butterfly G.K.S. Revision MICROLOY® | Prothèse de genou cimentée | Knee prosthesis, internal, total | Classe III | Non | oui | non
2008-10-21 | PERMEDICA S.p.A. | PERMEDICA S.p.A. | Tige cimentée G.K.S. Butterfly | Elément (tige cimentée) d'une Prothèse de genou totale / partielle | Knee prosthesis, internal, total | Classe III | Non | oui | non
2008-10-21 | PERMEDICA S.p.A. | PERMEDICA S.p.A. | Tige conique cimentée G.K.S. Butterfly | Elément (Tige conique cimentée) d'une Prothèse de genou totale / partielle | Knee prosthesis, internal, total | Classe III | Non | oui | non
2008-10-21 | PERMEDICA S.p.A. | PERMEDICA S.p.A. | Tige conique cimentée G.K.S. Butterfly BIOLOY | Elément (Tige conique cimentée) d'une Prothèse de genou totale / partielle | Knee prosthesis, internal, total | Classe III | Non | oui | non
2008-10-21 | PERMEDICA S.p.A. | PERMEDICA S.p.A. | Tige press-fit G.K.S. Butterfly | Elément (tige press-fit) d'une Prothèse de genou totale / partielle | Knee prosthesis, internal, total | Classe III | Non | oui | non
2008-10-21 | PERMEDICA S.p.A. | PERMEDICA S.p.A. | Vis pour cales tibiales G.K.S. Butterfly | Elément (Vis pour cales tibiales) d'une Prothèse de genou totale / partielle | Tibial insert | Classe III | Non | oui | non
2008-10-21 | TERPAN | TERPAN | ASPELIA | Préservatif masculin | Contraceptive, condom, male | Classe IIb | Non | non | non
2008-10-21 | TERPAN | TERPAN | CALLVIN | Préservatif masculin | Contraceptive, condom, male | Classe IIb | Non | non | non
2008-10-23 | Advanced Neuromodulation Systems, Inc. | Abbott Medical France SAS | Lamitrode S4 | Kit de câbles d'électrodes chirurgicaux | Neural-tissue electrical stimulation lead | DMIA | Non | oui | non
2008-10-23 | Advanced Neuromodulation Systems, Inc. | Abbott Medical France SAS | Lamitrode S8 | Kit de câbles d'électrodes chirurgicaux | Neural-tissue electrical stimulation lead | DMIA | Non | oui | non
2008-10-23 | Advanced Neuromodulation Systems, Inc. | Abbott Medical France SAS | Octrode | Kit de câbles d'électrodes chirurgicaux | Neural-tissue electrical stimulation lead | DMIA | Non | oui | non
2008-10-23 | Advanced Neuromodulation Systems, Inc. | Abbott Medical France SAS | Quattrode | Kit de câbles d'électrodes chirurgicaux | Neural-tissue electrical stimulation lead | DMIA | Non | oui | non
2008-10-23 | BIOMET ORTHOPEDICS | BIOMET France | BIOLOX® Delta Head | Tête céramique modulaire | Hip prosthesis, internal, femoral component | Classe IIb | Non | oui | non | oui
2008-10-23 | BIOMET ORTHOPEDICS | BIOMET France | BIOLOX® Delta Modular Ceramic Head | Prothèse articulaire de hanche à tête modulaire en céramique TTPA | Hip prosthesis, internal, femoral component | Classe IIb | Non | oui | non | oui
2008-10-23 | BIOMET ORTHOPEDICS | BIOMET France | Taperloc® Hip | Tige fémorale | Hip prosthesis, internal, femoral component | Classe IIb | Non | oui | non
2008-10-23 | BIOMET ORTHOPEDICS | BIOMET France | Taperloc® Hip Femoral stem | Tige fémorale | Hip prosthesis, internal, femoral component | Classe IIb | Non | oui | non
2008-10-23 | BIOMET ORTHOPEDICS | BIOMET France | Taperloc® Microplasty® Fémoral Hip | Tige fémorale | Hip prosthesis, internal, femoral component | Classe IIb | Non | oui | non
2008-10-23 | FOURNITURES HOSPITALIERES INDUSTRIES | FOURNITURES HOSPITALIERES INDUSTRIES | Plaques Richards | Plaques Richards | Fixation plate, fracture-healing, non-biodegradable | Classe IIb | Non | non | non | oui
2008-10-23 | FOURNITURES HOSPITALIERES INDUSTRIES | FOURNITURES HOSPITALIERES INDUSTRIES | Vis de coaption et de compression | Vis de coaption et de compression | Bone screw, non-biodegradable | Classe IIb | Non | non | non
2008-10-23 | MEDICREA INTERNATIONAL | MEDICREA INTERNATIONAL | IMPIX Cervical Cage | Cage cervicale | Spinal fusion cage, sterile | Classe IIb | Non | oui | non
2008-10-24 | GAMBRO DASCO S.p.A. | GAMBRO | SelectBag® One | Solution concentrée acide pour hémodialyse | Haemodialysis dialysate | Classe IIb | Non | non | non | oui
2008-10-27 | BOWA-ELECTRONIC GmbH & Co. KG | BOWA-ELECTRONIC GmbH & Co. KG | Pince Monopolaire anatomique | Pince Monopolaire Anatomique avec revêtement isolant et protection contre le contact | Electrosurgical diathermy system electrode, active, reusable | Classe IIb | Non | oui | non
2008-10-27 | BOWA-ELECTRONIC GmbH & Co. KG | BOWA-ELECTRONIC GmbH & Co. KG | Pince Monopolaire Chirurgique | Pince Monopolaire Chirurgicale avec revêtement isolant et protection contre le contact | Electrosurgical diathermy system electrode, active, reusable | Classe IIb | Non | non | non
2008-10-27 | CeramTec AG | PERMEDICA S.p.A. | Insert céramique BIOLOX® forte | Elément (insert) d'une Prothèse de hanche totale ou partielle | Acetabulum prosthesis | Classe III | Non | oui | non
2008-10-27 | Laboratoires URGO | Laboratoires URGO | URGO Anti-choc | Pansements compresse antiseptique | Dressing, antimicrobial | Classe III | Non | non | non | oui
2008-10-27 | Laboratoires URGO | Laboratoires URGO | URGO Waterproof | Pansements compresse antiseptique | Dressing, antimicrobial | Classe III | Non | non | non | oui
2008-10-27 | PERMEDICA S.p.A. | PERMEDICA S.p.A. | Composant fémorale cimenté JUMP G.K.S. Bioloy CR | Elément (composant fémoral) d'une Prothèse de genou totale / partielle | Knee prosthesis, internal, femoral component | Classe III | Non | oui | non
2008-10-27 | PERMEDICA S.p.A. | PERMEDICA S.p.A. | Composant fémorale cimenté JUMP G.K.S. BIOLOY PS | Elément (composant fémoral) d'une Prothèse de genou totale / partielle | Knee prosthesis, internal, femoral component | Classe III | Non | oui | non
2008-10-27 | PERMEDICA S.p.A. | PERMEDICA S.p.A. | Composant fémorale cimenté JUMP G.K.S. CR | Elément (composant fémoral) d'une Prothèse de genou totale / partielle | Knee prosthesis, internal, femoral component | Classe III | Non | oui | non
2008-10-27 | PERMEDICA S.p.A. | PERMEDICA S.p.A. | Composant fémorale JUMP G.K.S. PS | Elément (composant fémoral) d'une Prothèse de genou totale / partielle | Knee prosthesis, internal, femoral component | Classe III | Non | oui | non
2008-10-27 | PERMEDICA S.p.A. | PERMEDICA S.p.A. | Composant fémorale non cimenté JUMP G.K.S. CR | Elément (composant fémoral) d'une Prothèse de genou totale / partielle | Knee prosthesis, internal, femoral component | Classe III | Non | oui | non
2008-10-27 | PERMEDICA S.p.A. | PERMEDICA S.p.A. | Composant tibiale cimenté JUMP G.K.S. Bioloy | Elément (composant tibial) d'une Prothèse de genou totale / partielle | Knee prosthesis, internal, tibial component | Classe III | Non | oui | non
2008-10-27 | PERMEDICA S.p.A. | PERMEDICA S.p.A. | Composant tibiale JUMP G.K.S. | Elément (composant tibial) d'une Prothèse de genou totale / partielle | Knee prosthesis, internal, tibial component | Classe III | Non | oui | non
2008-10-27 | PERMEDICA S.p.A. | PERMEDICA S.p.A. | Cupule biarticulaire | Elément (cupule biarticulaire) d'une Prothèse de hanche totale / partielle | Hip prosthesis, internal, femoral head component | Classe III | Non | oui | non
2008-10-27 | PERMEDICA S.p.A. | PERMEDICA S.p.A. | Cupule biarticulaire modulaire : armature externe | Elément (cupule biarticulaire modulaire : armature externe) d'une Prothèse de hanche totale / partielle | Hip prosthesis, internal, femoral head component | Classe III | Non | oui | non
2008-10-27 | PERMEDICA S.p.A. | PERMEDICA S.p.A. | Cupule biarticulaire modulaire : noyau | Elément (cupule biarticulaire modulaire : noyau) d'une Prothèse de hanche totale / partielle | Hip prosthesis, internal, femoral head component | Classe III | Non | oui | non
2008-10-27 | PERMEDICA S.p.A. | PERMEDICA S.p.A. | Plateau tibial JUMP G.K.S. CR | Elément (Plateau tibial) d'une Prothèse de genou totale / partielle | Tibial insert | Classe III | Non | oui | non
2008-10-27 | PERMEDICA S.p.A. | PERMEDICA S.p.A. | Plateau tibial JUMP G.K.S. Flex CR | Elément (plateau tibial) d'une Prothèse de genou totale / partielle | Tibial insert | Classe III | Non | oui | non
2008-10-27 | PERMEDICA S.p.A. | PERMEDICA S.p.A. | Plateau tibial JUMP G.K.S. PS | Elément (Plateau tibial) d'une Prothèse de genou totale / partielle | Tibial insert | Classe III | Non | oui | non
2008-10-27 | Soframedical | Soframedical | Aiguille trans-vd | Aiguille trans-vd | Needle, <specify> | Classe III | Non | oui | non
2008-10-27 | Soframedical | Soframedical | Canule aortique pédiatrique | Canule aortique | Aorta cannula | Classe III | Non | oui | non
2008-10-27 | Soframedical | Soframedical | Canule décharge | Canule de décharge ventriculaire gauche | Cardiac ventricle cannula | Classe III | Non | oui | non
2008-10-27 | Soframedical | Soframedical | Canule veineuse métal | Canule veineuse métal réutilisable | Cardiopulmonary bypass cannula, venous | Classe III | Non | non | non
2008-10-27 | Soframedical | Soframedical | POMPE A100 pour circulation extracorporelle | Pompe péristaltique rotative à galets cylindro-biconique pour circulation extra-corporelle sans stator, à double corps de pompe sur moteur unique | Circulatory assist pump, <specify> | Classe IIb | Non | non | non
2008-10-28 | KYERON | X.NOV | ELIZ | Substitut osseux synthétique | Orthopaedic cement, non-medicated | Classe III | Non | oui | non
2008-10-28 | QUANTEL MEDICAL | QUANTEL MEDICAL | SUPRA 577.Y | Laser Photocoagulateur ophtalmologique | Laser, <specify> | Classe IIb | Non | non | non
2008-10-29 | Laboratoires URGO | Laboratoires URGO | UrgoTul Trio | Pansement lipido-colloïde absorbant prêt à poser | Bioabsorbable wound dressing | Classe IIb | Non | oui | non
2008-10-29 | Les Laboratoires BROTHIER | Les Laboratoires BROTHIER | COALGAN-H | Hémostatique local sous forme de compresse stérile en sachets individuels (boîte de 50) | Biochemically-interactive dressing | Classe IIb | Non | oui | non
2008-10-29 | Les Laboratoires BROTHIER | Les Laboratoires BROTHIER | STOP HEMO | Pansements hémostatiques et cicatrisants, stériles | Biochemically-interactive dressing | Classe IIb | Non | oui | non
2008-10-29 | Occlutech GmbH | Occlutech International AB | Occlutech Figulla® ASD Occluder N | Implant pour la fermeture de CIA II | Cardiac occluder | Classe III | Non | oui | non
2008-10-29 | Occlutech GmbH | Occlutech International AB | Occlutech Figulla® PFO Occluder N | Disque pour la fermeture du foramen ovale perméable | Cardiac occluder | Classe III | Non | oui | non
2008-10-29 | SAINT JUDE MEDICAL | Abbott Medical France SAS | Gamme MOND™ RVOT STYLET | Kit Mandrin, courbure moyenne et large | Stylet, <specify> | DMIA | Non | oui | non
2008-10-29 | Schülke & Mayr Gmbh | SCHULKE France | Octenilin® Gel cicatrisant | Gel pour les plaies | Surgical/medical procedure irrigation fluid | Classe IIb | Non | oui | non
2008-10-29 | Schülke & Mayr Gmbh | SCHULKE France | Octenilin® solution | Solution de rinçage des plaies | Surgical/medical procedure irrigation fluid | Classe IIb | Non | oui | non
2008-10-29 | ZIMMER Orthopaedic Surgical Products | ZIMMER FRANCE MANUFACTURING | Console ATS 1200 | Système de tourniquet (console, tubulure et brassard) | Pneumatic tourniquet system | Classe IIb | Non | non | non | oui
2008-10-29 | ZIMMER Orthopaedic Surgical Products | ZIMMER FRANCE MANUFACTURING | Console ATS 3000 | Système de tourniquet automatique (console, tubulure, capteur, brassard, gaine protectrice, bandage) | Pneumatic tourniquet system | Classe IIb | Non | non | non | oui
2008-10-29 | ZIMMER Orthopaedic Surgical Products | ZIMMER FRANCE MANUFACTURING | Console ATS 750 | Système de tourniquet (console, tubulure et brassard) | Pneumatic tourniquet system | Classe IIb | Non | non | non
2008-10-29 | ZIMMER Orthopaedic Surgical Products | ZIMMER FRANCE MANUFACTURING | HAS Hemovac système d'autotransfusion | Système d'auto-transfusion | Whole-blood-recovery autotransfusion system, manual | Classe IIb | Non | non | non
2008-10-29 | ZIMMER Orthopaedic Surgical Products | ZIMMER FRANCE MANUFACTURING | Zimmer Dermatome électrique | Instrument de greffe cutanée (Ensemble complet, pièce à main, lames stériles, plaques) | Dermatome, line-powered | Classe IIb | Non | non | non
2008-10-29 | ZIMMER Orthopaedic Surgical Products | ZIMMER FRANCE MANUFACTURING | Zimmer Dermatome pneumatique | Instrument de greffe cutanée (Ensemble complet, pièce à main, lames stériles, plaques) | Dermatome, pneumatic | Classe IIb | Non | non | non
2008-10-29 | ZIMMER Orthopaedic Surgical Products | ZIMMER FRANCE MANUFACTURING | Zimmer Skin Graft Mesher | Support de greffon cutané (plaque de support, couteau d'expansion pour Meshgraft 2 à 1, plaque support expansion 1 à 1.5 - 20 cm) | Skin graft mesher | Classe IIb | Non | non | non
2008-10-30 | BIOTECH International | BIOTECH International | Faux moignons festonnés | Piliers titanes anatomiques et vis de cicatrisation correspondantes | Dental implant, <specify> | Classe IIb | Non | non | non
2008-10-30 | Caridian BCT Inc | Caridian BCT Europe | SPECTRA OPTIA Collection Set | Kit de collecte du système d'aphérèse | Blood transfer set | Classe IIb | BOVINE | oui | non
2008-10-30 | GE OEC Medical Systems | GE Medical System SCS | OEC 9900 Elite | Système d'imagerie avec Arceau mobile | Mobile general-purpose fluoroscopic x-ray system, digital | Classe IIb | Non | non | oui
2008-10-30 | Irvine Scientific, Inc. | IRVINE SCIENTIFIC - France | Blastocyst Freeze Media | Milieux de congélation des blastocystes | IVF medium | Classe III | Non | non | non
2008-10-30 | Irvine Scientific, Inc. | IRVINE SCIENTIFIC - France | Blastocyst Thaw Media | Milieux de décongélation des blastocystes | IVF medium | Classe III | Non | non | non
2008-10-30 | Irvine Scientific, Inc. | IRVINE SCIENTIFIC - France | Complete Early Cleavage Medium® (ECM®) with 10% DSS and Gentamicin | Milieu de culture jusqu'au troisième jour du développement | IVF medium | Classe III | Non | non | non
2008-10-30 | Irvine Scientific, Inc. | IRVINE SCIENTIFIC - France | Complete MultiBlast Medium® with 10%DSS and Gentamicin | Milieu pour la culture d'embryons humains à partir du troisième jour et jusqu'au stade blastocyste | IVF medium | Classe III | Non | non | non
2008-10-30 | Irvine Scientific, Inc. | IRVINE SCIENTIFIC - France | Embryo Freeze Media | Milieux pour cryoconserver les embryons humains aux stades précoses (zygote à 8 cellules) | IVF medium | Classe III | Non | non | non
2008-10-30 | Irvine Scientific, Inc. | IRVINE SCIENTIFIC - France | Embryo Thaw Media | Milieu de décongélation d'embryon | IVF medium | Classe III | Non | non | non
2008-10-30 | Irvine Scientific, Inc. | IRVINE SCIENTIFIC - France | Sperm Washing Medium Modified HTF Medium with HSA | Milieu pour le lavage du sperme | IVF medium | Classe III | Non | non | non
2008-10-30 | Irvine Scientific, Inc. | IRVINE SCIENTIFIC - France | Vitrification Freeze Kit (Vit Kit® - Freeze) | Kit pour la vitrification des ovocytes (M II) et des embryons (zygote au blastocyte) | IVF medium | Classe III | Non | non | non
2008-10-30 | Irvine Scientific, Inc. | IRVINE SCIENTIFIC - France | Vitrification Thaw Kit (Vit Kit® - Thaw) | Kit pour la décongélation et le recouvrement des ovocytes (M II) et des embryons (zygote au blastocyte) ayant été vitrifiés | IVF medium | Classe III | Non | non | non
2008-10-30 | Irvine Scientific, Inc. | IRVINE SCIENTIFIC - France | 10% PVP Solution with HSA | Milieu pour l'immobilisation des spermatozoïdes lors de l'ICSI | IVF medium | Classe III | Non | non | non
2008-10-30 | Irvine Scientific, Inc. | IRVINE SCIENTIFIC - France | 7% PVP Solution with HSA | Milieu pour l'immobilisation des spermatozoïdes lors de l'ICSI | IVF medium | Classe III | Non | non | non
2008-10-30 | SYNTHES GmbH | ANSPACH / SYNTHES | MatrixNEURO | Plaque crânienne | Fixation plate, fracture-healing, non-biodegradable | Classe IIb | Non | non | non
2008-10-31 | NEWDEAL | NEWDEAL | contre-vis non stérile | contre-vis | Orthopaedic bone washer | Classe IIb | Non | oui | non
2008-10-31 | NEWDEAL | NEWDEAL | Contre-vis stérile | contre-vis | Orthopaedic bone washer | Classe IIb | Non | oui | non
2008-10-31 | NEWDEAL | NEWDEAL | cotyle métal-back DYSPLAFIX | cotyle métal-back | Acetabulum prosthesis | Classe IIb | Non | oui | non | oui
2008-10-31 | NEWDEAL | NEWDEAL | Insert double-mobilité pour cotyle DYSPLAFIX | Insert double-mobilité pour cotyle | Acetabulum prosthesis | Classe IIb | Non | oui | non | oui
2008-10-31 | NEWDEAL | NEWDEAL | Insert fixe pour cotyle DYSPLAFIX | Insert fixe pour cotyle | Acetabulum prosthesis | Classe IIb | Non | oui | non | oui
2008-10-31 | NEWDEAL | NEWDEAL | Plaque Distale du radius antérieur | Plaque Distale du radius antérieur | Fixation plate, fracture-healing, non-biodegradable | Classe IIb | Non | oui | non
2008-10-31 | NEWDEAL | NEWDEAL | Plaque distale humérale | Plaque distale humérale | Fixation plate, fracture-healing, non-biodegradable | Classe IIb | Non | oui | non
2008-10-31 | NEWDEAL | NEWDEAL | Plaque d'ostéotomie fémorale | Plaque d'ostéotomie fémorale | Fixation plate, fracture-healing, non-biodegradable | Classe IIb | Non | oui | non
2008-10-31 | NEWDEAL | NEWDEAL | Plaque d'ostéotomie tibiale d'addition interne | Plaque d'ostéotomie tibiale d'addition interne | Fixation plate, fracture-healing, non-biodegradable | Classe IIb | Non | oui | non
2008-10-31 | NEWDEAL | NEWDEAL | Plaque d'ostéotomie tibiale d'addition interne mini-invasive | Plaque d'ostéotomie tibiale d'addition interne mini-invasive | Fixation plate, fracture-healing, non-biodegradable | Classe IIb | Non | oui | non
2008-10-31 | NEWDEAL | NEWDEAL | Plaque d'ostéotomie tibiale de soustraction externe | Plaque d'ostéotomie tibiale de soustraction externe | Fixation plate, fracture-healing, non-biodegradable | Classe IIb | Non | oui | non
2008-10-31 | NEWDEAL | NEWDEAL | Plaque d'ostéotomie tibiale proximale | Plaque d'ostéotomie tibiale proximale | Fixation plate, fracture-healing, non-biodegradable | Classe IIb | Non | oui | non
2008-10-31 | NEWDEAL | NEWDEAL | Plaque droite formable et renforcée 2 trous pont court | Plaque droite formable et renforcée 2 trous pont court | Fixation plate, fracture-healing, non-biodegradable | Classe IIb | Non | oui | non
2008-10-31 | NEWDEAL | NEWDEAL | Plaque droite formable x trous | Plaque droite formable | Fixation plate, fracture-healing, non-biodegradable | Classe IIb | Non | oui | non
2008-10-31 | NEWDEAL | NEWDEAL | Plaque droite formable 4 trous pont court | Plaque droite formable 4 trous pont court | Fixation plate, fracture-healing, non-biodegradable | Classe IIb | Non | oui | non
2008-10-31 | NEWDEAL | NEWDEAL | Plaque droite formable 4 trous pont long | Plaque droite formable 4 trous pont long | Fixation plate, fracture-healing, non-biodegradable | Classe IIb | Non | oui | non
2008-10-31 | NEWDEAL | NEWDEAL | Plaque fémorale inférieure | Plaque fémorale inférieure | Fixation plate, fracture-healing, non-biodegradable | Classe IIb | Non | oui | non
2008-10-31 | NEWDEAL | NEWDEAL | Plaque humérale proximale | Plaque humérale proximale | Fixation plate, fracture-healing, non-biodegradable | Classe IIb | Non | oui | non
2008-10-31 | NEWDEAL | NEWDEAL | Plaque infantile de dérotation | Plaque infantile de dérotation | Fixation plate, fracture-healing, non-biodegradable | Classe IIb | Non | oui | non
2008-10-31 | NEWDEAL | NEWDEAL | Plaque infantile de varisation | Plaque infantile de varisation | Fixation plate, fracture-healing, non-biodegradable | Classe IIb | Non | oui | non
2008-10-31 | NEWDEAL | NEWDEAL | Vis à profil symétrique - contrevis | Vis à profil symétrique et contrevis | Bone screw, non-biodegradable | Classe IIb | Non | oui | non
2008-10-31 | NEWDEAL | NEWDEAL | Vis canulée pour os spongieux | Vis canulée pour os spongieux | Bone screw, non-biodegradable | Classe IIb | Non | oui | non
2008-10-31 | NEWDEAL | NEWDEAL | Vis canulée pour os spongieux - contrevis | Vis canulée pour os spongieux et contrevis | Bone screw, non-biodegradable | Classe IIb | Non | oui | non
2008-10-31 | NEWDEAL | NEWDEAL | Vis et contrevis SURFIX ALPHA inox | Vis et contrevis | Bone screw, non-biodegradable | Classe IIb | Non | oui | non
2008-10-31 | NEWDEAL | NEWDEAL | Vis et contrevis SURFIX ALPHA titane | Vis et contrevis stériles et non stérile | Bone screw, non-biodegradable | Classe IIb | Non | oui | non
2008-10-31 | NEWDEAL | NEWDEAL | Vis pour cotyle | Vis pour cotyle | Bone screw, non-biodegradable | Classe IIb | Non | oui | non | oui
2008-10-31 | NEWDEAL | NEWDEAL | Vis pour os cortical | Vis pour os cortical | Bone screw, non-biodegradable | Classe IIb | Non | oui | non
2008-10-31 | NEWDEAL | NEWDEAL | Vis pour os cortical - contrevis | Vis pour os cortical et contrevis | Bone screw, non-biodegradable | Classe IIb | Non | oui | non
2008-10-31 | NEWDEAL | NEWDEAL | Vis pour os spongieux | Vis pour os spongieux diam 6,5 mm | Bone screw, non-biodegradable | Classe IIb | Non | oui | non
2008-10-31 | NEWDEAL | NEWDEAL | Vis pour os spongieux - contrevis | Vis pour os spongieux et contrevis | Bone screw, non-biodegradable | Classe IIb | Non | oui | non
2008-10-31 | NovaBone Products LLC | CURADEN International AG | Butler Novabone Dental Putty | Greffon osseux synthétique bioactif | Bone matrix implant, synthetic | Classe III | Non | oui | non
2008-11-03 | BIOTECH International | BIOTECH International | OMNITECH 2 | Vis d'ostéosynthèse autoperforantes, micro clou-plaques et agrafes de varisation basale, vis pour micro clou-plaque | Bone screw, non-biodegradable | Classe IIb | Non | oui | non
2008-11-04 | ALCIS | ALCIS | Electrode profonde de coagulation pour SEEG | Electrode profonde de coagulation | Electrosurgical diathermy system electrode, <specify> | Classe III | Non | oui | non
2008-11-04 | MEDTRONIC Inc | MEDTRONIC France | Profile 3D™ | Anneau pour annuloplastie - mitral | Cardiac annuloplasty ring | Classe III | Non | oui | non
2008-11-05 | MATHYS AG | MATHYS Orthopédie | Tige modulaire de révision MRS | Elément (tige) de Prothèse de hanche | Hip prosthesis, internal, total | Classe IIb | Non | oui | non
2008-11-06 | Medacta International SA | Medacta France | VERSAFITCUP® CC Light cupule acétabulaire | Système de prothèse totale de hanche | Acetabulum prosthesis | Classe III | Non | oui | non
2008-11-07 | Incisive Surgical, Inc | EUROSILICONE Sarl | INSORB® | Agrafeuse chirurgicale sous cutanée | Wound clip, bioabsorbable | Classe III | Non | non | non
2008-11-07 | PHUSIS | PHUSIS | Membrane Biosmile | Membrane carrée, ovale, rectangulaire, en U | Dental modelling material, <specify> | Classe III | Non | oui | non | oui
2008-11-07 | PHUSIS | PHUSIS | Plancher Biorbita perforé | Plancher perforé | Orbital rim prosthesis | Classe III | Non | oui | non
2008-11-07 | SAINT JUDE MEDICAL | Abbott Medical France SAS | BRK™ Transseptal Needle | Aiguille transseptale | Transseptal needle | Classe III | Non | oui | non
2008-11-10 | CENTERPULSE ORTHOPEDICS | ZIMMER FRANCE MANUFACTURING | Polypin® | Broche biorésorbable | Bone screw, non-biodegradable | Classe III | Non | oui | non
2008-11-10 | CRISTALENS Industrie | CRISTALENS | Lentille intraoculaire CLARE | Lentille intraoculaire | Lens, <specify> | Classe IIb | Non | oui | non
2008-11-10 | DRIVE | DRIVE | DRIVE STANDARD | Gamme implants dentaire | Dental implant, <specify> | Classe IIb | Non | oui | non
2008-11-10 | INTEGRA LIFESCIENCES CORPORATION | NEWDEAL | Katalyst Head | Tête radiale pour prothèse d'épaule | Prosthesis, elbow, internal, <specify> | Classe IIb | Non | oui | non
2008-11-10 | INTEGRA LIFESCIENCES CORPORATION | NEWDEAL | Katalyst Set Screw | Elément (vis) de prothèse d'épaule | Bone screw, non-biodegradable | Classe IIb | Non | oui | non
2008-11-10 | INTEGRA LIFESCIENCES CORPORATION | NEWDEAL | Katalyst Stem | Tige de prothèse d'épaule | Prosthesis, elbow, internal, <specify> | Classe IIb | Non | oui | non
2008-11-10 | INTEGRA LIFESCIENCES CORPORATION | NEWDEAL | KGTI™ metatarsal Implant | Système d'implant doigt de pied | Prosthesis, digit, internal | Classe IIb | Non | oui | non
2008-11-10 | INTEGRA LIFESCIENCES CORPORATION | NEWDEAL | KGTI™ phalangeal Implant | Système d'implant doigt de pied | Prosthesis, digit, internal | Classe IIb | Non | oui | non
2008-11-10 | INTEGRA LIFESCIENCES CORPORATION | NEWDEAL | K2™ hemi implant | Prothèse de doigt de pied | Prosthesis, digit, internal | Classe IIb | Non | oui | non
2008-11-10 | INTEGRA LIFESCIENCES CORPORATION | NEWDEAL | MBA™ Subtalar Implant | Système d'implant sous talaire | Ankle/foot prosthesis | Classe IIb | Non | non | non
2008-11-10 | INTEGRA LIFESCIENCES CORPORATION | NEWDEAL | Mini Krompressor | Elément d'un système de vis à compression | Bone screw, non-biodegradable | Classe IIb | Non | oui | non
2008-11-10 | INTEGRA LIFESCIENCES CORPORATION | NEWDEAL | Mini Spider Limited Fusion Plate | Elément d'un dispositif pour arthrodèse de poignet | Prosthesis, wrist, internal, <specify> | Classe IIb | Non | non | non
2008-11-10 | INTEGRA LIFESCIENCES CORPORATION | NEWDEAL | Spider Bone Screw | Elément d'un dispositif pour arthrodèse de poignet | Bone screw, non-biodegradable | Classe IIb | Non | non | non
2008-11-10 | INTEGRA LIFESCIENCES CORPORATION | NEWDEAL | Spider Limited Fusion Plate | Elément d'un dispositif pour arthrodèse de poignet | Prosthesis, wrist, internal, <specify> | Classe IIb | Non | non | non
2008-11-10 | INTEGRA LIFESCIENCES CORPORATION | NEWDEAL | Spider Titanium Bone Screw | Elément d'un dispositif pour arthrodèse de poignet | Bone screw, non-biodegradable | Classe IIb | Non | non | non
2008-11-10 | INTEGRA LIFESCIENCES CORPORATION | NEWDEAL | Standard Krompressor screw | Elément d'un système de vis à compression | Bone screw, non-biodegradable | Classe IIb | Non | oui | non
2008-11-10 | INTEGRA LIFESCIENCES CORPORATION | NEWDEAL | Titanium Mini Spider Plate | Elément d'un dispositif pour arthrodèse de poignet | Prosthesis, wrist, internal, <specify> | Classe IIb | Non | non | non
2008-11-10 | INTEGRA LIFESCIENCES CORPORATION | NEWDEAL | Titanium Spider Plate | Elément d'un dispositif pour arthrodèse de poignet | Prosthesis, wrist, internal, <specify> | Classe IIb | Non | non | non
2008-11-10 | INTEGRA LIFESCIENCES CORPORATION | NEWDEAL | Universal2™ cancellous head | Elément de Prothèse totale de poignet | Bone screw, non-biodegradable | Classe IIb | Non | non | non
2008-11-10 | INTEGRA LIFESCIENCES CORPORATION | NEWDEAL | Universal2™ carpal Implant | Elément de Prothèse totale de poignet | Total wrist carpus prosthesis | Classe IIb | Non | non | non
2008-11-10 | INTEGRA LIFESCIENCES CORPORATION | NEWDEAL | Universal2™ carpal poly Implant | Elément de Prothèse totale de poignet | Total wrist carpus prosthesis | Classe IIb | Non | non | non
2008-11-10 | INTEGRA LIFESCIENCES CORPORATION | NEWDEAL | Universal2™ radial Implant | Elément de Prothèse totale de poignet | Prosthesis, wrist, internal, radial-ulnar component | Classe IIb | Non | non | non
2008-11-10 | INTEGRA LIFESCIENCES CORPORATION | NEWDEAL | Viper™ cortical screw | Elément (Vis corticale ) d'un système de plaque du radius | Bone screw, non-biodegradable | Classe IIb | Non | non | non
2008-11-10 | INTEGRA LIFESCIENCES CORPORATION | NEWDEAL | Viper™ Distal Radial Plate, Palmar | Plaque radiale distale | Total wrist carpus prosthesis | Classe IIb | Non | non | non
2008-11-10 | INTEGRA LIFESCIENCES CORPORATION | NEWDEAL | Viper™ Valt Screw | Elément (Vis) d'un système de plaque du radius | Bone screw, non-biodegradable | Classe IIb | Non | non | non
2008-11-10 | MICROVENTION Inc | MICROVENTION Europe | Chaperon™ guiding catheter () | Système de cathéter guide | Intravascular guiding catheter | Classe III | Non | oui | non | oui
2008-11-10 | ZIMMER, Inc. | ZIMMER FRANCE MANUFACTURING | Gender solutions™ natural-knee® Flex system - Gender solutions female (GSF) femoral component nonporous | Elément d'une prothèse de genou semi contrainte | Knee prosthesis, internal, femoral component | Classe IIb | Non | oui | non
2008-11-10 | ZIMMER, Inc. | ZIMMER FRANCE MANUFACTURING | Gender solutions™ natural-knee® Flex system - Gender solutions female (GSF) SinterLock™ porous coated femoral component | Elément d'une prothèse de genou semi contrainte | Knee prosthesis, internal, femoral component | Classe IIb | Non | oui | non
2008-11-10 | ZIMMER, Inc. | ZIMMER FRANCE MANUFACTURING | Gender solutions™ natural-knee® Flex system - Gender solutions male (GSM) femoral component nonporous | Elément d'une prothèse de genou semi contrainte | Knee prosthesis, internal, femoral component | Classe IIb | Non | oui | non
2008-11-10 | ZIMMER, Inc. | ZIMMER FRANCE MANUFACTURING | Gender solutions™ natural-knee® Flex system - Gender solutions male (GSM) SinterLock™ porous coated femoral component | Elément d'une prothèse de genou semi contrainte | Knee prosthesis, internal, femoral component | Classe IIb | Non | oui | non
2008-11-10 | ZIMMER, Inc. | ZIMMER FRANCE MANUFACTURING | Gender solutions™ natural-knee™ flex system Prolong™ Highly Crosslinked polyethylene All Poly Patella | Elément d'une prothèse de genou semi contrainte | Knee prosthesis, internal, patellar component | Classe IIb | Non | oui | non
2008-11-10 | ZIMMER, Inc. | ZIMMER FRANCE MANUFACTURING | Gender solutions™ natural-knee™ flex system Prolong™ Highly Crosslinked polyethylene articular surface congruent | Elément d'une prothèse de genou semi contrainte | Tibial insert | Classe IIb | Non | oui | non
2008-11-10 | ZIMMER, Inc. | ZIMMER FRANCE MANUFACTURING | Gender solutions™ natural-knee™ flex system Prolong™ Highly Crosslinked polyethylene articular surface ultracongruent | Elément d'une prothèse de genou semi contrainte | Tibial insert | Classe IIb | Non | oui | non
2008-11-10 | ZIMMER, Inc. | ZIMMER FRANCE MANUFACTURING | Natural-knee™ flex system Metal-Backed Patella | Elément d'une prothèse de genou semi contrainte | Knee prosthesis, internal, patellar component | Classe IIb | Non | oui | non
2008-11-10 | ZIMMER, Inc. | ZIMMER FRANCE MANUFACTURING | Natural-knee™ II system stemmed tibial baseplate - nonporous | Elément d'une prothèse de genou semi contrainte | Knee prosthesis, internal, tibial component | Classe IIb | Non | oui | non
2008-11-10 | ZIMMER, Inc. | ZIMMER FRANCE MANUFACTURING | Natural-knee™ II system stemmed tibial baseplate - porous coated | Elément d'une prothèse de genou semi contrainte | Knee prosthesis, internal, tibial component | Classe IIb | Non | oui | non
2008-11-10 | ZIMMER, Inc. | ZIMMER FRANCE MANUFACTURING | Vis à os spongieux entièrement fileté Ti | Elément d'une prothèse de genou semi contrainte | Orthopaedic bone screw, non-biodegradable, sterile | Classe IIb | Non | non | non
2008-11-13 | DELTEX Medical Ltd | GAMIDA | SONDE DP240 | Sonde Doppler trans-oesophagienne | Oesophageal ultrasound imaging system transducer, reusable | Classe IIb | Non | oui | non
2008-11-14 | MICROPORT | SORIN - MICROPORT | Paradym CRT-D | Défibrillateur cardioverteur implantable | Dual-chamber implantable defibrillator | DMIA | Non | oui | non
2008-11-14 | MICROPORT | SORIN - MICROPORT | Situs OTW BW28D | Sonde endocavitaire, bipolaire, ventricule gauche, stéroïde, filoguidée | Endocardial pacing lead | DMIA | Non | oui | non
2008-11-14 | PAUL HARTMANN AG | Laboratoires PAUL HARTMANN | ZETUVIT PLUS | Pansement super absorbant | Dressing, occlusive/semi-occlusive, hydrogel | Classe IIb | Non | oui | non
2008-11-17 | Cook Incorporated | Cook Incorporated | Central Venous Catheter Set | Cathéters veineux centraux sans revêtement et à revêtement hépariné | Central venous catheterization kit | Classe III | Non | oui | non
2008-11-17 | Cook Incorporated | Cook Incorporated | Central Venous Catheter Set, Double Lumen Polyurethane | Cathéters veineux centraux sans revêtement et à revêtement hépariné | Central venous catheterization kit | Classe III | Non | oui | non
2008-11-17 | Cook Incorporated | Cook Incorporated | Central Venous Catheter Set, Heparin Coated Double Lumen Polyurethane | Cathéters veineux centraux sans revêtement et à revêtement hépariné | Central venous catheterization kit | Classe III | PORCINE | oui | non
2008-11-17 | Cook Incorporated | Cook Incorporated | Central Venous Catheter Set, Heparin Coated Double Lumen Soft Polyurethane | Cathéters veineux centraux sans revêtement et à revêtement hépariné | Central venous catheterization kit | Classe III | PORCINE | oui | non
2008-11-17 | Cook Incorporated | Cook Incorporated | Central Venous Catheter Set, Triple Lumen Polyurethane | Cathéters veineux centraux sans revêtement et à revêtement hépariné | Central venous catheterization kit | Classe III | Non | oui | non
2008-11-17 | Cook Incorporated | Cook Incorporated | Central Venous Catheter Tray, Heparin Coated Double Lumen Polyurethane | Cathéters veineux centraux sans revêtement et à revêtement hépariné | Central venous catheterization kit | Classe III | PORCINE | oui | non
2008-11-17 | Cook Incorporated | Cook Incorporated | Central Venous Catheter Tray, Heparin Coated Double Lumen Soft Polyurethane | Cathéters veineux centraux sans revêtement et à revêtement hépariné | Central venous catheterization kit | Classe III | PORCINE | oui | non
2008-11-17 | Cook Incorporated | Cook Incorporated | Central Venous Catheter Tray, Triple Lumen Polyurethane | Cathéters veineux centraux sans revêtement et à revêtement hépariné | Central venous catheterization kit | Classe III | Non | oui | non
2008-11-17 | Cook Incorporated | Cook Incorporated | Curry Intravascular Retriever Set | Set de Curry pour extraction intravasculaire | Central venous catheterization kit | Classe III | Non | oui | non
2008-11-17 | Cook Incorporated | Cook Incorporated | Dotter Intravascular Retriever Set | Set de Dotter pour extraction intravasculaire | Central venous catheterization kit | Classe III | Non | oui | non
2008-11-17 | Cook Incorporated | Cook Incorporated | Flexor® Tuohy-Borst Side-Arm Introducer Shuttle®-SL | Introducteurs | Central venous catheterization kit | Classe III | Non | oui | non
2008-11-17 | Cook Incorporated | Cook Incorporated | Left Atrial Pressure Monitoring Set polyethylene | Set de contrôle de la pression auriculaire gauche | Central venous catheterization kit | Classe III | Non | oui | non
2008-11-17 | Cook Incorporated | Cook Incorporated | Left Atrial Pressure Monitoring Set polyurethane | Set de contrôle de la pression auriculaire gauche | Central venous catheterization kit | Classe III | Non | oui | non
2008-11-17 | Cook Incorporated | Cook Incorporated | Lock Pericardiocentesis Set | Set de péricardiocentèse et set de thoracentèse | Central venous catheterization kit | Classe III | Non | oui | non
2008-11-17 | Cook Incorporated | Cook Incorporated | Percutaneous Nephrostomy Accessory Set | Set de néphrostomie percutanée | Central venous catheterization kit | Classe III | Non | oui | non
2008-11-17 | Cook Incorporated | Cook Incorporated | Percutaneous Nephrostomy Set | Set de néphrostomie percutanée | Central venous catheterization kit | Classe III | Non | oui | non
2008-11-17 | GE Klinik Sistemler Ticaret A.S. | GE Medical Systems LUNAR | Lullaby™ XP | Incubateur pour nouveau-nés | Infant incubator, <specify> | Classe IIb | Non | non | non
2008-11-17 | Laboratoire TETRA MEDICAL | Laboratoire TETRA MEDICAL | Tout en un | Pansement & Solution nettoyante | First aid kit, <specify> | Classe III | Non | non | non | oui
2008-11-17 | Laboratoire TETRA MEDICAL | Laboratoire TETRA MEDICAL | Tout en un Flex | Pansement & Solution nettoyante | First aid kit, <specify> | Classe III | Non | non | non | oui
2008-11-17 | Laboratoire TETRA MEDICAL | Laboratoire TETRA MEDICAL | Tout en un hémostatique | Pansement hémostatique & Solution nettoyante | First aid kit, <specify> | Classe III | Non | non | non | oui
2008-11-17 | Laboratoire TETRA MEDICAL | Laboratoire TETRA MEDICAL | Tout en un Kids | Pansement & Solution nettoyante | First aid kit, <specify> | Classe III | Non | non | non | oui
2008-11-17 | Laboratoire TETRA MEDICAL | Laboratoire TETRA MEDICAL | Tout en un Tattoo | Pansement & Solution nettoyante | First aid kit, <specify> | Classe III | Non | non | non | oui
2008-11-19 | EUROCRYSTAL | EUROCRYSTAL | Lentille intraoculaire de chambre postérieure | Lentille intraoculaire de chambre postérieure | Posterior-chamber intraocular lens, pseudophakic | Classe IIb | Non | oui | non
2008-11-19 | GE HangWei Medical Systems, Co. Ltd | GE Medical System SCS | LightSpeed RT16 | Système de tomodensitométrie | Full-body CT system | Classe IIb | Non | non | oui
2008-11-19 | GE HangWei Medical Systems, Co. Ltd | GE Medical System SCS | LightSpeed Xtra | Système de tomodensitométrie | Full-body CT system | Classe IIb | Non | non | non
2008-11-19 | TERUMO Heart Inc | MedC Partners | DURAHEART Inflow Conduit | Conduit écoulement du sang du ventricule gauche à la pompe | unclassified | DMIA | BOVINE | oui | non
2008-11-19 | TERUMO Heart Inc | MedC Partners | Pompe Duraheart LVAS | Dispositif d'assistance ventriculaire gauche (pompe) | Circulatory assist system heart pump | DMIA | Non | oui | non
2008-11-19 | TERUMO Heart Inc | TERUMO Heart Inc | DURAHEART Outflow Conduit | Conduit écoulement du sang de la pompe à l'aorte | unclassified | DMIA | BOVINE | oui | non
2008-11-20 | Angiomed GmbH & Co. Medizintechnik KG | BARD France | Tuteur utéral UROSOFT Tumor Kombistent | Stent urétral pour tumeur | Ureteral stent | Classe IIb | Non | non | non
2008-11-24 | BIOTECH International | BIOTECH International | Embase vissée | Embase vissée pour BIS - BIS Conic connexion externe | Dental implant, <specify> | Classe IIb | Non | non | non
2008-11-24 | BIOTECH International | BIOTECH International | Gaine titane pour embase | Gaine titane pour embase | Dental implant, <specify> | Classe IIb | Non | non | non
2008-11-24 | France Chirurgie Instrumentation | France Chirurgie Instrumentation | Huile silicone purifiée | Huile silicone purifiée | Silicone, liquid, injectable | Classe IIb | Non | oui | non
2008-11-25 | GAMBRO DASCO S.p.A. | BAXTER SAS | AFB SAFEBAG KV 95G | Solution concentrée sans tampon double poche | Haemodialysis dialysate | Classe IIb | Non | non | non | oui
2008-11-25 | Small Bone Innovations International | Small Bone Innovations International | Plaque inox verrouillée de tête ulnaire | Plaque de tête ulnaire | Fixation plate, fracture-healing, non-biodegradable | Classe IIb | Non | non | non
2008-11-25 | Small Bone Innovations International | Small Bone Innovations International | Plaque Precise SVP | Plaque inox verrouillée radius distal - / Vis corticale inox diam. 3,5 mm - / Vis broche verrouillée inox diam. 2 mm | Fixation plate, fracture-healing, non-biodegradable | Classe IIb | Non | non | non
2008-11-26 | Kimberly-Clark | ASEPT INMED | Kit d'introducteur MIC J (Jéjunale) | Kit d'introducteur pour sonde de gastrostomie | Enteral feeding kit, adult/paediatric | Classe III | Non | oui | non
2008-11-26 | Kimberly-Clark | ASEPT INMED | Kit d'introducteur MIC TJ (Transgastrique-Jéjunale) | Kit d'introducteur pour sonde de gastrostomie | Enteral feeding kit, adult/paediatric | Classe III | Non | oui | non
2008-11-26 | Kimberly-Clark | ASEPT INMED | Kit d'introducteur MIC-KEY G | Kit d'introducteur pour sonde de gastrostomie | Enteral feeding kit, adult/paediatric | Classe III | Non | oui | non
2008-11-26 | Kimberly-Clark | ASEPT INMED | Kit d'introducteur MIC-KEY J (Jéjunale) | Kit d'introducteur pour sonde de gastrostomie | Enteral feeding kit, adult/paediatric | Classe III | Non | oui | non
2008-11-26 | Kimberly-Clark | ASEPT INMED | Kit d'introducteur MIC-KEY TJ (Transgastrique Jéjunale) | Kit d'introducteur pour sonde de gastrostomie | Enteral feeding kit, adult/paediatric | Classe III | Non | oui | non
2008-11-26 | Organe Tissu Régénération Réparation Remplacement | Organe Tissu Régénération Réparation Remplacement | CACICOL20 | Kit de cicatrisation oculaire | Dressing, <specify> | Classe IIb | Non | oui | non
2008-11-27 | EKKYO | EKKYO | Laser EkkyLite® | Laser médical autonome | Laser, diode | Classe IIb | Non | non | oui
2008-11-28 | GE Klinik Sistemler Ticaret A.S. | GE Medical Systems LUNAR | Lullaby™ | Incubateur pour nouveau-nés | Infant incubator, <specify> | Classe IIb | Non | non | non
2008-11-28 | Laboratoire 7 MED | Laboratoire 7 MED | Manche de bistouris autoclavable à commande digitale | Manche de bistouris autoclavable à commande digitale | Electrosurgical diathermy system electrode, <specify> | Classe IIb | Non | non | non | oui
2008-12-01 | GE Hualun Medical System CO.Ltd | GE Medical System SCS | XR 6000 | Système radiographique de diagnostic médical | Vascular spatula | Classe IIb | Non | non | oui
2008-12-01 | GE Medical Systems LLC | GE Medical System SCS | Discovery CT750 HD | système de tomodensitométrie | Full-body CT system | Classe IIb | Non | non | oui
2008-12-01 | GE Medical Systems LLC | GE Medical System SCS | Discovery XR650 | Système de radiographie | Stationary basic diagnostic x-ray system, digital | Classe IIb | Non | non | oui
2008-12-01 | Physikalisch Technische Werksttaten Dr. Pychlau Gmbh | GE Medical System SCS | Diamentor E2 (Elément du Système NOVA) | Système de radiographie | Vascular spatula | Classe IIb | Non | non | non
2008-12-01 | Ralco S.r.l | GE Medical System SCS | Collimateur (Elément du Système NOVA) | Système de radiographie | Vascular spatula | Classe IIb | Non | non | non
2008-12-01 | ResMed Paris | ResMed Paris | VS III™ | Ventilateur barométrique et volumétrique | Ventilator, <specify> | Classe IIb | Non | non | non | oui
2008-12-01 | SUINSA Medical Systems | GE Medical System SCS | Suspension du Système NOVA | Elément d'un Système de radiographie | Vascular spatula | Classe IIb | Non | non | non
2008-12-02 | CROMA Pharma GmbH | CROMA | PRINCESS® Filler | Solution viscoélastique (acide hyaluronique) pour usage intra-dermique | Prosthesis, internal, <specify> | Classe III | Non | oui | non
2008-12-02 | FRANCE-LENS | FRANCE-LENS | VISCOLENS | Solution ophtalmique stérile d'acide hyaluronique | Aqueous/vitreous humour replacement medium | Classe IIb | Non | non | non
2008-12-02 | Labodial | Labodial | Accessoires à usage unique de remplissage du système actif avec set de fin ou dépose de perfusion | Accessoires à usage unique de remplissage du système actif avec set de fin ou dépose de perfusion | Intravenous administration set, <specify> | Classe III | Non | oui | non
2008-12-02 | Labodial | Labodial | AS-DIFFU | Accessoires à usage unique de remplissage du Perfuseur ou du diffuseur portable avec set de fin ou depose de perfusion | Intravenous administration set, <specify> | Classe III | Non | oui | non
2008-12-02 | Labodial | Labodial | AS-DIFFU - Accessoires à usage unique de remplissage du Perfuseur ou du diffuseur portable avec set de fin ou dépose de perfusion | Accessoires à usage unique de remplissage du Perfuseur ou du diffuseur portable avec set de fin ou dépose de perfusion | Intravenous administration set, <specify> | Classe III | Non | oui | non
2008-12-02 | Labodial | Labodial | DIFFUDIAL | Accessoires à usage unique de remplissage du Perfuseur ou du diffuseur portable avec set de fin ou depose de perfusion FINIDIAL | Intravenous administration set, <specify> | Classe III | Non | oui | non
2008-12-02 | Labodial | Labodial | DIFFUDIAL + | Accessoires à usage unique de remplissage du Perfuseur ou du diffuseur portable avec valve système clos - contient un set de fin ou depose de perfusion FINIDIAL2 | Intravenous administration set, <specify> | Classe III | Non | oui | non
2008-12-02 | Labodial | Labodial | IMPLANDIAL | Set de pose de la perfusion sur chambre implantable ou cathéter central - sans aiguille de Huber | Intravenous administration set, <specify> | Classe III | Non | oui | non
2008-12-02 | Labodial | Labodial | IMPLANDIAL + | Set de pose de la perfusion sur chambre implantable avec aiguille de Huber type II | Intravenous administration set, <specify> | Classe III | Non | oui | non
2008-12-02 | Labodial | Labodial | PERIDIAL | Set de pose de la perfusion sur voie périphérique au bras du malade avec cathéter souple et aiguille épicrânienne | Intravenous administration set, <specify> | Classe III | Non | oui | non
2008-12-02 | Labodial | Labodial | PH 140 - Set de pose de l'aiguille sur voie périphérique | Set de pose de l'aiguille sur voie périphérique | Intravenous administration set, <specify> | Classe III | Non | oui | non
2008-12-02 | Labodial | Labodial | REMPLIDIAL | Accessoires à usage unique de remplissage du pousse-seringue avec set de fin ou de pose de perfusion | Intravenous administration set, <specify> | Classe III | Non | oui | non
2008-12-02 | Labodial | Labodial | RINCE - Set de rinçage ou héparinisation pour cathéter à chambre implantable sans aiguille de Huber | Set de rinçage ou héparinisation pour cathéter à chambre implantable sans aiguille de Huber | Intravenous administration set, <specify> | Classe III | Non | oui | non
2008-12-02 | Labodial | Labodial | RINCEDIAL | Rinçage ou héparisation de chambre implantable sans aiguille de Huber | Intravenous administration set, <specify> | Classe III | Non | oui | non
2008-12-02 | Labodial | Labodial | RINCEDIAL + | Rinçage ou héparisation de chambre implantable avec aiguille de Huber type II | Intravenous administration set, <specify> | Classe III | Non | oui | non
2008-12-02 | Labodial | Labodial | SCH 911 / SCH 912 - Set de pose de l'aiguille en chambre implantable | Set de pose de l'aiguille en chambre implantable | Intravenous administration set, <specify> | Classe III | Non | oui | non
2008-12-02 | Labodial | Labodial | Set de pose de l'aiguille pour cathéter à chambre implantable | Set de pose de l'aiguille pour cathéter à chambre implantable | Intravenous administration set, <specify> | Classe III | Non | oui | non
2008-12-02 | Labodial | Labodial | Set de pose de sonde urinaire - SU 01 | Set de pose de sonde urinaire - SU 01 | Tubing set, <specify> | Classe III | Non | oui | non
2008-12-02 | Labodial | Labodial | Set de pose de voie périphérique | Set de pose de voie périphérique | Intravenous administration set, <specify> | Classe III | Non | oui | non
2008-12-02 | Labodial | Labodial | Set de pose pour voie centrale | Set de pose pour voie centrale | Intravenous administration set, <specify> | Classe III | Non | oui | non
2008-12-02 | Labodial | Labodial | Set de pose sur voie centrale - chambre implantable | Set de pose sur voie centrale - chambre implantable | Intravenous administration set, <specify> | Classe III | Non | oui | non
2008-12-02 | Labodial | Labodial | Set de pose sur voie centrale VVC | Set de pose sur voie centrale | Intravenous administration set, <specify> | Classe III | Non | oui | non
2008-12-02 | Labodial | Labodial | Set de réfection de pansement | Set de réfection de pansement | Dressing, <specify> | Classe III | Non | oui | non
2008-12-02 | Labodial | Labodial | Set de remplissage avec débranchement isolé | Set de remplissage avec débranchement isolé | Intravenous administration set, <specify> | Classe III | Non | oui | non
2008-12-02 | Labodial | Labodial | Set de remplissage avec valve système clos avec set de fin ou de dépose de perfusion individualisé | Set de remplissage avec valve système clos et set de fin ou de dépose de perfusion individualisé | Intravenous administration set, <specify> | Classe III | Non | oui | non
2008-12-02 | Labodial | Labodial | Set de remplissage de diffuseur - SCH 16 | Set de remplissage de diffuseur | Intravenous administration set, <specify> | Classe III | Non | oui | non
2008-12-02 | Labodial | Labodial | Set de rinçage de cathéter | Set de rinçage de cathéter | Intravenous administration set, <specify> | Classe III | Non | oui | non
2008-12-02 | Labodial | Labodial | Set de rinçage de chambre implantable | Set de rinçage de chambre implantable | Intravenous administration set, <specify> | Classe III | Non | oui | non
2008-12-02 | Labodial | Labodial | Set d'entretien et de rinçage | Set d'entretien et de rinçage | Intravenous administration set, <specify> | Classe III | Non | oui | non
2008-12-02 | Labodial | Labodial | Set standard pour voie centrale | Set standard pour voie centrale | Intravenous administration set, <specify> | Classe III | Non | oui | non
2008-12-02 | Labodial | Labodial | SPP CI+ - Set de pose de perfusion avec aiguille de Huber | Set de pose de perfusion - chambre implantable avec aiguille de Huber | Intravenous administration set, <specify> | Classe III | Non | oui | non
2008-12-02 | Labodial | Labodial | SPP CI - Set de pose de perfusion sans aiguille de Huber | Set de pose de perfusion - chambre implantable sans aiguille de Huber | Intravenous administration set, <specify> | Classe III | Non | oui | non
2008-12-02 | STEPHANIX | STEPHANIX | EVIDENCE | Table de radiologie télécommandée | Basic x-ray system table, powered | Classe IIb | Non | non | oui
2008-12-03 | COOK Biotech, Inc. | Cook Medical Europe Ltd. | Surgisis® Biodesign™ Umbilical Hernia Graft | Implant biologique de hernie | Biological tissue reconstructive material | Classe III | PORCINE | oui | non | oui
2008-12-03 | DAVOL Inc | BARD France | Permasorb* Laparoscopic Disposal fixation device - absorbable Fasteners | Dispositifs de fixation jetable délivrant des attaches synthétiques résorbables | Surgical staple, non-biodegradable | Classe III | Non | oui | non
2008-12-03 | Tutogen Medical GmbH | Tutogen Medical France | TUTOMESH | Implant biologique issu de péricarde bovin | Mesh, surgical | Classe III | BOVINE | oui | non
2008-12-04 | AGA MEDICAL Corporation | AGA MEDICAL Corporation | AMPLATZER® Cardiac Plug (ACP) | Obturateur cardiaque | Cardiac occluder | Classe III | Non | oui | non
2008-12-04 | DePuy Mitek Inc | JOHNSON & JOHNSON MEDICAL SAS | Rigidfix® fémoral 3,3 mm St Cross Pin Kit | Kit de broches transversales fémorales pour greffe de tissus mous. | Surgical procedure kit, <specify> | Classe III | Non | oui | non
2008-12-04 | DePuy Mitek Inc | JOHNSON & JOHNSON MEDICAL SAS | Rigidfix® tibial 3,3 mm St Cross Pin Kit | Kit de broches transversales tibiale de 3,3 mm pour greffe de tissus mous. | Surgical procedure kit, <specify> | Classe III | Non | oui | non
2008-12-04 | DePuy Mitek Inc | JOHNSON & JOHNSON MEDICAL SAS | Système fémoral INTRAFIX™ | Système de fixation fémorale (composée d'une cheville et d'une vis) | Fixation device, internal, <specify> | Classe IIb | Non | oui | non
2008-12-04 | FUJIFILM Corporation | FUJIFILM Medical Systems France | FCR Go | système mobile de radiographie digitale pour les examens au lit des patients | Mobile basic diagnostic x-ray system, digital | Classe IIb | Non | non | oui
2008-12-04 | HYALTECH Limited | Carl Zeiss Meditec France SAS | OPHTHALIN® | Hyaluronate de sodium pour la chirurgie intraoculaire | Aqueous/vitreous humour replacement medium | Classe IIb | Non | oui | non
2008-12-04 | HYALTECH Limited | Carl Zeiss Meditec France SAS | OPHTHALIN® Plus | Hyaluronate de sodium pour la chirurgie intraoculaire | Aqueous/vitreous humour replacement medium | Classe IIb | Non | oui | non
2008-12-04 | Tutogen Medical GmbH | Tutogen Medical France | TUTOPATCH | Implant biologique issu de péricarde bovin | Mesh, surgical | Classe III | BOVINE | oui | non
2008-12-05 | B. Braun Melsungen AG | B. BRAUN MEDICAL | PERIFIX® ONE Set | Set pour anesthésie épéridurale continue (Aiguille épidurale biseau Tuohy, Cathéter, Jonction pour cathéter et autres dispositifs) | Intrathecal anaesthesia kit | Classe III | Non | oui | non
2008-12-05 | ELLA-CS, SRO | ALBYN MEDICAL - SASU | BD Stent Set (contenant SX-ELLA Stent Esophageal Degradable Stent BD - BD Stent) | Set contenant une endoprothèse et système de pose | Oesophageal stent | Classe III | Non | oui | non | oui
2008-12-05 | ELLA-CS, SRO | ALBYN MEDICAL - SASU | Prothèse biliaire SX-ELLA (Nitinella) couverte - introduction sous contrôle endoscopique | prothèse biliaire auto-expansible, couverte d'un revêtement de polyuréthane à l'intérieur de son système d'introduction. Mise en place sous contrôle endoscopique | Biliary stent | Classe IIb | Non | oui | non | oui
2008-12-05 | ELLA-CS, SRO | ALBYN MEDICAL - SASU | Prothèse biliaire SX-ELLA (Nitinella) couverte - introduction transhépatique percutanée | prothèse biliaire auto-expansible, couverte d'un revêtement de polyuréthane à l'intérieur de son système d'introduction. Introduction transhépatique percutanée | Biliary stent | Classe IIb | Non | oui | non | oui
2008-12-05 | ELLA-CS, SRO | ALBYN MEDICAL - SASU | Prothèse biliaire SX-ELLA (Nitinella) non couverte - introduction sous contrôle endoscopique | prothèse biliaire auto-expansible, non couverte à l'intérieur de son système d'introduction. Mise en place sous contrôle endoscopique | Biliary stent | Classe IIb | Non | oui | non | oui
2008-12-05 | ELLA-CS, SRO | ALBYN MEDICAL - SASU | Prothèse biliaire SX-ELLA (Nitinella) non couverte - introduction transhépatique percutanée | prothèse biliaire auto-expansible, non couverte à l'intérieur de son système d'introduction. Introduction transhépatique percutanée | Biliary stent | Classe IIb | Non | oui | non | oui
2008-12-05 | ELLA-CS, SRO | ALBYN MEDICAL - SASU | Prothèse colorectale SX-ELLA (Enterella) | prothèse colorectale auto-expansible, non couverte à l'intérieur de son système d'introduction | Pancreatic stent | Classe IIb | Non | oui | non | oui
2008-12-05 | ELLA-CS, SRO | ALBYN MEDICAL - SASU | Prothèse oesophagienne SX-ELLA (Flexella) | prothèse oesophagienne auto-expansible, couverte, avec valve anti-reflux à l'intérieur de son système d'introduction | Oesophageal stent | Classe IIb | Non | oui | non | oui
2008-12-05 | ELLA-CS, SRO | ALBYN MEDICAL - SASU | Prothèse oesophagienne SX-ELLA HV (HV Stent) - VALVE | prothèse oesophagienne auto-expansible, avec valve anti-reflux à l'intérieur de son système d'introduction | Oesophageal stent | Classe IIb | Non | oui | non | oui
2008-12-05 | ELLA-CS, SRO | ALBYN MEDICAL - SASU | Prothèse pyloroduodénale SX-ELLA (Enterella) | prothèse pyloroduodénale auto-expansible, non couverte à l'intérieur de son système d'introduction | Stent, <specify> | Classe IIb | Non | oui | non | oui
2008-12-05 | ELLA-CS, SRO | ALBYN MEDICAL - SASU | Set de procédure Danis - BASIC (contenant SX-ELLA Stent Danis) | Set contenant une endoprothèse et système d'introduction | Oesophageal stent | Classe IIb | Non | oui | non | oui
2008-12-05 | Jarvik Heart Inc | IST Cardiology | Jarvik 2000 LVAD / connexion Abdominale | Dispositif d'assistance circulatoire mécanique (DCAM) | Ventricular circulatory assist system | Classe III | Non | non | non
2008-12-05 | Jarvik Heart Inc | IST Cardiology | Jarvik 2000 LVAD / connexion rétro-auriculaire | Dispositif d'assistance circulatoire mécanique (DCAM) | Ventricular circulatory assist system | Classe III | Non | non | non
2008-12-05 | Labodial | Labodial | Enteromate® II | Ré-instilateur auto-régulé du chyme entérale | Pump, <specify> | Classe IIb | Non | non | non
2008-12-05 | Labodial | Labodial | Plaque artificielle de réfection de paroi diam. 12 cm intra-biface | Plaque artificielle de réfection de paroi | Mesh, surgical | Classe IIb | Non | oui | non | oui
2008-12-05 | Labodial | Labodial | Plaque artificielle de réfection de paroi diam. 16 cm intra-biface | Plaque artificielle de réfection de paroi | Mesh, surgical | Classe IIb | Non | non | non | oui
2008-12-05 | Labodial | Labodial | Plaque artificielle de réfection de paroi 10 x 13 prédécoupée | Plaque artificielle de réfection de paroi | Mesh, surgical | Classe IIb | Non | oui | non | oui
2008-12-05 | Labodial | Labodial | Plaque artificielle de réfection de paroi 11 x 14 prédécoupée | Plaque artificielle de réfection de paroi | Mesh, surgical | Classe IIb | Non | oui | non | oui
2008-12-05 | Labodial | Labodial | Plaque artificielle de réfection de paroi 12 x 15 prédécoupée | Plaque artificielle de réfection de paroi | Mesh, surgical | Classe IIb | Non | oui | non | oui
2008-12-05 | Labodial | Labodial | Plaque artificielle de réfection de paroi 15 x 15 | Plaque artificielle de réfection de paroi | Mesh, surgical | Classe IIb | Non | oui | non | oui
2008-12-05 | Labodial | Labodial | Plaque artificielle de réfection de paroi 15 x 15 intra-biface | Plaque artificielle de réfection de paroi | Mesh, surgical | Classe IIb | Non | oui | non | oui
2008-12-05 | Labodial | Labodial | Plaque artificielle de réfection de paroi 15 x 17 intra-biface | Plaque artificielle de réfection de paroi | Mesh, surgical | Classe IIb | Non | oui | non | oui
2008-12-05 | Labodial | Labodial | Plaque artificielle de réfection de paroi 15 X 17 prédécoupée | Plaque artificielle de réfection de paroi | Mesh, surgical | Classe IIb | Non | oui | non | oui
2008-12-05 | Labodial | Labodial | Plaque artificielle de réfection de paroi 20 x 20 | Plaque artificielle de réfection de paroi | Mesh, surgical | Classe IIb | Non | oui | non | oui
2008-12-05 | Labodial | Labodial | Plaque artificielle de réfection de paroi 20 x 20 intra-biface | Plaque artificielle de réfection de paroi | Mesh, surgical | Classe IIb | Non | oui | non | oui
2008-12-05 | Labodial | Labodial | Plaque artificielle de réfection de paroi 28 x 10 | Plaque artificielle de réfection de paroi | Mesh, surgical | Classe IIb | Non | oui | non | oui
2008-12-05 | Labodial | Labodial | Plaque artificielle de réfection de paroi 30 x 30 | Plaque artificielle de réfection de paroi | Mesh, surgical | Classe IIb | Non | oui | non | oui
2008-12-05 | Labodial | Labodial | Plaque artificielle de réfection de paroi 30 x 30 intra-biface | Plaque artificielle de réfection de paroi | Mesh, surgical | Classe IIb | Non | oui | non | oui
2008-12-05 | Labodial | Labodial | Plaque artificielle de réfection de paroi 50 x 50 intra-biface | Plaque artificielle de réfection de paroi | Mesh, surgical | Classe IIb | Non | oui | non | oui
2008-12-05 | Labodial | Labodial | PRO CONCEPT NT7 - Plaque artificielle de réfection de paroi 15 x 17 | Plaque artificielle de réfection de paroi | Mesh, surgical | Classe IIb | Non | oui | non | oui
2008-12-05 | Labodial | Labodial | PRO CONCEPT NT7 - Plaque artificielle de réfection de paroi 18 x 26 | Plaque artificielle de réfection de paroi | Mesh, surgical | Classe IIb | Non | oui | non | oui
2008-12-05 | Labodial | Labodial | PRO CONCEPT NT7 - Plaque artificielle de réfection de paroi 5,5 x 9 prédécoupée | Plaque artificielle de réfection de paroi | Mesh, surgical | Classe IIb | Non | oui | non | oui
2008-12-05 | Labodial | Labodial | PRO CONCEPT NT7 - Plaque artificielle de réfection de paroi 7 x 12 Litchenstein | Plaque artificielle de réfection de paroi | Mesh, surgical | Classe IIb | Non | oui | non | oui
2008-12-05 | Labodial | Labodial | PRO CONCEPT NT7 - Plaque artificielle de réfection de paroi 8 x 13 Litchenstein | Plaque artificielle de réfection de paroi | Mesh, surgical | Classe IIb | Non | oui | non | oui
2008-12-05 | William Cook Europe ApS | William Cook Europe ApS | Zilver® Flex™ Vascular Stent | endoprothèse vasculaire | Iliac artery stent, bare-metal | Classe IIb | Non | oui | non
2008-12-08 | GE Medical Systems ISRAEL Ltd | GE Medical Systems LUNAR | iVent 201 system | Ventilateur portatif | Portable ventilator, electric | Classe IIb | Non | non | non
2008-12-08 | Levitronix GmbH | IST Cardiology | Centrimag VAD Kit | Dispositif d'assistance ventriculaire (pompe à sang, circuit d'amorçage, canules, raccords) | Circulatory assist pump, <specify> | Classe IIb | Non | non | non
2008-12-08 | Levitronix GmbH | IST Cardiology | Console Centrimag de secours | Console auxilaire du dispositif d'assistance ventriculaire | Circulatory assist system, <specify> | Classe IIb | Non | non | non
2008-12-08 | Levitronix GmbH | IST Cardiology | Console Centrimag principale | Console principale du dispositif d'assistance ventriculaire | Circulatory assist system, <specify> | Classe IIb | Non | non | non
2008-12-08 | Levitronix GmbH | IST Cardiology | Moteur déporté CentriMag | Moteur déporté du dispositif d'assistance ventriculaire | Circulatory assist pump, <specify> | Classe IIb | Non | non | non
2008-12-09 | AESCULAP AG | B. BRAUN MEDICAL | HISTOACRYL | Colle tissulaire composée d'enbucrilate | Skin-approximation adhesive | Classe III | Non | oui | non
2008-12-09 | AGA MEDICAL Corporation | AGA MEDICAL Corporation | AMPLATZER TorqVue® Delivery Sheath | Gaine de pose | Cardiac occluder delivery kit | Classe III | Non | oui | non
2008-12-09 | Medical Device Technologies, Inc. Dba Angiotech | Argon Medical Devices | HemoStream Chronic Dialysis Catheter- Micropuncture Kit | Cathéter de dialyse chronique-kit de microponction / kit standard | Central venous catheterization kit | Classe III | Non | oui | non
2008-12-09 | MEDICREA INTERNATIONAL | MEDICREA INTERNATIONAL | SAGESSE | Dispositifs d'ostéosynthèse rachidienne | Intervertebral-body internal spinal fixation system | Classe IIb | Non | non | non
2008-12-09 | NEWDEAL | NEWDEAL | Canon TRAUMAX | canon | Bone screw, non-biodegradable | Classe IIb | Non | oui | non
2008-12-09 | NEWDEAL | NEWDEAL | Plaque TRAUMAX - contrevis de blocage | Plaque et contrevis de blocage | Fixation plate, fracture-healing, non-biodegradable | Classe IIb | Non | oui | non
2008-12-09 | NEWDEAL | NEWDEAL | Vis céphalique TRAUMAX | Vis céphalique | Bone screw, non-biodegradable | Classe IIb | Non | oui | non
2008-12-09 | NEWDEAL | NEWDEAL | Vis de compression | Vis de compression | Bone screw, non-biodegradable | Classe IIb | Non | oui | non
2008-12-09 | NEWDEAL | NEWDEAL | Vis pour os cortical autotaraudeuse | Vis pour os cortical | Bone screw, non-biodegradable | Classe IIb | Non | oui | non
2008-12-09 | PAUL HARTMANN AG | Laboratoires PAUL HARTMANN | Atrauman® Ag | compresse d'argent imprégnée d'un excipient | Dressing, nonadherent | Classe IIb | Non | oui | non
2008-12-10 | BIONICHE Pharma Group Ltd | NORDIC PHARMA SAS | SUPLASYN® md 7 mg-0.7 ml | Solution stérile de hyaluronate de sodium | Synovial fluid supplementation medium | Classe III | Non | oui | non
2008-12-10 | MEDICREA INTERNATIONAL | MEDICREA INTERNATIONAL | IMPIX-TLIF | Implant intersomatique lombaire | Spinal fusion cage, sterile | Classe IIb | Non | non | non
2008-12-11 | Laboratoire OMEGA PHARMA France | Laboratoire OMEGA PHARMA France | Pessaire DUMONTPALLIER | Anneau latex souple petite corde | Pessary | Classe IIb | Non | non | non | oui
2008-12-11 | MEDIPLUS | MEDIPLUS | THERMABLATE EAS | Système d'ablation endométrial thermique | Intrauterine balloon | Classe IIb | Non | oui | non
2008-12-12 | GAMBRO DASCO S.p.A. | BAXTER SAS | EVOSYS | Générateur d'hémodialyse | Haemodialysis system dialysate delivery unit | Classe IIb | Non | non | non
2008-12-12 | PERMEDICA S.p.A. | PERMEDICA S.p.A. | Cale tibiale Butterfly G.K.S. Bioloy | Elément (cale tibiale) d'une Prothèse de genou | Knee prosthesis, internal, total | Classe III | Non | oui | non
2008-12-12 | PERMEDICA S.p.A. | PERMEDICA S.p.A. | Demi cale tibiale G.K.S. Butterfly | Elément (demi cale tibiale) d'une Prothèse de genou | Knee prosthesis, internal, total | Classe III | Non | oui | non
2008-12-12 | PERMEDICA S.p.A. | PERMEDICA S.p.A. | Prothèse de genou Butterfly G.K.S. Primary Bioloy | Prothèse de genou | Knee prosthesis, internal, total | Classe III | Non | oui | non
2008-12-12 | PERMEDICA S.p.A. | PERMEDICA S.p.A. | Tête pour endoprothèse | Elément (Tête) d'une Prothèse de hanche totale / partielle | Hip prosthesis, internal, femoral head component | Classe III | Non | oui | non
2008-12-12 | PERMEDICA S.p.A. | PERMEDICA S.p.A. | Tige fémorale autobloquante cimentée PM9 | Elément (Tige fémorale cimentée) d'une Prothèse de hanche totale / partielle | Hip prosthesis, internal, femoral component | Classe III | Non | oui | non
2008-12-12 | PERMEDICA S.p.A. | PERMEDICA S.p.A. | Tige fémorale cimentée | Elément (Tige fémorale cimentée) d'une Prothèse de hanche totale / partielle | Hip prosthesis, internal, femoral component | Classe III | Non | oui | non
2008-12-12 | PERMEDICA S.p.A. | PERMEDICA S.p.A. | Tige fémorale cimentée EXACTA PLUS | Elément (Tige fémorale cimentée) d'une Prothèse de hanche totale / partielle | Hip prosthesis, internal, femoral component | Classe III | Non | oui | non
2008-12-12 | PERMEDICA S.p.A. | PERMEDICA S.p.A. | Tige fémorale cimentée TWS (triple wedge system) | Elément (Tige fémorale cimentée) d'une Prothèse de hanche totale / partielle | Hip prosthesis, internal, femoral component | Classe III | Non | oui | non
2008-12-12 | PERMEDICA S.p.A. | PERMEDICA S.p.A. | Tige fémorale JUMP HA | Elément (Tige fémorale) d'une Prothèse de hanche totale / partielle | Hip prosthesis, internal, femoral component | Classe III | Non | oui | non
2008-12-12 | PERMEDICA S.p.A. | PERMEDICA S.p.A. | Tige fémorale latéralizée non cimentée PBF Lateral HX-Pore | Elément (Tige fémorale latéralisée non cimentée) d'une Prothèse de hanche totale / partielle | Hip prosthesis, internal, femoral component | Classe III | Non | oui | non
2008-12-12 | PERMEDICA S.p.A. | PERMEDICA S.p.A. | Tige fémorale modulaire non cimentée PBF Modular HX-Pore | Elément (Tige fémorale non cimentée) d'une Prothèse de hanche totale / partielle | Hip prosthesis, internal, femoral component | Classe III | Non | oui | non
2008-12-12 | PERMEDICA S.p.A. | PERMEDICA S.p.A. | Tige fémorale modulaire non cimentée PEGASUS modular | Elément (Tige fémorale non cimentée) d'une Prothèse de hanche totale / partielle | Hip prosthesis, internal, femoral component | Classe III | Non | oui | non
2008-12-12 | PERMEDICA S.p.A. | PERMEDICA S.p.A. | Tige fémorale modulaire non cimentée TWS (triple wedge system) | Elément (Tige fémorale modulaire non cimentée) d'une Prothèse de hanche totale / partielle | Hip prosthesis, internal, femoral component | Classe III | Non | oui | non
2008-12-12 | PERMEDICA S.p.A. | PERMEDICA S.p.A. | Tige fémorale non cimentée JUMP X-Pore | Elément (Tige fémorale non cimentée) d'une Prothèse de hanche totale / partielle | Hip prosthesis, internal, femoral component | Classe III | Non | oui | non
2008-12-12 | PERMEDICA S.p.A. | PERMEDICA S.p.A. | Tige fémorale non cimentée OAK | Elément (Tige fémorale non cimentée) d'une Prothèse de hanche totale / partielle | Hip prosthesis, internal, femoral component | Classe III | Non | oui | non
2008-12-12 | PERMEDICA S.p.A. | PERMEDICA S.p.A. | Tige fémorale non cimentée OAK HX-Pore | Elément (Tige fémorale non cimentée) d'une Prothèse de hanche totale / partielle | Hip prosthesis, internal, femoral component | Classe III | Non | oui | non
2008-12-12 | PERMEDICA S.p.A. | PERMEDICA S.p.A. | Tige fémorale non cimentée PBF HX-Pore | Elément (Tige fémorale non cimentée) d'une Prothèse de hanche totale / partielle | Hip prosthesis, internal, femoral component | Classe III | Non | oui | non
2008-12-12 | PERMEDICA S.p.A. | PERMEDICA S.p.A. | Tige fémorale non cimentée PBF Revision HX-Pore | Elément (Tige fémorale non cimentée) d'une Prothèse de hanche totale / partielle | Hip prosthesis, internal, femoral component | Classe III | Non | oui | non
2008-12-12 | PERMEDICA S.p.A. | PERMEDICA S.p.A. | Tige fémorale non cimentée PBF-S HX-Pore | Elément (Tige fémorale non cimentée) d'une Prothèse de hanche totale / partielle | Hip prosthesis, internal, femoral component | Classe III | Non | oui | non
2008-12-12 | PERMEDICA S.p.A. | PERMEDICA S.p.A. | Tige fémorale non cimentée PEGASUS slim | Elément (Tige fémorale non cimentée) d'une Prothèse de hanche totale / partielle | Hip prosthesis, internal, femoral component | Classe III | Non | oui | non
2008-12-12 | PERMEDICA S.p.A. | PERMEDICA S.p.A. | Tige fémorale non cimentée PEGASUS standard | Elément (Tige fémorale non cimentée) d'une Prothèse de hanche totale / partielle | Hip prosthesis, internal, femoral component | Classe III | Non | oui | non
2008-12-15 | MATHYS AG | MATHYS Orthopédie | Prothèse de genou BalanSys TiNbN | Prothèse de genou | Knee prosthesis, internal, total | Classe III | Non | oui | non
2008-12-16 | Cook Medical Inc. | Cook Medical Europe Ltd. | Endoprothèse biliaire Zilver® 635 | Endoprothèse biliaire | Biliary stent | Classe IIb | Non | oui | non
2008-12-16 | PERMEDICA S.p.A. | PERMEDICA S.p.A. | Tige fémorale modulaire cimentée PROMISE | Elément (Tige fémorale cimentée) d'une Prothèse de hanche totale / partielle | Hip prosthesis, internal, femoral component | Classe III | Non | oui | non
2008-12-16 | PERMEDICA S.p.A. | PERMEDICA S.p.A. | Tige fémorale monobloc non cimentée OAK | Elément (Tige fémorale non cimentée) d'une Prothèse de hanche totale / partielle | Hip prosthesis, internal, femoral component | Classe III | Non | oui | non
2008-12-16 | PERMEDICA S.p.A. | PERMEDICA S.p.A. | Tige fémorale monobloc non cimentée OAK HX-Pore | Elément (Tige fémorale non cimentée) d'une Prothèse de hanche totale / partielle | Hip prosthesis, internal, femoral component | Classe III | Non | oui | non
2008-12-17 | Ablation Frontiers Inc. | Meditech Strategic Consultants B.V. | Gaine transseptale tressée Frontier Advance™ | Gaine transseptale tressée | Cardiac catheter, <specify> | Classe III | Non | oui | non
2008-12-17 | Ablation Frontiers Inc. | Meditech Strategic Consultants B.V. | GENIUS | Générateur d'ablation cardiaque | Radio-frequency ablation system generator | Classe III | Non | oui | non
2008-12-17 | Ablation Frontiers Inc. | Meditech Strategic Consultants B.V. | PV-Tracker | Fil guide | Cardiac catheter guidewire, single-use | Classe III | Non | oui | non
2008-12-17 | Ablation Frontiers Inc. | Meditech Strategic Consultants B.V. | T-VAC | Système d'ablation cardiaque | Ablative cardiac catheter | Classe III | Non | oui | non
2008-12-17 | BOWA-ELECTRONIC GmbH & Co. KG | BOWA-ELECTRONIC GmbH & Co. KG | NIGHTKNIFE | Pince bipolaire de scellement vasculaire. Instrument formé de 3 éléments distincts : Manche, conduit et insert | Universal foot-controlled electrosurgical diathermy system conducting unit, reusable | Classe IIb | Non | non | non
2008-12-17 | COSMAN Medical, Inc | SOPHYSA | CSK | Kit composé d'une électrode thermocouple réutilisable et d’un câble thermocouple de branchement | Electrosurgical diathermy system electrode, <specify> | Classe IIb | Non | non | non
2008-12-17 | EDWARDS LIFESCIENCES SERVICES GmbH | EDWARDS LIFESCIENCES | Patch péricardique | Patch péricardique | Cardiovascular patch, synthetic material | Classe III | BOVINE | oui | non
2008-12-17 | EV3 Inc. | MediMark Europe | SilverHawk® Peripheral Plaque Excision System | Système d'excision de plaque périphérique | Atherectomy coronary angioplasty system | Classe IIb | Non | oui | non | oui
2008-12-17 | GAMBRO LUNDIA AB | GAMBRO | Générateur de dialyse AK 96 | Générateur de dialyse | Haemodialysis system | Classe IIb | Non | non | non
2008-12-17 | GROUPE LEPINE | GROUPE LEPINE | Cotyle couvrant à cimenter | Implant acétabulaire pour prothèse de hanche | Acetabulum prosthesis | Classe III | Non | oui | non
2008-12-17 | MICRUS ENDOVASCULAR Corporation | JOHNSON & JOHNSON MEDICAL SAS | EnPower™ Detachment control box | Bloc de contrôle de la séparation d'un dispositif à micro-spire | Remote control, <specify> | Classe IIb | Non | non | non
2008-12-18 | BIOM'UP | BIOM'UP | Cova™ MAX | Membrane de cicatrisation guidée | Organ anti-adhesion dressing | Classe III | PORCINE | oui | non | oui
2008-12-18 | BIOM'UP | BIOM'UP | Cova™ SPINE | Membrane de cicatrisation guidée | Dura mater dissector | Classe III | PORCINE | oui | non
2008-12-18 | BIOM'UP | BIOM'UP | Matri™ BONE | Matrice ostéoconductrice hémostatique et résorbable | Bone implant material, human-derived | Classe III | PORCINE | oui | non
2008-12-18 | GAMBRO DASCO S.p.A. | GAMBRO | SOFTPAC™ C295 | Solution concentrée acide pour hémodialyse | Haemodialysis dialysate | Classe IIb | Non | non | non | oui
2008-12-18 | IVY Biomedical Systems, Inc | GE Medical System SCS | 3150-B Cardiac Trigger Monitor | Moniteur de déclenchement cardiaque | Physiologic monitoring system, single-patient | Classe IIb | Non | non | non
2008-12-18 | MEDTRONIC Inc | MEDTRONIC France | Sprint Quattro Secure S™ 6935 | Sonde ventriculaire, tripolaire, à vis, à diffusion de stéroïde avec une spire de défibrillation VD (ventricule droit) | Pacemaker/defibrillator lead | DMIA | Non | oui | non
2008-12-18 | OEC Medical Systems GmbH | GE Medical System SCS | Compact 7600 | arceau chirurgical mobile | Mobile general-purpose fluoroscopic x-ray system, digital | Classe IIb | Non | non | oui
2008-12-18 | Q-MED AB | Galderma-Q-MED | Restylane Vital White-Injector | Gel d'acide hyaluronique | Synthetic-fluid tissue reconstructive material | Classe III | Non | oui | non | oui
2008-12-18 | Vexxus Medical, Inc. | Argon Medical Devices | V+Pad Hemostatic Wound Dressing | Compresse hydrophile | Gauze, non-absorbable, non-medicated | Classe III | CRUSTACES | oui | non
2008-12-19 | NORAKER | NORAKER | GlassBONE (Granules de 0,5 à 1 mm) | Biomatériau de substitution osseuse | Synthetic bone graft | Classe III | Non | oui | non
2008-12-19 | NORAKER | NORAKER | GlassBONE (Granules de 1 à 3 mm) | Biomatériau de substitution osseuse | Synthetic bone graft | Classe III | Non | oui | non
2008-12-19 | PERMEDICA S.p.A. | PERMEDICA S.p.A. | Tige fémorale modulaire non cimentée PROMISE HX-Pore | Elément (Tige fémorale non cimentée) d'une Prothèse de hanche totale / partielle | Hip prosthesis, internal, femoral component | Classe III | Non | oui | non
2008-12-19 | ZIMMER GmbH | ZIMMER FRANCE MANUFACTURING | Tige Wagner Cone | Tiges fémorales pour arthroplastie totale de la hanche | Hip prosthesis, internal, femoral component | Classe III | Non | oui | non
2008-12-20 | Hyal Intertrade | VITAL ESTHÉTIQUE | HYALURONICA® Soft | Gel de hyaluronate de sodium | Prosthesis, internal, <specify> | Classe III | Non | oui | non | oui
2008-12-20 | Hyal Intertrade | VITAL ESTHÉTIQUE | HYALURONICA® Style | Gel de hyaluronate de sodium | Prosthesis, internal, <specify> | Classe III | Non | oui | non | oui
2008-12-20 | Hyal Intertrade | VITAL ESTHÉTIQUE | Hyaluronica Ultra | Gel de hyaluronate de sodium | Prosthesis, internal, <specify> | Classe III | Non | oui | non | oui
2008-12-20 | VITAL ESTHÉTIQUE | VITAL ESTHÉTIQUE | HYALURONICA® Acide hyaluronique | Implants dermique à base d'acide hyaluronique | Prosthesis, internal, <specify> | Classe III | Non | oui | non
2008-12-22 | DOSIsoft | DOSIsoft | MU2net | Système de vérification des plans de traitement par double calcul des unités moniteurs | Radiation therapy treatment planning system application software | Classe IIb | Non | non | non | oui
2008-12-22 | OPHTALMIC COMPAGNIE | OPHTALMIC COMPAGNIE | Multifonctions JAZZ AquaSilk | Solutions multifonctions d'entretien compatible avec tous types de lentilles souples | Contact lens solution | Classe IIb | Non | oui | non
2008-12-22 | OPHTALMIC COMPAGNIE | OPHTALMIC COMPAGNIE | Multifonctions JAZZ Silicone | Solutions multifonctions d'entretien compatible avec tous types de lentilles souples, y compris les lentilles en silicone-hydrogel | Contact lens solution | Classe IIb | Non | oui | non
2008-12-22 | OPHTALMIC COMPAGNIE | OPHTALMIC COMPAGNIE | Système oxydant JAZZ Peroxyde 2h | Solutions d'entretien 1 étape à base de péroxyde d'hydrogène sans conservateur, adaptée à tous types de lentilles de contact souples ou rigide | Contact lens solution | Classe IIb | Non | oui | non
2008-12-24 | MEDICONTUR Medical Engineering Ltd | FRANCE-LENS | Asphilens | Lentille intraoculaire pliable en acrylique hydrophobe | Intraocular lens, <specify> | Classe IIb | Non | oui | non
2008-12-29 | AIR LIQUIDE Medical Systems | AIR LIQUIDE Medical Systems | MONNAL T75 | Respirateur à turbine autonome en air | Ventilator, <specify> | Classe IIb | Non | non | non
2008-12-29 | BOVIE MEDICAL CORPORATION | VITALITEC International | SEER™ Saline Enhanced Electrosurgical Resection Device | Electrode monopolaire | Unclassified | Classe IIb | Non | oui | non
2008-12-29 | Calmed Labs, Inc. | MediMark Europe | Canule d'Anneau Aortique | Canule d'Anneau Aortique | Aorta cannula | Classe III | Non | oui | non
2008-12-29 | OptiMed Medizinische Instrumente GmbH | OptiMed Medizinische Instrumente GmbH | Sinus-Carotid Stent | Stent en nitinol pour traitement endovasculaire | Stent, vascular | Classe III | Non | oui | non
2008-12-29 | OptiMed Medizinische Instrumente GmbH | OptiMed Medizinische Instrumente GmbH | Sinus-Carotid-Conical Stent | Stent en nitinol pour traitement endovasculaire | Stent, vascular | Classe III | Non | oui | non
2008-12-29 | OptiMed Medizinische Instrumente GmbH | OptiMed Medizinische Instrumente GmbH | Sinus-EcoFlex Stent | Stent en nitinol pour traitement endovasculaire-biliaire | Stent, vascular | Classe IIb | Non | oui | non
2008-12-29 | OptiMed Medizinische Instrumente GmbH | OptiMed Medizinische Instrumente GmbH | Sinus-Repo-Visual DLC Stent 6F | Stent en nitinol pour traitement endovasculaire-biliaire | Stent, vascular | Classe IIb | Non | oui | non
2008-12-29 | OptiMed Medizinische Instrumente GmbH | OptiMed Medizinische Instrumente GmbH | Sinus-Repo-Visual DLC-coating Stent 5F | Stent en nitinol pour traitement endovasculaire-biliaire | Stent, vascular | Classe IIb | Non | oui | non
2008-12-29 | OptiMed Medizinische Instrumente GmbH | OptiMed Medizinische Instrumente GmbH | Sinus-SuperFlex-Visual DLC-coating Stent 5F | Stent en nitinol pour traitement endovasculaire-biliaire | Stent, vascular | Classe IIb | Non | oui | non
2008-12-29 | OptiMed Medizinische Instrumente GmbH | OptiMed Medizinische Instrumente GmbH | Sinus-SuperFlex-Visual DLC-coating stent 6F | Stent en nitinol pour traitement endovasculaire-biliaire | Stent, vascular | Classe IIb | Non | oui | non
2008-12-31 | B. BRAUN MEDICAL | B. BRAUN MEDICAL | Celsite® Drainaport T203J-1 | Chambre implantable pleurale/péritonéale | Infusion/injection port, implantable | Classe III | Non | non | non
2009-01-06 | Consensus Orthopedics | MATHYS Orthopédie | Système de prothèse de genou MBK Consensus | Prothèse de genou | Knee prosthesis, internal, total | Classe III | Non | oui | non
2009-01-06 | GE Medical Systems Ultrasound and Primary Care Diagnostic LLC | GE Medical Systems LUNAR | Engström Pro | Ventilateur de soins intensifs | Intensive-care ventilator, adult/infant | Classe IIb | Non | non | non
2009-01-07 | Alsius Corporation | IST Cardiology | Cool Line™ Intravascular Heat Exchange Catheter Kit with central venous infusion capabilities (3lumens) | Kit de cathéter intravasculaire à échange thermique avec capacité de perfusion (3 canaux lumineux) | Intravascular heating/cooling system catheter | Classe III | Non | oui | non
2009-01-07 | Alsius Corporation | IST Cardiology | CoolGard 3000® | Console de régulation thermique | Intravascular heating/cooling system control unit | Classe IIb | Non | non | non
2009-01-07 | Alsius Corporation | IST Cardiology | ICY™ Intravascular Heat Exchange Catheter Kit with central venous infusion capabilities | Kit de cathéter intravasculaire à échange thermique avec capacité de perfusion veineuse centrale | Intravascular heating/cooling system catheter | Classe III | Non | oui | non
2009-01-07 | Alsius Corporation | IST Cardiology | QUATTRO® Intravascular Heat Exchange Catheter Kit with central venous infusion capabilities (3 lumens) | Kit de cathéter intravasculaire à échange thermique avec capacité de perfusion veineuse centrale (3canaux lumineux) | Intravascular heating/cooling system catheter | Classe III | Non | oui | non
2009-01-07 | Fisher & Paykel Healthcare Ltd | Fisher & Paykel Healthcare | Humidificateur de laparoscopie MR860 - MR860AFU | Humidificateur de laparoscopie MR860. 1 sonde / adaptateur "4-en-1" incluse. | Heated inspiratory line humidifier | Classe IIa | Non | non | non | oui
2009-01-07 | Fisher & Paykel Healthcare Ltd | Fisher & Paykel Healthcare | Sonde pour humidificateur de laparoscopie MR860 et MR880 - 900MR441 | Sonde / adaptateur 4-en-1 | Heated inspiratory line humidifier | Classe IIb | Non | non | non | oui
2009-01-07 | IMPLANET | IMPLANET | Two Step - Système d'ancrage résorbable 2nd rang | Système d'ancrage résorbable 2nd rang | Ligament anchor | Classe III | Non | oui | non
2009-01-07 | VASCUTEK Ltd | VASCUTEK France | COBRAHOOD™ Prothèse vasculaire en ePTFE non enduite | Prothèse vasculaire | Stent, vascular | Classe IIb | Non | oui | non
2009-01-08 | HOWMEDICA Osteonics Corp. | STRYKER FRANCE SAS | TRIATHLON® PKR - Composant fémoraux | Dispositif de resurfaçage partiel du genou : prothèse modulaire unicondylaire du genou | Knee prosthesis, internal, unicondylar | Classe III | Non | oui | non
2009-01-08 | STRYKER SPINE | STRYKER FRANCE SAS | OIC® 0° Peek Cage | Cage Ogivale Intersomatique® (OIC) en Peek | Spinal fusion cage, sterile | Classe IIb | Non | non | non | oui
2009-01-08 | STRYKER SPINE | STRYKER FRANCE SAS | Radius® Vitallium Spinal Rod | Système de fixation rachidienne | Fixation device, <specify> | Classe IIb | Non | non | non
2009-01-08 | STRYKER SPINE | STRYKER FRANCE SAS | Reflex® Zero Profile ACP | Plaques cervicales antérieures | Fixation device, <specify> | Classe IIb | Non | non | non | oui
2009-01-09 | EUROSPINE | EUROSPINE | Gamme de cages intersomatiques E-Tlif | Gamme de cages intersomatiques | Spinal fusion cage, sterile | Classe IIb | Non | non | non
2009-01-09 | STRYKER Endoscopy | STRYKER FRANCE SAS | SIDNE™ SUITE Integrated Control System (SIDNE : Stryker Intelligent Device Network) | Système de contrôle de salle d'opération | Remote control, <specify> | Classe IIb | Non | non | non
2009-01-13 | Blommor & Bin AB | Laboratoires Juva Santé | Grande Taille - Intimy Laboratoires Mercurochrome | Préservatifs grande taille lubrifiés | Condom, male, <specify> | Classe IIb | Non | non | non
2009-01-13 | Blommor & Bin AB | Laboratoires Juva Santé | 12 + 2 préservatifs - Intimy Laboratoires Mercurochrome | Préservatifs lubrifiés | Condom, male, <specify> | Classe IIb | Non | non | non
2009-01-13 | Blommor & Bin AB | Laboratoires Juva Santé | 12 + 6 préservatifs - Intimy Laboratoires Mercurochrome | Préservatifs lubrifiés | Condom, male, <specify> | Classe IIb | Non | non | non
2009-01-13 | Cook Urological Inc. Cook OB-GYN | Cook Medical Europe Ltd. | Odyssey | Système de laser chirurgical | Surgical Ho:YAG laser system | Classe IIb | Non | non | non
2009-01-13 | Cook Urological Inc. Cook OB-GYN | Cook Medical Europe Ltd. | SOF-Flex® Multi-Length Ureteral Stent Set | Set de prothèses à longueur variable | Biliary stent | Classe IIb | Non | oui | non
2009-01-13 | PLEASURE LATEX | Laboratoires Juva Santé | Fins - Intimy Laboratoires Mercurochrome | 24 préservatifs fins lubrifiés | Condom, male, <specify> | Classe IIb | Non | non | non
2009-01-13 | PLEASURE LATEX | Laboratoires Juva Santé | Plaisir Intense - Intimy Laboratoires Mercurochrome | Préservatifs lubrifiés perlés et striés avec réservoir | Condom, male, <specify> | Classe IIb | Non | non | non | oui
2009-01-13 | PLEASURE LATEX | Laboratoires Juva Santé | Sexy Kit - Intimy Laboratoires Mercurochrome | Assortissement de 12 préservatifs lubrifiés | Condom, male, <specify> | Classe IIb | Non | non | non
2009-01-16 | ALCON Laboratories, Inc. | Laboratoires ALCON | CONSTELLATION | Système de chirurgie du segment antérieur et postérieur | Basic remote control | Classe IIb | Non | non | non | oui
2009-01-19 | GE Klinik Sistemler Ticaret A.S. | GE Medical Systems LUNAR | Lullaby™ TR | Incubateur pour nouveaux-nés | Infant incubator, <specify> | Classe IIb | Non | non | non
2009-01-19 | TORAY Industries, Inc | MEDITOR S.A. | Toraysulfone® série TS-SL | Dialyseur à fibres creuses | Haemodialysis dialyser, hollow-fibre | Classe IIb | Non | oui | non
2009-01-20 | SPINEWAY | SPINEWAY | Mont Blanc Baby | Tige lisse, Crochet lamaire lombaire + Bouchon | Bone screw, non-biodegradable | Classe IIb | Non | oui | non
2009-01-21 | ALCIS | ALCIS | Dilator Smart Canula® | Dilatateur | Vascular dilator, reusable | Classe III | Non | oui | non | oui
2009-01-21 | ALCIS | ALCIS | GuideWire Smart Canula® | Guide en J | Cardiac catheter guidewire, single-use | Classe III | Non | oui | non | oui
2009-01-21 | ALCIS | ALCIS | Smart Canula® | Canule auto-expansible | Cannula, <specify> | Classe III | Non | oui | non | oui
2009-01-22 | BIOSENSE WEBSTER Inc | CORDIS | Cathéter CELSIUS® RMT Thermocool® | Cathéters de diagnostic et d'ablation avec extrémité orientable | Ablative cardiac catheter | Classe III | Non | oui | non
2009-01-22 | BIOSENSE WEBSTER Inc | CORDIS | EZ STEER™ Thermocool® NAV | Cathéters de diagnostic et d'ablation avec extrémité orientable | Ablative cardiac catheter | Classe III | Non | oui | non
2009-01-22 | BIOSENSE WEBSTER Inc | CORDIS | Webster® CS catheter with EZ STEER™ Technology | Cathéters de diagnostic et d'ablation avec extrémité orientable | Electrophysiology cardiac catheter, single-use | Classe III | Non | oui | non
2009-01-22 | EUROSIREL S.p.A. | EUROSIREL S.p.A. | SIRE Classic - 12 préservatifs en latex naturel | Préservatifs en latex naturel | Lubricated male condom, Hevea-latex | Classe IIb | Non | non | non
2009-01-22 | Micromed SpA | Micromed SpA | Embla Titanium | Système d'enregistrement polysomnographique (PSG) portable | Polysomnograph | Classe IIb | Non | non | non
2009-01-23 | BARD Brachytherapy, Inc. | BARD France | Bard BrachySource® I-125 Device in Quicklink™ | Système de pose contenant Grains d'iode 125 implantables | Manual brachytherapy source, permanent implant | DMIA | Non | oui | oui
2009-01-23 | BARD Brachytherapy, Inc. | BARD France | Bard ReadyLink™ System with BrachySource® I-125 | Système de pose contenant Grains d'iode 125 implantables | Manual brachytherapy source, permanent implant | DMIA | Non | non | oui
2009-01-23 | BARD Brachytherapy, Inc. | BARD France | QuickLink™ - relay system | Système applicateur de radionucléides manuel | Brachytherapy system applicator, <specify> | DMIA | Non | non | oui
2009-01-23 | BARD Brachytherapy, Inc. | BARD France | QuickLink™ Loader | Système applicateur de radionucléides manuel | Brachytherapy system applicator, manual, <specify> | DMIA | Non | non | oui
2009-01-23 | BOSTON SCIENTIFIC | BOSTON SCIENTIFIC | WallFlex™ Esophageal partially covered | Système de stent oesophagien partiellement couvert | Oesophageal stent | Classe IIb | Non | non | non
2009-01-23 | ETHICON Sarl | JOHNSON & JOHNSON MEDICAL SAS | Système GYNECARE Prolift+M (Antérieure) | Système reconstruction du plancher pelvien | Mesh, surgical | Classe IIb | Non | non | non | oui
2009-01-23 | ETHICON Sarl | JOHNSON & JOHNSON MEDICAL SAS | Système GYNECARE Prolift+M (Complète) | Système reconstruction du plancher pelvien | Mesh, surgical | Classe IIb | Non | oui | non | oui
2009-01-23 | ETHICON Sarl | JOHNSON & JOHNSON MEDICAL SAS | Système GYNECARE Prolift+M (Postérieure) | Système reconstruction du plancher pelvien | Mesh, surgical | Classe IIb | Non | oui | non | oui
2009-01-24 | Sirtex Medical Products Pty Ltd | Sirtex Medical Europe GmbH | SIR-Spheres® | Microsphères d'Yttrium 90 | Brachytherapy source, <specify> | DMIA | Non | oui | oui
2009-01-26 | APELEM | APELEM | Da Vinci Verso - Duo | Système de radiologie | X-ray system table, diagnostic, <specify> | Classe IIb | Non | non | oui | oui
2009-01-26 | EV3 Inc. | MediMark Europe | SilverHawk® Cutter Driver | Moteur de tête de coupe | Atherectomy coronary angioplasty system | Classe IIb | Non | oui | non | oui
2009-01-26 | MAQUET (Suzhou) Co., Ltd | MAQUET | M-LIFTING | Module plafonnier avec système de levage motorisé | General utility supply system, ceiling-mounted | Classe IIb | Non | non | non
2009-01-27 | BRIVANT Limited | Abbott Medical France SAS | CPS Courier™ Guidewire | Fil-guide | Cardiac catheter guidewire, single-use | Classe III | Non | oui | non
2009-01-27 | BRIVANT Limited | Abbott Medical France SAS | CPS DUO™ Guidewire | Fil-guide | Intravascular stylet | DMIA | Non | oui | non
2009-01-27 | BRIVANT Limited | Abbott Medical France SAS | CPS DUO™ Stylet | Mandrin | Intravascular stylet | DMIA | Non | oui | non
2009-01-27 | CRISTALENS Industrie | CRISTALENS Industrie | Lentilles intraoculaire ASK distribuée par Chris Eyes | Lentilles intraoculaire | Lens, <specify> | Classe IIb | Non | oui | non
2009-01-27 | GAMBRO DASCO S.p.A. | GAMBRO | Générateur de dialyse ARTIS | Système d'hémodialyse | Haemodialysis system dialysate delivery unit | Classe IIb | Non | non | non
2009-01-29 | Orthopaedic & Spine Development | Orthopaedic & Spine Development | SWINGO-P Non Stérile | Cage de fusion intersomatique lombaire par voie postérieure | Spinal fusion cage, sterile | Classe IIb | Non | non | non
2009-01-29 | Orthopaedic & Spine Development | Orthopaedic & Spine Development | SWINGO-P Stérile | Cage de fusion intersomatique lombaire par voie postérieure | Spinal fusion cage, sterile | Classe IIb | Non | oui | non
2009-01-29 | Orthopaedic & Spine Development | Orthopaedic & Spine Development | SWINGO-T Non Stérile | Cage de fusion intersomatique lombaire par voie transforaminale | Spinal fusion cage, sterile | Classe IIb | Non | non | non
2009-01-29 | Orthopaedic & Spine Development | Orthopaedic & Spine Development | SWINGO-T Stérile | Cage de fusion intersomatique lombaire par voie transforaminale | Spinal fusion cage, sterile | Classe IIb | Non | oui | non
2009-01-30 | ALCON Laboratories, Inc. | Laboratoires ALCON | PUREPOINT | Laser Ophtalmique | Surgical frequency-doubled Nd:YAG laser system | Classe IIb | Non | non | non
2009-02-02 | Apatech Ltd | Apatech Ltd | Actifuse ABX | Granules poreuses de phosphate de calcium silicaté | Synthetic bone graft | Classe III | Non | oui | non
2009-02-02 | MICROVENTION Inc | TERUMO FRANCE | AZUR™ Peripheral HydroCoil® | Système de spirale d’embolisation endovasculaire | Neurovascular embolization implant | Classe IIb | Non | oui | non
2009-02-02 | TRANSYSTEME-JMT IMPLANTS | TRANSYSTEME-JMT IMPLANTS | Prothèse totale de genou FLEXIO : Condyle fémoral, cimenté | Elément d'une prothèse totale de genou | Knee prosthesis, internal, <specify> | Classe III | Non | oui | non
2009-02-02 | TRANSYSTEME-JMT IMPLANTS | TRANSYSTEME-JMT IMPLANTS | Prothèse totale de genou KHEOPS : Condyle fémoral, HAP | Elément d'une prothèse totale de genou | Knee prosthesis, internal, <specify> | Classe III | Non | oui | non
2009-02-03 | ALCIS | ALCIS | ThyroProtip® | Implant de thyroplastie | Polyethylene tissue reconstructive material | Classe IIb | Non | oui | non | oui
2009-02-03 | BIOMET France | BIOMET France | Alpina™ Uni - Embase tibial à cimenter | Embase tibial à cimenter : élément d'une Prothèse de genou | Knee prosthesis, internal, total | Classe III | Non | oui | non
2009-02-03 | BIOMET France | BIOMET France | Alpina™ Uni - Embase tibial sans ciment | Embase tibial sans cimenter : élément d'une Prothèse de genou | Knee prosthesis, internal, total | Classe III | Non | oui | non
2009-02-03 | BIOMET France | BIOMET France | Alpina™ Uni - Implant fémoral à cimenter | Implant fémoral à cimenter : élément d'une Prothèse de genou | Knee prosthesis, internal, total | Classe III | Non | oui | non
2009-02-03 | BIOMET France | BIOMET France | Alpina™ Uni - Implant fémoral sans ciment | Implant fémoral sans cimenter : élément d'une Prothèse de genou | Knee prosthesis, internal, total | Classe III | Non | oui | non
2009-02-03 | BIOMET France | BIOMET France | Alpina™ Uni - Insert tibial | Insert tibial d'une Prothèse de genou | Knee prosthesis, internal, total | Classe III | Non | oui | non
2009-02-03 | BIOMET France | BIOMET France | M2A Magnum Taper Adapter | Adaptateur de cône pour tête à couple de frottement métal / métal (resurfaçage et grosse tête) | Hip prosthesis, internal, <specify> | Classe IIb | Non | oui | non
2009-02-03 | BIOMET France | BIOMET France | Vanguard Rocc - Embase tibial à cimenter | Embase tibial d'une Prothèse de genou | Knee prosthesis, internal, total | Classe III | Non | oui | non
2009-02-03 | BIOMET France | BIOMET France | Vanguard Rocc - Embase tibial sans ciment | Embase tibial sans ciment d'une Prothèse de genou | Knee prosthesis, internal, total | Classe III | Non | oui | non
2009-02-03 | BIOMET France | BIOMET France | Vanguard Rocc - Implant fémoral à cimenter | Implant fémoral à cimenter d'une Prothèse de genou | Knee prosthesis, internal, total | Classe IIb | Non | oui | non
2009-02-03 | BIOMET France | BIOMET France | Vanguard Rocc - Implant fémoral sans ciment | Implant fémoral sans ciment d'une Prothèse de genou | Knee prosthesis, internal, total | Classe III | Non | oui | non
2009-02-03 | BIOMET France | BIOMET France | Vanguard Rocc - Insert tibial | Insert tibial d'une Prothèse de genou | Knee prosthesis, internal, total | Classe III | Non | oui | non
2009-02-03 | BIOMET France | BIOMET France | Vanguard Rocc - Rotule Full PE à cimenter | Rotule : élément d'une Prothèse de genou | Knee prosthesis, internal, total | Classe III | Non | oui | non
2009-02-03 | BIOMET France | BIOMET France | Vanguard Rocc - Rotule Metal Black à cimenter | Rotule : élément d'une Prothèse de genou | Knee prosthesis, internal, total | Classe III | Non | oui | non
2009-02-03 | MEMOMETAL TECHNOLOGIES | MEMOMETAL TECHNOLOGIES | Ti-Fuse® | Implant d'ostéosynthèse | Fixation device, internal, <specify> | Classe IIb | Non | non | non | oui
2009-02-03 | MICROVENTION Inc | MICROVENTION Europe | Microcathéter Headway™ | Microcathéter avec revêtement hydrophile | Intravascular catheters, <specify> | Classe III | Non | oui | non
2009-02-03 | PETERS Surgical | PETERS Surgical | UNIRING® | Anneau d'annuloplastie avec calibreurs | Cardiac annuloplasty ring | Classe III | Non | oui | non | oui
2009-02-04 | BIOSENSE WEBSTER Inc | CORDIS | CS REFSTAR® electrophysiology catheter | Cathéter électrophysiologique | Cardiac catheter, <specify> | Classe III | Non | oui | non
2009-02-04 | BIOSENSE WEBSTER Inc | CORDIS | WEBSTER® with Auto ID electrophysiology catheter - deflectable tip | Cathéter d'électrophysiologie à extrémité orientable, avec technologie Auto ID | Cardiac catheter, <specify> | Classe III | Non | oui | non
2009-02-04 | BIOSENSE WEBSTER Inc | CORDIS | WEBSTER® with Auto ID electrophysiology catheter - fixed curve | Cathéter d'électrophysiologie à extrémité fixe, avec technologie Auto ID | Cardiac catheter, <specify> | Classe III | Non | oui | non
2009-02-05 | AMOR Gummiwaren GmbH | SARL MB LAB | Amor COLD MOMENTS | Préservatifs en latex | Contraceptive, condom, male | Classe IIb | Non | non | non
2009-02-05 | AMOR Gummiwaren GmbH | SARL MB LAB | Amor COLOR | Préservatifs en latex | Contraceptive, condom, male | Classe IIb | Non | non | non
2009-02-05 | AMOR Gummiwaren GmbH | SARL MB LAB | Amor HOT MOMENTS | Préservatifs en latex | Contraceptive, condom, male | Classe IIb | Non | non | non
2009-02-05 | AMOR Gummiwaren GmbH | SARL MB LAB | Amor MIX | Préservatifs en latex | Contraceptive, condom, male | Classe IIb | Non | non | non
2009-02-05 | AMOR Gummiwaren GmbH | SARL MB LAB | Amor NATURE | Préservatifs en latex | Contraceptive, condom, male | Classe IIb | Non | non | non
2009-02-05 | AMOR Gummiwaren GmbH | SARL MB LAB | Amor STRONG | Préservatifs en latex | Contraceptive, condom, male | Classe IIb | Non | non | non
2009-02-05 | AMOR Gummiwaren GmbH | SARL MB LAB | Amor THIN | Préservatifs en latex | Contraceptive, condom, male | Classe IIb | Non | non | non
2009-02-05 | AMOR Gummiwaren GmbH | SARL MB LAB | Amor WILD DREAMS | Préservatifs en latex | Contraceptive, condom, male | Classe IIb | Non | non | non
2009-02-05 | AMOR Gummiwaren GmbH | SARL MB LAB | Amor WILD LOVE | Préservatifs en latex | Contraceptive, condom, male | Classe IIb | Non | non | non
2009-02-05 | AMOR Gummiwaren GmbH | SARL MB LAB | Amor WILD MOMENTS | Préservatifs en latex | Contraceptive, condom, male | Classe IIb | Non | non | non
2009-02-05 | AMOR Gummiwaren GmbH | SARL MB LAB | Amor XXL | Préservatifs en latex | Contraceptive, condom, male | Classe IIb | Non | non | non
2009-02-05 | AMOR Gummiwaren GmbH | SARL MB LAB | Amor YONG | Préservatifs en latex | Contraceptive, condom, male | Classe IIb | Non | non | non
2009-02-05 | AMOR Gummiwaren GmbH | SARL MB LAB | Erotim COLD | Préservatif en latex | Contraceptive, condom, male | Classe IIb | Non | non | non
2009-02-05 | AMOR Gummiwaren GmbH | SARL MB LAB | Erotim HOT | Préservatif en latex | Contraceptive, condom, male | Classe IIb | Non | non | non
2009-02-05 | AMOR Gummiwaren GmbH | SARL MB LAB | Erotim NEON | Préservatif en latex | Contraceptive, condom, male | Classe IIb | Non | non | non
2009-02-05 | Endoscopy - Smith & Nephew, Inc. (TX) | Smith & Nephew SAS | TRUFIT CB Plug | Bouchon | Polymeric surgical mesh, biodegradable | Classe III | Non | oui | non
2009-02-05 | MPC International | SARL MB LAB | Amor LONG LOVE | Préservatifs en latex | Contraceptive, condom, male | Classe III | Non | non | non
2009-02-05 | MPC International | SARL MB LAB | Erotim LONG LOVE | Préservatifs avec benzocaïne | Contraceptive, condom, male | Classe III | Non | non | non
2009-02-05 | MPC International | SARL MB LAB | Erotim LONG LOVE spécial XXL | Préservatif avec benzocaïne | Contraceptive, condom, male | Classe III | Non | non | non
2009-02-05 | MPC International | SARL MB LAB | Erotim LONG LOVE sttuded | Préservatif avec benzocaïne | Contraceptive, condom, male | Classe III | Non | non | non
2009-02-05 | MPC International | SARL MB LAB | Erotim LONG LOVE sttuded et ribbed | Préservatif avec benzocaïne | Contraceptive, condom, male | Classe III | Non | non | non
2009-02-05 | Stryker Leibinger GmbH Co. KG | STRYKER FRANCE SAS | DYNAMIC MESH | Maille | Bone screw, non-biodegradable | Classe IIb | Non | non | non
2009-02-05 | Stryker Leibinger GmbH Co. KG | STRYKER FRANCE SAS | M-TAM | Micro-maille | Bone screw, non-biodegradable | Classe IIb | Non | non | non
2009-02-05 | Stryker Leibinger GmbH Co. KG | STRYKER FRANCE SAS | UNIVERSAL NEURO - Plaque | Système de plaque et de vis à bas profil | Fixation plate, fracture-healing, non-biodegradable | Classe IIb | Non | non | non
2009-02-05 | Stryker Leibinger GmbH Co. KG | STRYKER FRANCE SAS | UNIVERSAL NEURO - Plaque 3-D Profile bas 2X2 Trons | Système de plaque et de vis à bas profil | Fixation plate, fracture-healing, non-biodegradable | Classe IIb | Non | non | non
2009-02-05 | STRYKER Trauma GmbH | STRYKER FRANCE SAS | T2 KIDS | Dyspositif d'ostéosynthèse à usage unique | Orthopaedic bone nail, <specify> | Classe IIb | Non | oui | non
2009-02-09 | Allergan | Allergan | JUVEDERM® HYDRATE | Dispositif médical pour la prévention du vieillissement cutané | Prosthesis, internal, <specify> | Classe III | Non | oui | non
2009-02-09 | BIOSENSE WEBSTER Inc | CORDIS | LASSO® with Auto ID electrophysiology catheter | Cathéter de cartographie, circulaire, orientable, avec technologie Auto ID | Cardiac catheter, <specify> | Classe III | Non | oui | non
2009-02-09 | BIOSENSE WEBSTER Inc | CORDIS | LASSO® 215 NAV Variable Catheter | Cathéter variable | Cardiac catheter, <specify> | Classe III | Non | oui | non
2009-02-09 | JOTEC GmbH | GAMIDA | E-Vita Open+ | Endoprothèse aortique - Système endoluminal prothétique pour chirurgie ouverte thoracique | Stent, vascular | Classe IIb | Non | oui | non
2009-02-10 | Tutogen Medical GmbH | Tutogen Medical France | Membrane COPIOS Pericardium | Implant biologique issu de péricarde bovin | Dental modelling material, <specify> | Classe III | BOVINE | oui | non
2009-02-11 | Ablation Frontiers Inc. | Ablation Frontiers | MAAC | Cathéters d'ablation cardiaque | Ablative cardiac catheter | Classe III | Non | oui | non | oui
2009-02-11 | Ablation Frontiers Inc. | Ablation Frontiers | MASC | Cathéters d'ablation cardiaque | Ablative cardiac catheter | Classe III | Non | oui | non | oui
2009-02-11 | Ablation Frontiers Inc. | Ablation Frontiers | PVAC | Cathéters d'ablation cardiaque | Ablative cardiac catheter | Classe III | Non | oui | non | oui
2009-02-11 | Cook Medical Inc. | Cook Medical Europe Ltd. | Acusnare polypectomy snare | Anse jetable | Rigid polypectomy snare, single-use | Classe IIb | Non | oui | non
2009-02-11 | Cook Medical Inc. | Cook Medical Europe Ltd. | Acusnare polypectomy snare needle tip | Anse jetable | Rigid polypectomy snare, single-use | Classe IIb | Non | oui | non
2009-02-11 | Cook Medical Inc. | Cook Medical Europe Ltd. | Acusnare polypectomy snare soft | Anse jetable | Rigid polypectomy snare, single-use | Classe IIb | Non | oui | non
2009-02-12 | EDWARDS LIFESCIENCES LLC | EDWARDS LIFESCIENCES | Anneau Carpentier-Edwards PHYSIO II | Anneau de valvuloplastie | Cardiac annuloplasty ring | Classe III | Non | oui | non
2009-02-12 | OSYRIS MEDICAL | OSYRIS MEDICAL | SMOOTHKIT+ | Kit composé d'une Fibre optique et pièce à main | Laser beam guide, standard, single-use | Classe IIb | Non | oui | non
2009-02-13 | Cook Medical Europe Ltd. | Cook Medical Europe Ltd. | Cotton-Leung® Heparin Mimetic Biliary Stent | Endoprothèse biliaire héparinomimétique | Biliary stent | Classe IIb | Non | oui | non
2009-02-13 | IRVINE Biomedical , Inc. | Abbott Medical France SAS | Inquiry™ Afocus™ Diagnostic catheter | Cathéter d'électrophysiologie | Catheter, <specify> | Classe III | Non | oui | non
2009-02-13 | IRVINE Biomedical , Inc. | Abbott Medical France SAS | Inquiry™ Afocus™II Diagnostic catheter | Cathéter d'électrophysiologie | Catheter, <specify> | Classe III | Non | oui | non
2009-02-13 | Varian Medical Systems Inc | VARIAN MEDICAL SYSTEMS FRANCE | Novalis Tx | Accélérateur linéaire médical | Linear accelerator system | Classe IIb | Non | non | oui
2009-02-13 | Vycor Medical, Inc. | MediMark Europe | VYCOR VIEWSITE BRAIN ACCESS SYSTEM (VBAS) | Systèmes rétracteurs autostatiques pour les tissus cérébraux. | Brain retractor | Classe III | Non | oui | non
2009-02-16 | BIOSENSE WEBSTER Inc | CORDIS | Injection cardiology catheter | Cathéter de cardiologie: extremité armée flexible | Catheter, <specify> | Classe III | Non | oui | non
2009-02-16 | BIOSENSE WEBSTER Inc | CORDIS | NOGASTAR™ cardiology catheter : deflectable braided tip | Cathéter de diagnostic à embout orientable | Catheter, <specify> | Classe III | Non | oui | non
2009-02-16 | Cook Medical Europe Ltd. | Cook Medical Europe Ltd. | Endo-Sof™ Radiance™ Uretral Stent Set | Set d’endoprothèse urétérale | General-purpose ureteral catheter | Classe IIb | Non | oui | non
2009-02-16 | Covidien LLC | COVIDIEN France SAS | DUET TRS | Unité de chargement articulée à usage unique | Manual surgical stapler, reusable | Classe III | Non | oui | non
2009-02-17 | AGA MEDICAL Corporation | Amplatzer Medical France SAS | AMPLATZER® Duct Occluder II | Occludeur de canal | Cardiac occluder | Classe III | Non | oui | non
2009-02-17 | AGA MEDICAL Corporation | Amplatzer Medical France SAS | AMPLATZER® Exchange System | Système d'échange | Cardiac occluder delivery kit | Classe III | Non | oui | non
2009-02-17 | AGA MEDICAL Corporation | Amplatzer Medical France SAS | AMPLATZER® GuideWire | Guide | Cardiac catheter guidewire, single-use | Classe III | Non | oui | non
2009-02-17 | AGA MEDICAL Corporation | Amplatzer Medical France SAS | AMPLATZER® Membranous VSD Occluder | Occludeur VSD membraneux | Cardiac occluder | Classe III | Non | oui | non
2009-02-17 | AGA MEDICAL Corporation | Amplatzer Medical France SAS | AMPLATZER® Multi-Fenestrated Septal Occluder-Cribiform | Occludeur septal multifenestration (cribiforme) | Cardiac occluder | Classe III | Non | oui | non
2009-02-17 | AGA MEDICAL Corporation | Amplatzer Medical France SAS | AMPLATZER® Muscular VSD Occluder | Occludeur VSD musculaire | Cardiac occluder | Classe III | Non | oui | non
2009-02-17 | AGA MEDICAL Corporation | Amplatzer Medical France SAS | AMPLATZER® Post Myocardial Infarction (P.I.) Muscular VSD Occluder | Occludeur VSD PI musculaire | Cardiac occluder | Classe III | Non | oui | non
2009-02-17 | AGA MEDICAL Corporation | Amplatzer Medical France SAS | AMPLATZER® Sizing Balloon II | Ballonnet de mesure II | Cardiac sizing catheter | Classe III | Non | oui | non
2009-02-17 | AGA MEDICAL Corporation | Amplatzer Medical France SAS | AMPLATZER® TorqVue Delevery System with Pusher Catheter | Système de pose avec cathéter-pousseur | Cardiac occluder delivery kit | Classe III | Non | oui | non
2009-02-17 | AGA MEDICAL Corporation | Amplatzer Medical France SAS | AMPLATZER® TorqVue Low Profile Delevery System | Système de pose | Cardiac occluder delivery kit | Classe III | Non | oui | non
2009-02-17 | AGA MEDICAL Corporation | Amplatzer Medical France SAS | AMPLATZER® TorqVue 180° and 45° Angle Delevery System | Système de pose | Cardiac occluder delivery kit | Classe III | Non | oui | non
2009-02-17 | AGA MEDICAL Corporation | Amplatzer Medical France SAS | AMPLATZER® TorqVue 180° and 45° Angle Exchange System | Système d'échange | Cardiac occluder delivery kit | Classe III | Non | oui | non
2009-02-17 | AGA MEDICAL Corporation | Amplatzer Medical France SAS | AMPLATZER® Vascular Plug II | Obturateur vasculaire | Neurovascular embolization implant | Classe III | Non | oui | non
2009-02-17 | AGA MEDICAL Corporation | Amplatzer Medical France SAS | AMPLATZER® Vascular Plug III | Obturateur vasculaire | Neurovascular embolization implant | Classe III | Non | oui | non
2009-02-17 | AMPLITUDE | AMPLITUDE | Cotyle polyéthylène INITIALE | Prothèse totale de hanche - Cotyle | Acetabulum prosthesis | Classe III | Non | oui | non
2009-02-17 | AMPLITUDE | AMPLITUDE | Cotyle polyéthylène LUNA® à bord plat | Prothèse totale de hanche - Cotyle monobloc à cimenter | Acetabulum prosthesis | Classe III | Non | oui | non | oui
2009-02-17 | AMPLITUDE | AMPLITUDE | Cotyle polyéthylène LUNA® à débord | Prothèse totale de hanche - Cotyle monobloc à cimenter | Acetabulum prosthesis | Classe III | Non | oui | non | oui
2009-02-17 | AMPLITUDE | AMPLITUDE | Cotyle polyéthylène rétentif | Prothèse totale de hanche - Cotyle | Acetabulum prosthesis | Classe III | Non | oui | non | oui
2009-02-17 | AMPLITUDE | AMPLITUDE | Tête fémorale métallique M30NW INITIALE | Prothèse totale de hanche - Tête fémorale | Hip prosthesis, internal, total | Classe III | Non | oui | non
2009-02-17 | AMPLITUDE | AMPLITUDE | Tige fémorale INITIALE modulaire | Prothèse totale de hanche - Tige fémorale | Hip prosthesis, internal, total | Classe III | Non | oui | non | oui
2009-02-17 | AMPLITUDE | AMPLITUDE | Tige fémorale INITIALE modulaire de révision | Prothèse totale de hanche - Tige fémorale | Hip prosthesis, internal, total | Classe III | Non | oui | non
2009-02-17 | AMPLITUDE | AMPLITUDE | Tige fémorale INITIALE monobloc | Prothèse totale de hanche - Tige fémorale | Hip prosthesis, internal, total | Classe III | Non | oui | non | oui
2009-02-17 | AMPLITUDE | AMPLITUDE | Tige fémorale INITIALE monobloc de révision | Prothèse totale de hanche - Tige fémorale | Hip prosthesis, internal, total | Classe III | Non | oui | non | oui
2009-02-17 | BOVIE MEDICAL CORPORATION | VITALITEC International | Insert réutilisable dissecteur | insert-dissecteur Laparoscopique | Electrode, electrosurgical, active | Classe IIb | Non | non | non
2009-02-17 | BOVIE MEDICAL CORPORATION | VITALITEC International | Insert réutilisable pince à saisir ALLIS | Insert-pince à saisir Laparoscopique | Electrode, electrosurgical, active | Classe IIb | Non | non | non
2009-02-17 | BOVIE MEDICAL CORPORATION | VITALITEC International | Insert usage unique Ciseaux Metzembaum courbés | Ciseaux Laparoscopiques | Electrode, electrosurgical, active | Classe IIb | Non | oui | non
2009-02-17 | MediWound Ltd | TEVA Santé | Polyheal™ | Microsphères | Bioabsorbable wound dressing | Classe IIb | Non | oui | non
2009-02-17 | SYNTHES GmbH | ANSPACH / SYNTHES | Adaptation Plate | Plaque d'adaptation | Fixation plate, fracture-healing, non-biodegradable | Classe IIb | Non | non | non
2009-02-17 | SYNTHES GmbH | ANSPACH / SYNTHES | Cancellous Bone Screw AXON | Vis à spongieux | Bone screw, non-biodegradable | Classe IIb | Non | non | non
2009-02-17 | SYNTHES GmbH | ANSPACH / SYNTHES | Cervios | Cage | Spinal fusion cage, sterile | Classe IIb | Non | oui | non
2009-02-17 | SYNTHES GmbH | ANSPACH / SYNTHES | Cortex Screw PlusDrive™ | Vis à coricale autotaraudante | Bone screw, non-biodegradable | Classe IIb | Non | non | non
2009-02-17 | SYNTHES GmbH | ANSPACH / SYNTHES | Emergency Screw PlusDrive™ | Vis d'urgence PlusDrive, autotaraudant | Bone screw, non-biodegradable | Classe IIb | Non | non | non
2009-02-17 | SYNTHES GmbH | ANSPACH / SYNTHES | L-Plate | Plaque en L. gauche | Fixation plate, fracture-healing, non-biodegradable | Classe IIb | Non | non | non
2009-02-17 | SYNTHES GmbH | ANSPACH / SYNTHES | MatrixMIDFACE Adaptation Plate | Plaque d'adaptation | Fixation plate, fracture-healing, non-biodegradable | Classe IIb | Non | non | non
2009-02-17 | SYNTHES GmbH | ANSPACH / SYNTHES | MatrixMIDFACE Double-Y-Plate | Plaque en double Y | Fixation plate, fracture-healing, non-biodegradable | Classe IIb | Non | non | non
2009-02-17 | SYNTHES GmbH | ANSPACH / SYNTHES | MatrixMIDFACE L-Plate | Plaque en L | Fixation plate, fracture-healing, non-biodegradable | Classe IIb | Non | non | non
2009-02-17 | SYNTHES GmbH | ANSPACH / SYNTHES | MatrixMIDFACE Orbital Rim Plate | Plaque p/bord orbitaire | Fixation plate, fracture-healing, non-biodegradable | Classe IIb | Non | non | non
2009-02-17 | SYNTHES GmbH | ANSPACH / SYNTHES | MatrixMIDFACE Screw | Vis | Bone screw, non-biodegradable | Classe IIb | Non | non | non
2009-02-17 | SYNTHES GmbH | ANSPACH / SYNTHES | Plaques LCP métaphysaires | Plaques p/métaphyse | Fixation plate, fracture-healing, non-biodegradable | Classe IIb | Non | non | non
2009-02-17 | SYNTHES GmbH | ANSPACH / SYNTHES | Plaques LCP métaphysaires larges | Plaques p/métaphyse larges | Fixation plate, fracture-healing, non-biodegradable | Classe IIb | Non | non | non
2009-02-17 | SYNTHES GmbH | ANSPACH / SYNTHES | Plivios | Cage pour la fusion intervertébrale lombaire postérieure (PLIF) | Spinal fusion cage, sterile | Classe IIb | Non | oui | non
2009-02-17 | SYNTHES GmbH | ANSPACH / SYNTHES | PRODISC® -C | Prothèse modulaire de disque intervertébrale | Prosthesis, spine disc | Classe IIb | Non | oui | non
2009-02-17 | SYNTHES GmbH | ANSPACH / SYNTHES | PRODISC® L Inferior Plate | Plaque inférieure de disque lombaire | Fixation plate, fracture-healing, non-biodegradable | Classe IIb | Non | oui | non
2009-02-17 | SYNTHES GmbH | ANSPACH / SYNTHES | PRODISC® L Superior Plate | Plaque supérieure de disque lombaire | Fixation plate, fracture-healing, non-biodegradable | Classe IIb | Non | oui | non
2009-02-17 | SYNTHES GmbH | ANSPACH / SYNTHES | Proximal Humeral Locking Plate | Plaque verrouillée pour humérus proximal | Fixation plate, fracture-healing, non-biodegradable | Classe IIb | Non | non | non | oui
2009-02-17 | SYNTHES GmbH | ANSPACH / SYNTHES | TeleFix Double Rod Implant | Implant pour tige double (implant pour stabilisation du rachis dorsolombaire) | Fixation device, internal, <specify> | Classe IIb | Non | non | non
2009-02-17 | SYNTHES GmbH | ANSPACH / SYNTHES | Telefix Screw | Vis pour stabilisation du rachis dorsolombaire | Bone screw, non-biodegradable | Classe IIb | Non | non | non
2009-02-17 | SYNTHES GmbH | ANSPACH / SYNTHES | TRAVIOS | Cage radiotransparente | Spinal fusion cage, sterile | Classe IIb | Non | oui | non
2009-02-17 | SYNTHES GmbH | ANSPACH / SYNTHES | Vis ASLS | Vis d'un Système de verrouillage à stabilité angulaire. | Bone staple | Classe IIb | Non | oui | non
2009-02-18 | COOK Biotech, Inc. | Cook Medical Europe Ltd. | Obturateur de fistule Surgisis® Biodesign™ | Obturateur de fistule | Biological tissue reconstructive material | Classe III | PORCINE | oui | non | oui
2009-02-18 | Karex Industries | ANTOINE ASSOCIES | Préservatifs BL | Préservatifs | Contraceptive, condom, male | Classe IIb | Non | non | non
2009-02-19 | Apatech Ltd | Apatech Ltd | Actifuse MIS | Granules poreuses de phosphate de calcium silicaté | Synthetic bone graft | Classe III | Non | oui | non
2009-02-19 | CAHOUET | CAHOUET | V2D15 | Tête de bouteille médicale | Medical gas cylinder regulator | Classe IIb | Non | non | non
2009-02-19 | IMPLANET | IMPLANET | Cupule mobile HIP-HOP | cupule (élément d'un Implant articulaire de la hanche) | Acetabulum prosthesis | Classe III | Non | oui | non
2009-02-19 | INTEGRA LIFESCIENCES CORPORATION | ZIMMER DENTAL SAS | CollaCote Absorbable | Pansement résorbable en collagène | Haemostatic sponges | Classe III | BOVINE | oui | non
2009-02-19 | INTEGRA LIFESCIENCES CORPORATION | ZIMMER DENTAL SAS | CollaPlug Absorbable | Pansement résorbable en collagène | Haemostatic sponges | Classe III | BOVINE | oui | non
2009-02-19 | INTEGRA LIFESCIENCES CORPORATION | ZIMMER DENTAL SAS | CollaTape Absorbable | Pansement résorbable en collagène | Haemostatic sponges | Classe III | BOVINE | oui | non
2009-02-19 | Varian Medical Systems Inc | VARIAN MEDICAL SYSTEMS FRANCE | LaserGuard | Système de prévention contre les collisions | Accelerator system gantry | Classe IIb | Non | non | non
2009-02-20 | BALT EXTRUSION | BALT EXTRUSION | Cathéter guide FARGO | Système d'accès intracrânien | Intravascular guiding catheter | Classe III | Non | oui | non
2009-02-20 | Boston Scientific Corporation | BOSTON SCIENTIFIC | Epic™ Over The Wire | Stent vasculaire auto-expansible en Nitinol avec système de mise en place | Vascular stent, <specify> | Classe IIb | Non | oui | non | oui
2009-02-20 | PaloDEx - Soredex | INSTRUMENTARIUM DENTAL France | Scanora 3D | Tomographe volumétrique à faisceau conique | Dental x-ray system, <specify> | Classe IIb | Non | non | oui
2009-02-23 | GAMBRO INDUSTRIES | BAXTER SAS | SEPTEX Set | Set comprenant un hémodialyseur et des tubulures | Haemofiltration system | Classe IIb | Non | oui | non
2009-02-24 | DAVOL Inc | BARD France | BARD® MODIFIED KUGEL™Hernia Patch | Patch herniaire | Mesh, surgical | Classe IIb | Non | oui | non
2009-02-24 | Fisher & Paykel Healthcare Ltd | Fisher & Paykel Healthcare | CPAP SleepStyle™ 200 | CPAP avec humidification intégrée | CPAP unit | Classe IIa | Non | non | non | oui
2009-02-24 | GAMBRO INDUSTRIES | BAXTER SAS | PRISMAFLEX | Moniteur pour thérapies extra rénales continues, échanges plasmatiques et hémoperfusion | Haemodialysis system | Classe IIb | Non | non | non
2009-02-24 | INTEGRA Neurosciences Implants | INTEGRA Neurosciences Implants | Auragen™ Grid Electrode | Electrodes corticales : grilles 32 contacts | Scalp electrode, disposable | Classe III | Non | oui | non | oui
2009-02-24 | INTEGRA Neurosciences Implants | INTEGRA Neurosciences Implants | Auragen™ Strip Electrode | Electrodes corticales : bandes 6 contacts | Scalp electrode, disposable | Classe III | Non | oui | non
2009-02-25 | France Chirurgie Instrumentation | France Chirurgie Instrumentation | MASTERKA | Sonde à fixation méatique autostable | Echinococcus multilocularis immunoglobulin G (IgG) antibody IVD, calibrator | Classe IIb | Non | oui | non
2009-02-25 | GAMBRO INDUSTRIES | BAXTER SAS | PRISMAFLEX HF20 Set | Set, à usage unique, comprenant un hémofiltre/dialyseur et des tubulures | Haemofiltration system | Classe IIb | Non | oui | non
2009-02-25 | SYNTHES GmbH | ANSPACH / SYNTHES | MF Cortex Screw self-tapp. | Vis à corticale : élement d'un Système à verrouillage pour la mandibule | Craniofacial bone wire/bar | Classe IIb | Non | non | non
2009-02-25 | SYNTHES GmbH | ANSPACH / SYNTHES | UniLOCK Plate 2.0 | Plaque pour reconstruction de la mandibule | Mandibular condyle prosthesis | Classe IIb | Non | non | non
2009-02-25 | SYNTHES GmbH | ANSPACH / SYNTHES | UniLOCK Reco-Plate 2.4 | Plaque de reconstruction : Elément d'un Système à verrouillage pour la mandibule | Craniofacial bone wire/bar | Classe IIb | Non | non | non
2009-02-25 | SYNTHES GmbH | ANSPACH / SYNTHES | UniLOCK Screw self-tapp | Vis autotaraudante : élément d'un système à verrouillage pour la mandibule | Craniofacial bone wire/bar | Classe IIb | Non | non | non
2009-02-26 | MEDTRONIC Inc | MEDTRONIC France | Driver Sprint | Système de stent coronaire à échange rapide | Coronary artery stent | Classe III | Non | oui | non
2009-02-26 | OWANDY | OWANDY | I-MAX Touch | Système panoramique dentaire | Dental x-ray system, <specify> | Classe IIb | Non | non | oui
2009-02-27 | Cook Incorporated | Cook Incorporated | Embolization coil | Spirales d'embolisation | Non-neurovascular embolization implant | Classe III | Non | oui | non
2009-02-27 | Cook Incorporated | Cook Incorporated | Pericardiocentesis Set | set de péricardiocentèse | Pericardium drainage catheter | Classe III | Non | oui | non
2009-02-27 | Cook Incorporated | Cook Incorporated | Ring-McLean Sump Drainage Set | Set de drainage | Tube, drainage | Classe IIb | Non | oui | non
2009-02-27 | Cook Incorporated | Cook Incorporated | Wills-Oglesby Percutaneous Gastrotomy Set | Set pour gastrotomie percutanée | Gastrostomy tube | Classe IIb | Non | oui | non
2009-02-27 | Cook Incorporated | Cook Incorporated | Wire Guide Snare for curry intravascular retriever set | Anse à guide pour le set de curry pour extraction intravasculaire | Intravascular catheter-snare | Classe III | Non | oui | non
2009-02-27 | GAMBRO INDUSTRIES | BAXTER SAS | Kit PRISMAFLEX ADSORBA 150 | Kit d'hémoperfusion avec cartouche adsorbante et set pour hémoperfusion | Haemoperfusion system | Classe IIb | Non | oui | non
2009-02-27 | GAMBRO INDUSTRIES | BAXTER SAS | Kit PRISMAFLEX ADSORBA 300 | Kit d'hémoperfusion avec cartouche adsorbante et set pour hémoperfusion | Haemoperfusion system | Classe IIb | Non | oui | non
2009-02-27 | GAMBRO INDUSTRIES | BAXTER SAS | OXIRIS | Set d'hémofiltration (constitué d'un hémofiltre/dialyseur et de lignes) | Haemofilter | Classe III | PORCINE | oui | non
2009-02-28 | ANTEIS SA | ANTEIS France | FORTELIS EXTRA | Implant injectable, indiqué pour restituer ou augmenter le volume du tissu cutané | Synthetic-fluid tissue reconstructive material | Classe III | Non | oui | non | oui
2009-02-28 | ANTEIS SA | ANTEIS France | JOLIDERMIS 24 | Gel injectable | Synthetic-fluid tissue reconstructive material | Classe III | Non | oui | non | oui
2009-02-28 | ANTEIS SA | ANTEIS France | MESOLIS | Gel injectable | Synthetic-fluid tissue reconstructive material | Classe III | Non | oui | non | oui
2009-02-28 | ANTEIS SA | ANTEIS France | MESOLIS+ | Gel injectable | Synthetic-fluid tissue reconstructive material | Classe III | Non | oui | non | oui
2009-03-02 | COOK Biotech, Inc. | Cook Medical Europe Ltd. | Biodesign™ Surgisis® Staple Line Reinforcement | Renforcement de ligne d'agrafes - Feuille lyophilisée auto-adhésive | Biological tissue reconstructive material | Classe III | PORCINE | oui | non | oui
2009-03-02 | KASIOS | KASIOS | Kage | Cage intersomatique en peek | Spinal fusion cage, sterile | Classe IIb | Non | oui | non | oui
2009-03-02 | KASIOS | KASIOS | KASIOS TCP DENTAL HP | Substitut osseux synthétique haute porosité | Synthetic bone graft | Classe III | Non | oui | non
2009-03-02 | SAINT JUDE MEDICAL | Abbott Medical France SAS | EP 4 | Stimulateur pour électrophysiologie | Cardiac electrophysiology stimulation system | Classe IIb | Non | oui | non
2009-03-02 | SAINT JUDE MEDICAL | Abbott Medical France SAS | Epicor™ UltraCinch™ LP | Dispositif d'ablation tissulaire | Cardiac tissue ablation system applicator | Classe III | Non | oui | non
2009-03-02 | SAINT JUDE MEDICAL | Abbott Medical France SAS | Epicor™ UltraWand™ LP | Baguette d'ablation tissulaire à main | Cardiac tissue ablation system applicator | Classe III | Non | oui | non
2009-03-03 | BARD Access Systems, Inc. | BARD France | Bard* Deluxe Guidewire PEG System with Soft Silicone Retention Dome | Système composé d'une sonde de gastrostomie et d'un coussinet de rétention en silicone souple et éléments de pose | unclassified | Classe IIb | Non | oui | non
2009-03-03 | BARD Access Systems, Inc. | BARD France | Ponsky* Deluxe "Pull" PEG Kit with Soft Silicone Retention Dome | Kit composé d'une sonde de gastrostomie et d'un coussinet de rétention en silicone souple et éléments de pose | unclassified | Classe IIb | Non | oui | non
2009-03-04 | Cook Medical Europe Ltd. | Cook Medical Europe Ltd. | Endoprothèse biliaire Zilver® 635 | Endoprothèse biliaire | Synthetic vascular graft | Classe IIb | Non | oui | non
2009-03-04 | Cook Medical Europe Ltd. | Cook Medical Europe Ltd. | Zilver® 518™ Vascular Stent | Endoprothèse à usage vasculaire | Synthetic vascular graft | Classe III | Non | oui | non
2009-03-04 | Cook Medical Europe Ltd. | Cook Medical Europe Ltd. | Zilver® 635 Vascular Stent | Endoprothèse à usage vasculaire | Synthetic vascular graft | Classe III | Non | oui | non
2009-03-04 | DePuy Mitek Inc | JOHNSON & JOHNSON MEDICAL SAS | Ancre HEALIX™ BR | Système d'ancrage | Ligament anchor | Classe III | Non | oui | non | oui
2009-03-04 | STRYKER GmbH | STRYKER FRANCE SAS | Kirschner Wire | Broche de kirschner | Orthopaedic bone wire | Classe IIb | Non | non | non
2009-03-04 | STRYKER GmbH | STRYKER FRANCE SAS | VariAx™ Bone Screw | Dispositif d'ostéosynthèse à usage unique : vis pour os | Bone screw, non-biodegradable | Classe IIb | Non | non | non
2009-03-04 | STRYKER GmbH | STRYKER FRANCE SAS | VariAx™ Distal Lateral Humerus Plate | Dispositif d'ostéosynthèse à usage unique : Plaque humérale distale latérale | Fixation plate, fracture-healing, non-biodegradable | Classe IIb | Non | non | non
2009-03-04 | STRYKER GmbH | STRYKER FRANCE SAS | VariAx™ Distal Medial Humerus Plate | Dispositif d'ostéosynthèse à usage unique : Plaque humérale distale médiale | Fixation plate, fracture-healing, non-biodegradable | Classe IIb | Non | non | non
2009-03-04 | STRYKER GmbH | STRYKER FRANCE SAS | VariAx™ Distal Posterior Medial Humerus Plate | Dispositif d'ostéosynthèse à usage unique : Plaque humérale distale médiale postérieure | Fixation plate, fracture-healing, non-biodegradable | Classe IIb | Non | non | non
2009-03-04 | STRYKER GmbH | STRYKER FRANCE SAS | VariAx™ Locking Screw | Dispositif d'ostéosynthèse à usage unique : vis de verrouillage | Bone screw, non-biodegradable | Classe IIb | Non | non | non
2009-03-04 | STRYKER GmbH | STRYKER FRANCE SAS | VariAx™ Medial Humerus Plate - Extended | Dispositif d'ostéosynthèse à usage unique : Plaque humérale distale médiale rallongée | Fixation plate, fracture-healing, non-biodegradable | Classe IIb | Non | non | non
2009-03-04 | STRYKER GmbH | STRYKER FRANCE SAS | VariAx™ Olecranon Plate | Dispositif d'ostéosynthèse à usage unique : Plaque olécranienne | Fixation plate, fracture-healing, non-biodegradable | Classe IIb | Non | non | non
2009-03-04 | STRYKER GmbH | STRYKER FRANCE SAS | VariAx™ Posterior Lateral Humerus Plate | Dispositif d'ostéosynthèse à usage unique : Plaque humérale distale latérale postérieure | Fixation plate, fracture-healing, non-biodegradable | Classe IIb | Non | non | non
2009-03-05 | BOWA-ELECTRONIC GmbH & Co. KG | BOWA-ELECTRONIC GmbH & Co. KG | Sonde monopolaire flexible Argon | Sonde monopolaire flexible pour l'utilisation de l'argon en électrochirurgie | Electrosurgical diathermy system electrode, active, reusable | Classe IIb | Non | non | non
2009-03-06 | Acclarent, Inc. | MediMark Europe | Relieva Stratus Deployment Guide | Guide de déploiement | Sinus probe | Classe IIb | Non | oui | non | oui
2009-03-06 | Acclarent, Inc. | MediMark Europe | Relieva Stratus MicroFlow Spacer | Espaceur | Sinus probe | Classe IIb | Non | oui | non
2009-03-07 | International Medical Implant | International Medical Implant | Implant DELTA | Implant dentaire | Dental implant, <specify> | Classe IIb | Non | oui | non
2009-03-07 | International Medical Implant | International Medical Implant | Implant IOTA | Implant dentaire | Dental implant, <specify> | Classe IIb | Non | oui | non
2009-03-07 | International Medical Implant | International Medical Implant | Implant TAU | Implant dentaire | Dental implant, <specify> | Classe IIb | Non | oui | non
2009-03-07 | International Medical Implant | International Medical Implant | Implant THETA | Implant dentaire | Dental implant, <specify> | Classe IIb | Non | oui | non
2009-03-09 | AESCULAP AG | B. BRAUN MEDICAL | Position - Mini suture disk stérile | Implants pour la fixation tibiale et fémorale des ligaments croisés lors des reconstructions arthroscopiques | Orthopaedic fixation plate, non-biodegradable | Classe IIb | Non | oui | non
2009-03-09 | AESCULAP AG | B. BRAUN MEDICAL | Position - Set d'implantation | Set d'implantation pour la fixation tibiale et fémorale des ligaments croisés lors des reconstructions arthroscopiques | General-purpose casework | Classe IIb | Non | oui | non
2009-03-09 | AESCULAP AG | B. BRAUN MEDICAL | Position - Suture disk tibiale stérile | Implants pour la fixation tibiale et fémorale des ligaments croisés lors des reconstructions arthroscopiques | Orthopaedic fixation plate, non-biodegradable | Classe IIb | Non | oui | non
2009-03-09 | AESCULAP AG | B. BRAUN MEDICAL | Position - Suture plate fémorale stérile | Implants pour la fixation tibiale et fémorale des ligaments croisés lors des reconstructions arthroscopiques | Orthopaedic fixation plate, non-biodegradable | Classe IIb | Non | oui | non
2009-03-10 | B. BRAUN MEDICAL | B. BRAUN MEDICAL | VenaTech™ Convertible™ Femoral | Filtre de Veine cave définitif | Vena cava filter, temporary/permanent | Classe III | Non | oui | non
2009-03-10 | B. BRAUN MEDICAL | B. BRAUN MEDICAL | VenaTech™ Convertible™ Jugular | Filtre de Veine cave définitif | Vena cava filter, temporary/permanent | Classe III | Non | oui | non
2009-03-11 | Cook Incorporated | Cook Incorporated | Royal Flush® Plus High-Flow Catheter | Cathéters d'angiographie | Angiographic catheter, single-use | Classe III | Non | oui | non
2009-03-11 | Cook Incorporated | Cook Incorporated | Shuttle® Select Slip-Cath® | Cathéters d'angiographie | Angiographic catheter, single-use | Classe III | Non | oui | non
2009-03-11 | ELLEN AB | Laboratoires IPRAD Santé | Florgynal® Probiotique Tampon | Tampon vaginal | Menstrual tampon, unscented | Classe III | BACTERIENNE | non | non
2009-03-11 | OSSTEM Implant Co., LT | CARMA MEDICAL | OSSTEM Implant System | Elément d'un système d'implant dentaire | Dental implant, fixture | Classe IIb | Non | oui | non
2009-03-12 | MATHYS AG | MATHYS Orthopédie | Vis de fixation pour anneau de soutien CCE | Vis à spongieuse | Bone screw, non-biodegradable | Classe IIb | Non | oui | non
2009-03-12 | SYNTHES GmbH | ANSPACH / SYNTHES | Low Profile Neuro : Burr Hole Cover | Plaque couverture | Cranioplasty sheet | Classe IIb | Non | non | non
2009-03-12 | SYNTHES GmbH | ANSPACH / SYNTHES | Low Profile Neuro : Cranial Plate | Plaque crânial | Cranioplasty sheet | Classe IIb | Non | non | non
2009-03-12 | SYNTHES GmbH | ANSPACH / SYNTHES | Low Profile Neuro : Cranial Screw PlusDrive™ | Vis crânienne | Cranioplasty plate screw | Classe IIb | Non | non | non
2009-03-12 | SYNTHES GmbH | ANSPACH / SYNTHES | Low Profile Neuro : X-Plate | Plaque en X | Cranioplasty sheet | Classe IIb | Non | non | non
2009-03-12 | SYNTHES GmbH | ANSPACH / SYNTHES | Low Profile Neuro : Y-Plate | Plaque en Y | Cranioplasty sheet | Classe IIb | Non | non | non
2009-03-13 | ARROW INTERNATIONAL | TELEFLEX Médical | Kit de cathétérisme épidural ARROW | Produit pour cathétérisme péridural | Central venous catheter | Classe III | Non | oui | non
2009-03-13 | CARL ZEISS SURGICAL GmbH | Carl Zeiss Meditec France SAS | INTRABEAM PAICH Probe Adjuster ION Chamber Holder | Centreur de sonde et support de chambre d'ionisation | Radiation shielding material, <specify> | Classe IIb | Non | non | non
2009-03-13 | CARL ZEISS SURGICAL GmbH | Carl Zeiss Meditec France SAS | INTRABEAM PDA Photo Diode Array | Barrette de photodiodes | Radiation shielding material, <specify> | Classe IIb | Non | non | non
2009-03-13 | CARL ZEISS SURGICAL GmbH | Carl Zeiss Meditec France SAS | Système INTRABEAM | Système de radiothérapie (unité de commande + source de rayons X + statif) | Brachytherapy system, <specify> | Classe IIb | Non | non | oui
2009-03-13 | JOHNSON & JOHNSON MEDICAL SAS | JOHNSON & JOHNSON MEDICAL SAS | PROCEED* VENTRAL PATCH | Prothèse pariétale partiellement résorbable | Composite-polymer surgical mesh | Classe III | Non | oui | non
2009-03-16 | MICRUS ENDOVASCULAR Corporation | JOHNSON & JOHNSON MEDICAL SAS | Micrus® One2One™ Guidewire | Fil guide | Cardiac catheter guidewire, single-use | Classe III | Non | oui | non
2009-03-16 | Varian Medical Systems Inc | VARIAN MEDICAL SYSTEMS FRANCE | Applicateur de centrage endoluminal | Applicateur de centrage endoluminal | Endotherapy guidewire, single-use | Classe IIb | Non | non | non
2009-03-17 | Laboratoires URGO | Laboratoires URGO | URGO Coricide | Pansement adhésif | Dressing, <specify> | Classe III | Non | non | non
2009-03-17 | MEDICREA INTERNATIONAL | MEDICREA INTERNATIONAL | GRANVIA | Prothèse discale cervicale | Prosthesis, spine disc | Classe IIb | Non | oui | non
2009-03-17 | SYNTHES GmbH | ANSPACH / SYNTHES | Cannulated Sternal Screw | Vis perforée pour sternum | Bone screw, non-biodegradable | Classe IIb | Non | oui | non
2009-03-17 | SYNTHES GmbH | ANSPACH / SYNTHES | Canthal Tendon Wire | Fils de titane pour tendon canthal avec crochets et aiguille | Orthodontic wire | Classe IIb | Non | non | non
2009-03-17 | SYNTHES GmbH | ANSPACH / SYNTHES | Cerclage Wire | Fil pour cerclage | Internal orthopaedic fixation system, cerclage wire/cable | Classe IIb | Non | non | non
2009-03-17 | SYNTHES GmbH | ANSPACH / SYNTHES | IMF Screw | Jeu de vis | Craniofacial bone screw, non-biodegradable | Classe IIb | Non | non | non
2009-03-17 | SYNTHES GmbH | ANSPACH / SYNTHES | MatrixMIDFACE Preformed Orbital Plate | Plaque | Cranioplasty plate screw | Classe IIb | Non | non | non
2009-03-17 | SYNTHES GmbH | ANSPACH / SYNTHES | MatrixMIDFACE Preformed Orbital Plate, large, left | Plaque orbitaire prémodelée, grande | Fixation plate, fracture-healing, non-biodegradable | Classe IIb | Non | non | non
2009-03-17 | SYNTHES GmbH | ANSPACH / SYNTHES | MatrixMIDFACE Preformed Orbital Plate, small | Plaque orbitaire prémodelée, petite | Fixation plate, fracture-healing, non-biodegradable | Classe IIb | Non | non | non
2009-03-17 | SYNTHES GmbH | ANSPACH / SYNTHES | Orbital Floor Mesh Plate | Plaque en maille pour reconstruction de l'orbite | Fixation plate, fracture-healing, non-biodegradable | Classe IIb | Non | non | non
2009-03-17 | SYNTHES GmbH | ANSPACH / SYNTHES | Plaque anatomique pour plancher orbital | Plaque en maille pour reconstruction de l'orbite | Fixation plate, fracture-healing, non-biodegradable | Classe IIb | Non | non | non
2009-03-17 | SYNTHES GmbH | ANSPACH / SYNTHES | Plaque grillagée SynPOR - titane pour plancher orbitaire | Implants en polyétylène poreux | Orbital rim prosthesis | Classe IIb | Non | non | non
2009-03-17 | SYNTHES GmbH | ANSPACH / SYNTHES | Sternal Cable | Système de câbles modulaire pour sternum | Fixation device, <specify> | Classe IIb | Non | oui | non
2009-03-18 | B. Braun Melsungen AG | B. BRAUN MEDICAL | SeQuent II | Cathéter à échange rapide pour PTCA | Peripheral angioplasty balloon catheter | Classe III | Non | oui | non
2009-03-18 | CROMA Pharma GmbH | CROMA | QUATRIX® aspheric pre-loaded injector | Lentilles intraoculaires en acrylique monobloc de haute précision | Posterior-chamber intraocular lens, pseudophakic | Classe IIb | Non | oui | non
2009-03-19 | TORNIER - WRIGHT FRANCE | TORNIER - WRIGHT FRANCE | APSI (Adaptive Proximal Scaphoid Implant) | Implant de scaphopide proximal en pyrocarbone. | Carpal scaphoid prosthesis | Classe IIb | Non | oui | non
2009-03-19 | TORNIER - WRIGHT FRANCE | TORNIER - WRIGHT FRANCE | MiNiMa (Spacer Inter-Phalangien Distal) | Implant d'interposition | Elbow radius prosthesis | Classe IIb | Non | oui | non
2009-03-19 | TORNIER - WRIGHT FRANCE | TORNIER - WRIGHT FRANCE | MoPyC (Modular Pyrocarbon Radial-Head Prosthesis). | Prothèse de coude : Prothèse de tête radiale composée d'une tige et d'un col en alliage de titane, d'une vis en inox et d'une tête en pyrocarbone. | Elbow radius prosthesis | Classe IIb | Non | oui | non
2009-03-19 | TORNIER - WRIGHT FRANCE | TORNIER - WRIGHT FRANCE | PII (Pyrocarbon Interposition Implant) | Implant de l'articulation trapézo-métacarpienne en pyrocarbone. | Carpometacarpal interpositional spacer, non-biodegradable | Classe IIb | Non | oui | non
2009-03-19 | TORNIER - WRIGHT FRANCE | TORNIER - WRIGHT FRANCE | RCPI (Resurfacing Capitate Pyrocarbon Implant) | Implant de resurfaçage du capitatum en pyrocarbone. | Partial wrist prosthesis | Classe IIb | Non | oui | non
2009-03-19 | TORNIER - WRIGHT FRANCE | TORNIER - WRIGHT FRANCE | STPI (Scaphoid Trapezium Pyrocarbon Implant) | Implant de l'articulation Scapho-Trapézo-Trapezoide en pyrocarbone. | Prosthesis, internal, <specify> | Classe IIb | Non | oui | non
2009-03-20 | SYNTHES GmbH | ANSPACH / SYNTHES | Cerclage Cable with Crimp | Câbles de cerclage pour la traumatologie et l'orthopédie | Internal orthopaedic fixation system, cerclage wire/cable | Classe IIb | Non | non | non
2009-03-20 | SYNTHES GmbH | ANSPACH / SYNTHES | Goujon avec filetage | Goujon de cerclage avec filetage | Other implantable device and material | Classe IIb | Non | non | non
2009-03-20 | SYNTHES GmbH | ANSPACH / SYNTHES | Plaque de fixation verrouillable pour LCP | Plaque de fixation verrouillable pour LCP | Orthopaedic fixation plate, non-biodegradable | Classe IIb | Non | non | non
2009-03-20 | SYNTHES GmbH | ANSPACH / SYNTHES | Plaque deux colonnes VA-LCP 2.4 pour radius distal palmaire | Plaque deux colonnes VA-LCP 2.4 pour radius distal palmaire | Orthopaedic fixation plate, non-biodegradable | Classe IIb | Non | non | non
2009-03-20 | SYNTHES GmbH | ANSPACH / SYNTHES | Plaque LCP Volar DRP | Plaque LCP pour radius distal dia-métaphysaire palmaire | Orthopaedic fixation plate, non-biodegradable | Classe IIb | Non | non | non
2009-03-20 | SYNTHES GmbH | ANSPACH / SYNTHES | Trochanter Reattachment Device Small for Cable System | Plaque refixation trochantérienne | Orthopaedic fixation plate, non-biodegradable | Classe IIb | Non | non | non
2009-03-23 | Anika Therapeutics, Inc. | Cryonic Médical | MONOVISC™ | Hyaluronate de sodium réticulé pour injection intra-articulaire | Prosthesis, internal, <specify> | Classe III | Non | oui | non
2009-03-23 | Anika Therapeutics, Inc. | Cryonic Médical | ORTHOVISC® Mini | Hyaluronate de sodium de source fermentée pour injection intra-articulaire | Prosthesis, internal, <specify> | Classe III | Non | oui | non
2009-03-23 | LABORATOIRES FILL-MED | LABORATOIRES FILL-MED | X-HA3 | Solution d'Acide hyaluronique réticulé pour injection intradermique. | Synthetic-fluid tissue reconstructive material | Classe III | Non | oui | non | oui
2009-03-23 | PHILIPS Medical Systems Inc | PHILIPS Healthcare | Allura CV20 | Système de radiologie interventionnelle | X-ray system, diagnostic, <specify> | Classe IIb | Non | non | oui
2009-03-23 | PHILIPS Medical Systems Inc | PHILIPS Healthcare | Brilliance iCT | Tomodensitomètre | Full-body CT system | Classe IIb | Non | non | oui
2009-03-24 | CEGELEC Divison CNDT | CEGELEC Divison CNDT | Blood X rad | Irradiateur de produits sanguins | Ionizing blood irradiator | Classe IIb | Non | non | oui
2009-03-24 | W.L. GORE & Associates, Inc | W.L. GORE & Associés | GORE INFINIT MESH | Filet | Mesh, surgical | Classe IIb | Non | oui | non
2009-03-25 | Brainlab AG | Brainlab AG | Digital Lightbox® | Système pour l'imagerie | Radiology picture archiving and communication system workstation | Classe IIb | Non | oui | non
2009-03-25 | MEDTRONIC Inc | MEDTRONIC France | TAIGA Guiding catheter | Cathéter guide | Cardiac catheter guidewire, single-use | Classe III | Non | oui | non
2009-03-25 | SCHWAGER MEDICA | ALBYN MEDICAL - SASU | NIC NANO | Cathéter à ballonnet pour angioplastie | Perfusing coronary angioplasty balloon catheter | Classe III | Non | oui | non
2009-03-25 | SCHWAGER MEDICA | ALBYN MEDICAL - SASU | TIN | Cathéter à ballonnet pour angioplastie | Perfusing coronary angioplasty balloon catheter | Classe III | Non | oui | non
2009-03-25 | SYNTHES GmbH | ANSPACH / SYNTHES | Plaque LCP pour arthrodèse du poignet | Plaque LCP pour arthrodèse du poignet | Orthopaedic fixation plate, non-biodegradable | Classe IIb | Non | non | non
2009-03-25 | SYNTHES GmbH | ANSPACH / SYNTHES | Plaque LCP pour clavicule | Plaque LCP pour clavicule | Orthopaedic fixation plate, non-biodegradable | Classe IIb | Non | non | non
2009-03-25 | TRANSYSTEME-JMT IMPLANTS | TRANSYSTEME-JMT IMPLANTS | Prothèse totale de genou FLEXIO : Bouton rotulien, à cimenter | Elément d'une prothèse totale de genou | Cardiac occluder delivery kit | Classe III | Non | oui | non
2009-03-25 | TRANSYSTEME-JMT IMPLANTS | TRANSYSTEME-JMT IMPLANTS | Prothèse totale de genou FLEXIO : Condyle fémoral, HAP | Elément d'une prothèse totale de genou | Knee prosthesis, internal, <specify> | Classe III | Non | oui | non
2009-03-25 | TRANSYSTEME-JMT IMPLANTS | TRANSYSTEME-JMT IMPLANTS | Prothèse totale de genou FLEXIO : Embase tibiale, cimenté | Elément d'une prothèse totale de genou | Knee prosthesis, internal, <specify> | Classe III | Non | oui | non
2009-03-25 | TRANSYSTEME-JMT IMPLANTS | TRANSYSTEME-JMT IMPLANTS | Prothèse totale de genou FLEXIO : Embase tibiale de reprise, cimenté | Elément d'une prothèse totale de genou | Knee prosthesis, internal, <specify> | Classe III | Non | oui | non
2009-03-25 | TRANSYSTEME-JMT IMPLANTS | TRANSYSTEME-JMT IMPLANTS | Prothèse totale de genou FLEXIO : Embase tibiale de reprise, HAP | Elément d'une prothèse totale de genou | Knee prosthesis, internal, <specify> | Classe III | Non | oui | non
2009-03-25 | TRANSYSTEME-JMT IMPLANTS | TRANSYSTEME-JMT IMPLANTS | Prothèse totale de genou FLEXIO : Insert PE tibial | Elément d'une prothèse totale de genou | Cardiac occluder | Classe III | Non | oui | non
2009-03-25 | Vascular Solutions Inc | ALBYN MEDICAL - SASU | D-Stat Dry | Bandage Hémostatique | Collagen haemostatic agent | Classe III | BOVINE | oui | non
2009-03-25 | Vascular Solutions Inc | ALBYN MEDICAL - SASU | D-Stat™ Flowable Hemostat | Solution Hémostatique | Collagen haemostatic agent | Classe III | BOVINE | oui | non
2009-03-25 | Vascular Solutions Inc | ALBYN MEDICAL - SASU | D-Stat™ Radial Hemostat Band | Bande hémostatique | Collagen haemostatic agent | Classe III | BOVINE | oui | non
2009-03-25 | Vascular Solutions Inc | ALBYN MEDICAL - SASU | GOPHER | Cathéter support | Peripheral/coronary vascular infusion catheter | Classe III | Non | oui | non
2009-03-25 | Vascular Solutions Inc | ALBYN MEDICAL - SASU | LANGSTON | Cathéter angiographique double lumière | Angiographic catheter, single-use | Classe III | Non | oui | non
2009-03-25 | Vascular Solutions Inc | ALBYN MEDICAL - SASU | PRONTO® LP | Cathéter d'extraction | Embolectomy/thrombectomy catheter | Classe III | Non | oui | non
2009-03-25 | Vascular Solutions Inc | ALBYN MEDICAL - SASU | PRONTO® -Short | Cathéter d'extraction | Embolectomy/thrombectomy catheter | Classe III | Non | oui | non
2009-03-25 | Vascular Solutions Inc | ALBYN MEDICAL - SASU | PRONTO™ V3 | Cathéter d'extraction | Embolectomy/thrombectomy catheter | Classe III | Non | oui | non
2009-03-25 | Vascular Solutions Inc | ALBYN MEDICAL - SASU | PRONTO .035 | Cathéter d'extraction | Embolectomy/thrombectomy catheter | Classe III | Non | oui | non
2009-03-25 | Vascular Solutions Inc | ALBYN MEDICAL - SASU | TWIN PASS® | Cathéter support double lumière | Peripheral/coronary vascular infusion catheter | Classe III | Non | oui | non
2009-03-26 | EVOLUTIS | EVOLUTIS | Clou radial Nail O Flex (Famille T41) | Implant orthopédique de fixation interne temporaire | Prosthesis, wrist, internal, radial-ulnar component | Classe IIb | Non | non | non
2009-03-26 | EVOLUTIS | EVOLUTIS | Clou verrouillé fémoral | Implant orthopédique de fixation interne temporaire | Femur nail, sterile | Classe IIb | Non | oui | non
2009-03-26 | EVOLUTIS | EVOLUTIS | Prothèse de poignet HORUS | Implant orthopédique articulaire de la main | Total wrist prosthesis | Classe IIb | Non | oui | non
2009-03-26 | EVOLUTIS | EVOLUTIS | Tige fémorale HAC FTC™ (Famille H71) | Implant orthopédique articulaire | unclassified | Classe III | Non | oui | non
2009-03-26 | HERNIAMESH SRL | HERNIAMESH SRL | Pelvimesh | Dispositif pour correction de la statique pelvienne | Polymeric surgical mesh, non-biodegradable | Classe IIb | Non | oui | non
2009-03-26 | HERNIAMESH SRL | HERNIAMESH SRL | Relimesh | Plaque souple à 2 couches en PolyPropylène + ePTFE pour la réparation herniaire | Polymeric surgical mesh, non-biodegradable | Classe IIb | Non | oui | non
2009-03-26 | HERNIAMESH SRL | HERNIAMESH SRL | Surgical mesh | Filets chirurgicaux en polypropylène monofilament | Polymeric surgical mesh, non-biodegradable | Classe IIb | Non | oui | non
2009-03-26 | HERNIAMESH SRL | HERNIAMESH SRL | T-Sling | Prothèse pour l'incontinence urinaire | Composite-polymer surgical mesh | Classe IIb | Non | oui | non
2009-03-26 | HERNIAMESH SRL | HERNIAMESH SRL | T-Sling® PP | Dispositif pour l'incontinence urinaire d'effort (IUE) et pour la suspension du dome vaginal | Polymeric surgical mesh, non-biodegradable | Classe IIb | Non | oui | non
2009-03-26 | HERNIAMESH SRL | HERNIAMESH SRL | Uromesh PP | Prothèse pour l'incontinence urinaire d'effort (IUE) associée à une cystocèle | Polymeric surgical mesh, non-biodegradable | Classe IIb | Non | oui | non
2009-03-26 | HERNIAMESH SRL | HERNIAMESH SRL | Uromesh with Biosorb | Prothèse pour l'incontinence urinaire d'effort (IUE) associée à une cystocèle | Composite-polymer surgical mesh | Classe IIb | Non | oui | non
2009-03-26 | KCI USA, Inc. | Laboratoire KCI Médical - Groupe Acelity | V.A.C.® Simplace™ Dressing Medium | Système de pansement | Biochemically-interactive dressing | Classe IIb | Non | oui | non
2009-03-26 | MICROPORT | SORIN - MICROPORT | ESPRIT D | Stimulateur cardiaque double chambre | Pacemaker, implantable | DMIA | Non | oui | non
2009-03-26 | MICROPORT | SORIN - MICROPORT | ESPRIT DR | Stimulateur cardiaque double chambre asservi | Pacemaker, implantable | DMIA | Non | oui | non
2009-03-26 | MICROPORT | SORIN - MICROPORT | ESPRIT S | Stimulateur cardiaque simple chambre | Pacemaker, implantable | DMIA | Non | oui | non
2009-03-26 | MICROPORT | SORIN - MICROPORT | ESPRIT SR | Stimulateur cardiaque simple chambre asservi | Pacemaker, implantable | DMIA | Non | oui | non
2009-03-26 | TEOXANE | TEOXANE France | Teosyal® Ultimate | Acide hyaluronique | Synthetic-fluid tissue reconstructive material | Classe III | Non | oui | non
2009-03-26 | 3M Health Care Business | 3M France - Marchés de la Santé | Tegaderm™ Matrix | Pansement matriciel avec PHI (polyhydrated Ionogens) | Dressing, <specify> | Classe IIb | Non | oui | non
2009-03-27 | COOK Biotech, Inc. | Cook Medical Europe Ltd. | DynaMatrix™ | Membrane extracellulaire | Biological tissue reconstructive material | Classe III | PORCINE | oui | non
2009-03-30 | MATHYS AG | Thommen Medical France | CEROS® Putty | Matériau de substitution osseuse | Synthetic bone graft | Classe III | Non | oui | non
2009-03-30 | MATHYS AG | Thommen Medical France | Granulés CEROS® TCP | Succédané ossuex résorbable | Synthetic bone graft | Classe III | Non | oui | non
2009-03-30 | MERZ Aesthetics Inc. | MERZ Pharmaceuticals GmbH | BioGlue Aesthetic™ | Adhésif médical | Laboratory tissue adhesive | Classe III | BOVINE | oui | non
2009-03-30 | NEWDEAL | NEWDEAL | B-BOP Lock system | plaques d'ostéosynthèse | Fixation plate, fracture-healing, non-biodegradable | Classe IIb | Non | oui | non
2009-03-30 | NEWDEAL | NEWDEAL | HALLU® - Lock S | Système d'ostéosynthèse de plaques | Fixation plate, fracture-healing, non-biodegradable | Classe IIb | Non | oui | non
2009-03-30 | NEWDEAL | NEWDEAL | HALLU Lock C | Système d'ostéosynthèse de plaques | Fixation plate, fracture-healing, non-biodegradable | Classe IIb | Non | oui | non
2009-03-30 | NEWDEAL | NEWDEAL | Vis et contrevis SURFIX titane | Vis et contrevis stériles et non stérile | Bone screw, non-biodegradable | Classe IIb | Non | oui | non
2009-03-31 | BARD Access Systems, Inc. | BARD France | X-Port isp™ Chambre implantable M.R.I.® | Chambre implantable avec cathéter endoveineux à connecter, à lumière et kit d'introduction | Infusion/injection port/catheter, implantable | Classe III | Non | oui | non
2009-03-31 | ConvaTec Limited | Laboratoires CONVATEC | AQUACEL™ | Pansement avec renfort fibre | Cavity-wound management dressing | Classe IIb | Non | oui | non
2009-03-31 | ConvaTec Limited | Laboratoires CONVATEC | AQUACEL™ Ag | Pansement avec argent et renfort fibre | Cavity-wound management dressing, antimicrobial | Classe III | Non | oui | non
2009-03-31 | Cook Medical Inc. | Cook Medical Europe Ltd. | TriClip® | Diopositif de pose endoscopique de clips | Vascular clip | Classe IIb | Non | oui | non
2009-03-31 | GLOBAL D | GLOBAL D | EASYTEK | Système d'ostéosynthèse maxillo-facial | Fixation device, maxillofacial plate | Classe IIb | Non | oui | non
2009-03-31 | GLOBAL D | GLOBAL D | IN-KONE | Implants dentaires | Bone reconstruction material, dental | Classe IIb | Non | oui | non
2009-03-31 | GLOBAL D | GLOBAL D | KRESTAL | Implants dentaires | Bone reconstruction material, dental | Classe IIb | Non | oui | non
2009-03-31 | GLOBAL D | GLOBAL D | PROGRESS | Implants dentaires | Bone reconstruction material, dental | Classe IIb | Non | oui | non
2009-03-31 | GLOBAL D | GLOBAL D | TWINKON | Implants dentaires | Bone reconstruction material, dental | Classe IIb | Non | oui | non
2009-03-31 | KCI USA, Inc. | Laboratoire KCI Médical - Groupe Acelity | V.A.C.® WhiteFoam™ | Système de pansement | Negative-pressure wound therapy system dressing set | Classe IIb | Non | oui | non
2009-03-31 | TORNIER Inc | TORNIER - WRIGHT FRANCE | Aequalis® Humeral Nail | Clou huméral gauche | Schanz screw | Classe IIb | Non | oui | non
2009-04-02 | BARD Access Systems, Inc. | BARD France | Cathéter veineux central Hohn* | Cathéter veineux central | Central venous catheterization kit | Classe III | Non | oui | non
2009-04-02 | GROUPE LEPINE | GROUPE LEPINE | Tige EXEL R cimentée standard | Tige fémorale | Hip prosthesis, internal, femoral component | Classe III | Non | oui | non
2009-04-02 | HOWMEDICA Osteonics Corp. | STRYKER FRANCE SAS | ACCOLADE® TMZF® Hip Stem | Prothèses totales de hanche - Tige fémorale | Hip prosthesis, internal, femoral component | Classe III | Non | oui | non
2009-04-02 | HOWMEDICA Osteonics Corp. | STRYKER FRANCE SAS | ACCOLADE® TMZF® Plus Hip Stem | Tige fémorale - HA | Hip prosthesis, internal, femoral component | Classe III | Non | oui | non
2009-04-02 | Laboratoires URGO | Laboratoires URGO | UrgoTul Souple | interface lipido-colloïde | Wound-nonadherent dressing, permeable | Classe IIb | Non | oui | non
2009-04-02 | MICROVAL | MICROVAL | Bandelette pour cure de prolapsus | Prothèses de renfort 2D en polypropylène LW | Mesh, <specify> | Classe IIb | Non | oui | non
2009-04-02 | MICROVAL | MICROVAL | Microval-JG | Prothèse de renfort 3D en polypropylène LW | Mesh, <specify> | Classe IIb | Non | oui | non
2009-04-03 | B. Braun Melsungen AG | B. BRAUN MEDICAL | SeQuent® Please | Cathéter à ballonnet à échange rapide pour PTCA à libération de paclitaxel | Basic coronary angioplasty balloon catheter | Classe III | Non | oui | non
2009-04-03 | MediCult a/s | ORIGIO France | BlastAssist® avec Rouge de phénol | Milieu de culture à partir du stade 4 à 8 cellules jusqu'au stade blastocytes et pour transfert des embryons | IVF medium | Classe III | Non | oui | non | oui
2009-04-03 | MediCult a/s | ORIGIO France | BlastAssist® sans Rouge de phénol | Milieu de culture à partir du stade 4 à 8 cellules jusqu'au stade blastocytes et pour transfert des embryons | IVF medium | Classe III | Non | oui | non | oui
2009-04-03 | MediCult a/s | ORIGIO France | Flushing Medium | Milieu pour la récupération, le maintien et le lavage d'ovocytes | IVF medium | Classe III | Non | oui | non
2009-04-03 | MediCult a/s | ORIGIO France | Flushing Medium avec 10IU-ml Héparine | Milieu pour la récupération, le maintien et le lavage d'ovocytes | IVF medium | Classe III | PORCINE | oui | non
2009-04-03 | STRYKER SPINE | STRYKER FRANCE SAS | CERVICORE® Cervical intervertebral Disc | Disque intervertébral cervical | Prosthesis, spine disc | Classe IIb | Non | oui | non
2009-04-05 | GENERIC MEDICAL DEVICES INC | GENERIC MEDICAL DEVICES EUROPE | GMD Universal Sling™ & Single UseTrocar Kit | Bandelettes universelles pour l'incontinence urinaire et Kit d'aiguilles | Mesh, surgical | Classe IIb | Non | oui | non
2009-04-05 | GENERIC MEDICAL DEVICES INC | GENERIC MEDICAL DEVICES EUROPE | GMD Universal Urinary Incontinence Sling | Bandelettes universelles pour l'incontinence urinaire | Mesh, surgical | Classe IIb | Non | oui | non
2009-04-06 | Stryker Leibinger GmbH Co. KG | STRYKER FRANCE SAS | BoneSource Classic | Substitut osseux synthétique | Calcium bone void filler, synthetic | Classe III | Non | oui | non
2009-04-06 | VASCULAR Innovation, Inc. | INTERVASCULAR | VI extender Cuff™ | endoprothèse couverte droite et courte | Coronary artery stent | Classe IIb | Non | oui | non | oui
2009-04-07 | BIOM'UP | BIOM'UP | Cova™ ABDO | Membrane de cicatrisation guidée | Bed head/footboard | Classe III | PORCINE | oui | non
2009-04-07 | BIOM'UP | BIOM'UP | Cova™ CARD | Membrane de cicatrisation guidée | Bed head/footboard | Classe III | PORCINE | oui | non
2009-04-07 | BIOM'UP | BIOM'UP | Cova™ LT | Membrane de cicatrisation guidée | Bed head/footboard | Classe III | PORCINE | oui | non | oui
2009-04-07 | BIOM'UP | BIOM'UP | Cova™ ORTHO | Membrane de cicatrisation guidée | Bed head/footboard | Classe III | PORCINE | oui | non
2009-04-07 | SAINT JUDE MEDICAL | Abbott Medical France SAS | EP-WorkMate™ avec la technologie ClearWave™ | Système pour la capture et la mesure de données électrophysiologiques | Cardiac catheterization monitoring system | Classe IIb | Non | non | non
2009-04-08 | B. Braun Medical AG | B. BRAUN MEDICAL | Prontosan® Wound Gel | Gel pour le nettoyage, la décontamination et l’hydratation de plaies aiguës, chroniques et infectées, ainsi que de brûlures du premier et second degré | Surgical/medical procedure irrigation fluid | Classe III | Non | oui | non
2009-04-09 | SYNTHES GmbH | ANSPACH / SYNTHES | Mini-Plaque à hauban MatrixMANDIBLE | Plaque mandibulaire | Fixation plate, fracture-healing, non-biodegradable | Classe IIb | Non | non | non
2009-04-09 | SYNTHES GmbH | ANSPACH / SYNTHES | Plaque d'adaptation MatrixMANDIBLE | Plaque mandibulaire | Fixation plate, fracture-healing, non-biodegradable | Classe IIb | Non | non | non
2009-04-09 | SYNTHES GmbH | ANSPACH / SYNTHES | Plaque DCP MatrixMANDIBLE | Plaque mandibulaire | Fixation plate, fracture-healing, non-biodegradable | Classe IIb | Non | non | non
2009-04-09 | SYNTHES GmbH | ANSPACH / SYNTHES | Plaque en treillis MatrixMANDIBLE | Plaque mandibulaire | Fixation plate, fracture-healing, non-biodegradable | Classe IIb | Non | non | non
2009-04-09 | SYNTHES GmbH | ANSPACH / SYNTHES | Plaque MatrixMANDIBLE | Plaque mandibulaire | Fixation plate, fracture-healing, non-biodegradable | Classe IIb | Non | non | non
2009-04-09 | SYNTHES GmbH | ANSPACH / SYNTHES | Vis LOCK MatrixMANDIBLE autotaraudante | Vis pour plaque mandibulaire | Craniofacial bone screw, non-biodegradable | Classe IIb | Non | non | non
2009-04-09 | SYNTHES GmbH | ANSPACH / SYNTHES | Vis MatrixMANDIBLE autotaraudante | Vis pour plaque mandibulaire | Craniofacial bone screw, non-biodegradable | Classe IIb | Non | non | non
2009-04-10 | Ansell UK Ltd | Ansell UK Ltd | Préservatifs | Préservatifs masculins | Unclassified | Classe IIb | Non | non | non
2009-04-10 | MEDINOL Ltd | OLYMPUS France | Stent biliaire Métallique X-Suit NIR® | Prothèse biilaire métallique | Biliary stent | Classe IIb | Non | oui | non
2009-04-10 | SYNTHES GmbH | ANSPACH / SYNTHES | Adaptateur de tête condylienne | Elément d'un système d'adaptateur de tête condylienne | Mandibular condyle prosthesis | Classe IIb | Non | non | non
2009-04-10 | SYNTHES GmbH | ANSPACH / SYNTHES | Plaque de fixation pour adaptateur de tête condylienne | Elément d'un système d'adaptateur de tête condylienne | Mandibular condyle prosthesis | Classe IIb | Non | non | non
2009-04-14 | ELECTRO-CONCEPT | ELECTRO-CONCEPT | Couverture chauffante Type CB48 | Couvertures chauffantes | Warming chamber | Classe IIb | Non | non | non
2009-04-14 | Nutricia Medical Devices BV | NUTRICIA FRANCE | Flocare® Bengmark Duo –Tube | sonde transnasale à double lumière en polyuréthane | Nasoenteral tube | Classe IIb | Non | oui | non
2009-04-14 | W.L. GORE & Associates, Inc | W.L. GORE & Associés | GORE PRECLUDE® VESSEL GUARD | Protection vasculaire anti-adhérences | Synthetic vascular graft | Classe III | Non | oui | non
2009-04-15 | Carestream Health, Inc | TROPHY | Kodak 9000C | Appareils de radiologie dentaire | Cephalometric x-ray system | Classe IIb | Non | non | oui
2009-04-15 | Carestream Health, Inc | TROPHY | Kodak 9000C 3D | Appareils de radiologie dentaire | Cephalometric x-ray system | Classe IIb | Non | non | oui
2009-04-15 | Carestream Health, Inc | TROPHY | Kodak 9500 | Appareils de radiologie dentaire | Panoramic dental x-ray system, digital | Classe IIb | Non | non | oui
2009-04-16 | FOURNITURES HOSPITALIERES INDUSTRIES | FOURNITURES HOSPITALIERES INDUSTRIES | Kit de Fixation STS | Eléments de fixation de la Prothèse d'épaule | Surgical support tape, non-bioabsorbable | Classe IIb | Non | oui | non | oui
2009-04-16 | FOURNITURES HOSPITALIERES INDUSTRIES | FOURNITURES HOSPITALIERES INDUSTRIES | Kit de Fixation TSS | Eléments de fixation de la Prothèse d'épaule | Fixation device, internal, <specify> | Classe IIb | Non | oui | non | oui
2009-04-16 | FOURNITURES HOSPITALIERES INDUSTRIES | FOURNITURES HOSPITALIERES INDUSTRIES | Tige humérale ARROW | Tige humérale d'une Prothèse d'épaule | Prosthesis, shoulder, internal, humeral component | Classe III | Non | oui | non
2009-04-16 | TORNIER Inc | TORNIER - WRIGHT FRANCE | Futura™ - Classic Flexible Great Toe Implant (CGT) | Implant de gros orteil flexible - Silicone élastomère | Prosthesis, toe (metatarsophalangeal), joint, metal/polymer, semi-constrained | Classe IIb | Non | oui | non | oui
2009-04-16 | TORNIER Inc | TORNIER - WRIGHT FRANCE | Futura™ - Lesser Metatarsal Phalangeal Joint (LMP) | Implant métatarsophalangiennes cinquième orteil - Silicone élastomère | Prosthesis, toe (metatarsophalangeal), joint, metal/polymer, semi-constrained | Classe IIb | Non | oui | non
2009-04-16 | TORNIER Inc | TORNIER - WRIGHT FRANCE | Futura™ - Metal Hemi Toe Implant (MHT) | Implant métallique demi-orteil - Co-Cr-Pti | Prosthesis, toe (metatarsophalangeal), joint, metal/polymer, semi-constrained | Classe IIb | Non | oui | non
2009-04-16 | TORNIER Inc | TORNIER - WRIGHT FRANCE | Futura™ - Primus Flexible Great Toe Implant (FGT) | Implant de gros orteil flexible - Silicone élastomère-CPTi. | Prosthesis, toe (metatarsophalangeal), joint, metal/polymer, semi-constrained | Classe IIb | Non | oui | non
2009-04-16 | TORNIER Inc | TORNIER - WRIGHT FRANCE | Futura™ Conical Subtalar Implant (CSI) | Implant subtalar conique - Ti. | Prosthesis, subtalar plug | Classe IIb | Non | oui | non | oui
2009-04-16 | TORNIER Inc | TORNIER - WRIGHT FRANCE | NexFix™ Compression Pin (NCP) | Clou à compression | Schanz screw | Classe IIb | Non | oui | non
2009-04-16 | TORNIER Inc | TORNIER - WRIGHT FRANCE | NexFix™ Snap-Off Screw (NSO) | Vis sécable DE COMPRESSION en alliage Titane | Schanz screw | Classe IIb | Non | oui | non
2009-04-16 | TORNIER Inc | TORNIER - WRIGHT FRANCE | Stayfuse™ Mid-phalanx Implant (STA) | Implant de phalange moyenne - Ti 6AIV. | Schanz screw | Classe IIb | Non | oui | non
2009-04-17 | SenoRx Inc. | BARD France | Stent vasculaire Valeo™ | Stent vasculaire périphérique pré-monté | Coronary artery stent | Classe IIb | Non | oui | non
2009-04-20 | Advanced Neuromodulation Systems, Inc. | Abbott Medical France SAS | EON | système de neurostimulation | Spinal cord electrical stimulation system, analgesic | DMIA | Non | oui | non
2009-04-20 | Corinthian Surgical Ltd | COLLIN | SerenoCem™ | Substitut osseux pour la chirurgie de l'oreille moyenne | Cement, orthopaedic, <specify> | Classe IIb | Non | non | non
2009-04-20 | MICROVENTION Inc | MICROVENTION Europe | Hydrocoil® 10 - HydroFrame | système d'embolisation vasculaire (spirale implantable fixée à un système de largage) | Neurovascular embolization implant | Classe III | Non | oui | non
2009-04-20 | TRANSYSTEME-JMT IMPLANTS | TRANSYSTEME-JMT IMPLANTS | Prothèse totale de genou KHEOPS : Bouton rotulien, à cimenter | Elément d'une prothèse totale de genou | Knee prosthesis, internal, <specify> | Classe III | Non | oui | non
2009-04-20 | TRANSYSTEME-JMT IMPLANTS | TRANSYSTEME-JMT IMPLANTS | Prothèse totale de genou KHEOPS : Condyle fémoral, Cimenté | Elément d'une prothèse totale de genou | Knee prosthesis, internal, <specify> | Classe III | Non | oui | non
2009-04-20 | TRANSYSTEME-JMT IMPLANTS | TRANSYSTEME-JMT IMPLANTS | Prothèse totale de genou KHEOPS : Embase tibial, Cimenté | Prothèse totale de genou à plateau mobile | Knee prosthesis, internal, <specify> | Classe III | Non | oui | non
2009-04-20 | TRANSYSTEME-JMT IMPLANTS | TRANSYSTEME-JMT IMPLANTS | Prothèse totale de genou KHEOPS : Embase tibial de reprise, Cimenté | Elément d'une prothèse totale de genou | Knee prosthesis, internal, <specify> | Classe III | Non | oui | non
2009-04-20 | TRANSYSTEME-JMT IMPLANTS | TRANSYSTEME-JMT IMPLANTS | Prothèse totale de genou KHEOPS : Embase tibial de reprise, HAP | Elément d'une prothèse totale de genou | Knee prosthesis, internal, <specify> | Classe III | Non | oui | non
2009-04-20 | TRANSYSTEME-JMT IMPLANTS | TRANSYSTEME-JMT IMPLANTS | Prothèse totale de genou KHEOPS : Embase tibial, HAP | Elément d'une prothèse totale de genou | Knee prosthesis, internal, <specify> | Classe III | Non | oui | non
2009-04-20 | TRANSYSTEME-JMT IMPLANTS | TRANSYSTEME-JMT IMPLANTS | Prothèse totale de genou KHEOPS : Insert PE tibial | Elément d'une prothèse totale de genou | Knee prosthesis, internal, <specify> | Classe III | Non | oui | non
2009-04-20 | TRANSYSTEME-JMT IMPLANTS | TRANSYSTEME-JMT IMPLANTS | Prothèse totale de genou KHEOPS : Insert PE tibial Crosslink | Elément d'une prothèse totale de genou | Knee prosthesis, internal, <specify> | Classe III | Non | oui | non
2009-04-20 | William Cook Europe ApS | William Cook Europe ApS | Zenith® TX2® TAA Endovascular Graft with Pro-Form™ Distal Component | Endoprothèse vasculaire | Synthetic vascular graft | Classe III | Non | oui | non
2009-04-20 | William Cook Europe ApS | William Cook Europe ApS | Zenith® TX2® TAA Endovascular Graft with Pro-Form™ Distal Extension | Endoprothèse vasculaire | Synthetic vascular graft | Classe III | Non | oui | non
2009-04-20 | William Cook Europe ApS | William Cook Europe ApS | Zenith® TX2® TAA Endovascular Graft with Pro-Form™ Proximal Component | Endoprothèse vasculaire | Synthetic vascular graft | Classe III | Non | oui | non
2009-04-20 | William Cook Europe ApS | William Cook Europe ApS | Zenith® TX2® TAA Endovascular Graft with Pro-Form™ Proximal Extension | Endoprothèse vasculaire | Synthetic vascular graft | Classe III | Non | oui | non
2009-04-20 | William Cook Europe ApS | William Cook Europe ApS | Zenith® TX2® TAA Endovascular Graft with Pro-Form™ Proximal Tapered Component | Endoprothèse vasculaire | Synthetic vascular graft | Classe III | Non | oui | non
2009-04-21 | ASAHI INTECC CO., LTD. Medical Division | Abbott France (Siège social) | ASAHI FIELDER XT | Fil Guide PTCA | Cardiac catheter guidewire, single-use | Classe III | Non | oui | non
2009-04-21 | BOWA-ELECTRONIC GmbH & Co. KG | BOWA-ELECTRONIC GmbH & Co. KG | Manche de bistouri BOWA's 50 | Manche de bistouri | Universal hand-controlled electrosurgical diathermy system handpiece, reusable | Classe IIb | Non | non | non
2009-04-21 | DePuy CMW | DePuy France | Vertebroplastic™ radiopaque ciment osseux | ciment osseux radio-opaque | Orthopaedic cement, non-medicated | Classe IIb | Non | oui | non
2009-04-21 | DePuy France | DePuy France | Twistoff vis stérile | Vis ostéosynthèse | unclassified | Classe IIb | Non | oui | non | oui
2009-04-21 | DePuy International Ltd | DePuy France | SILENT tige fémorale sans ciment | Elément d'une Prothèse totale de hanche pour fracture du col du fémur (tige) | Hip prosthesis, internal, femoral component | Classe III | Non | oui | non
2009-04-21 | NEWCLIP TECHNICS - | NEWCLIP TECHNICS - | Oneclip 1 diam. 2,8 m, longueur 14 à 28 mm | Vis vérrouillée pour ostéosynthèse du radius distal | Orthopaedic bone screw, non-biodegradable, sterile | Classe IIb | Non | non | non
2009-04-21 | SMITH & NEPHEW | Smith & Nephew SAS | ALLEVYN GENTLE BORDER HEEL | Pansement hydrocellulaire adhésif pour le talon avec gel siliconé | Exudate-absorbent dressing, non-hydrophilic-gel-forming | Classe IIb | Non | oui | non
2009-04-22 | AESCULAP AG | B. BRAUN MEDICAL | ACTIV C | Prothèse de disque intervertébral | Prosthesis, spine disc | Classe IIb | Non | oui | non
2009-04-22 | The Female Health Company | TERPAN | FC2 Female condom | Préservatif féminin | Female condom | Classe IIb | Non | non | non
2009-04-22 | The Female Health Company | TERPAN | FEMIDOM | Préservatif féminin | Female condom | Classe IIb | Non | non | non
2009-04-22 | Tryton Medical Inc | Tryton Medical Inc | Tryton Side Branch Stent | Endoprothèse vasculaire et monté sur cathéter d'insertion à ballonnet | Coronary artery stent | Classe III | Non | oui | non
2009-04-23 | AESCULAP AG | B. BRAUN MEDICAL | Vis de verrouillage révision hanche | Vis de verrouillage pour fixation des endoprothèses cotyloïdiennes | Bone screw, non-biodegradable | Classe IIb | Non | oui | non
2009-04-23 | Gambro Kathetertechnik Hechingen - Dialysatorem GmbH | GAMBRO | Polyflux 6H | Dialyseur/filtre capillaire | Parallel-plate haemodialysis dialyser, high-permeability | Classe IIb | Non | non | non
2009-04-23 | RADIUS MEDICAL LLC | ALBYN MEDICAL - SASU | EXPRO Elite™ Snare | Lasso | Intravascular catheter-snare | Classe III | Non | oui | non
2009-04-23 | RADIUS MEDICAL LLC | ALBYN MEDICAL - SASU | MICRO Elite™ Snare | Lasso | Intravascular catheter-snare | Classe III | Non | oui | non
2009-04-24 | AESCULAP AG | B. BRAUN MEDICAL | A-SPACE PEEK | Cages pour la stabilisation de la colonne vertébrale lombaire et thoracique | Spinal fusion cage, sterile | Classe IIb | Non | oui | non
2009-04-24 | AESCULAP AG | B. BRAUN MEDICAL | T-SPACE | Cages pour la stabilisation de la colonne vertébrale lombaire et thoracique | Spinal fusion cage, sterile | Classe IIb | Non | oui | non
2009-04-24 | AESCULAP AG | B. BRAUN MEDICAL | T-SPACE PEEK | Cages pour la stabilisation de la colonne vertébrale lombaire et thoracique | Spinal fusion cage, sterile | Classe IIb | Non | oui | non
2009-04-24 | FUJIFILM Corporation | FUJIFILM Medical Systems France | AMULET | Système de mammographie digitale | Stationary mammographic x-ray system, digital | Classe IIb | Non | non | oui
2009-04-24 | GINEVRI s.r.l. | Médical et Ingénierie | Elios | Rampe chauffante thermorégulée avec photothérapie | Infant/regional-body warmer | Classe IIb | Non | non | non
2009-04-24 | GINEVRI s.r.l. | Médical et Ingénierie | Naos Plus | Lampe de photothérapie | Overhead infant phototherapy unit | Classe IIb | Non | non | non
2009-04-24 | KCI USA, Inc. | Laboratoire KCI Médical - Groupe Acelity | V.A.C.® GranuFoam™ Bridge Dressing | Système de pansement | Negative-pressure wound therapy system dressing set | Classe IIb | Non | non | non
2009-04-24 | MEDTRONIC Inc | MEDTRONIC France | Sprinter Legend OTW | Cathéter de dilatation à Ballonnet | Perfusing coronary angioplasty balloon catheter | Classe III | Non | oui | non
2009-04-27 | BIOTECHNI | BIOTECHNI | Cage lombaire ULIF® TRANSLATIONS | Cage intersomatique lombaire | Unclassified | Classe IIb | Non | oui | non
2009-04-27 | SIEMENS Shanghai Medical Equipement Ltd. | Siemens Healthcare S.A.S | Luminos RF Classic | Système de radiodiagnostic universel | Stationary basic diagnostic x-ray system, analogue | Classe IIb | Non | non | oui
2009-04-28 | SYNTHES GmbH | ANSPACH / SYNTHES | Plaque à crochet LCP 3.5 | Plaque à crochet LCP | Fixation plate, fracture-healing, non-biodegradable | Classe IIb | Non | non | non
2009-04-28 | SYNTHES GmbH | ANSPACH / SYNTHES | Plaque LCP pour cubitus distal | Plaque LCP pour cubitus distal | Fixation plate, fracture-healing, non-biodegradable | Classe IIb | Non | non | non
2009-04-28 | SYNTHES GmbH | ANSPACH / SYNTHES | Plaque LCP pour humérus distal extra-articulaire | Plaque LCP pour humérus distal extra-articulaire | Fixation plate, fracture-healing, non-biodegradable | Classe IIb | Non | non | non
2009-04-29 | AESCULAP AG | B. BRAUN MEDICAL | S4C BARRE | Implant pour stabilisation dorsale monosegmentaire et multisegmentaire de la transition occipitocervicale et de la colonne vertébrale cervicale et thoracique supérieure | Bone-screw internal spinal fixation system | Classe IIb | Non | non | non
2009-04-29 | AESCULAP AG | B. BRAUN MEDICAL | S4C CONNECTEUR TRANSVERSALE | Implant pour stabilisation dorsale monosegmentaire et multisegmentaire de la transition occipitocervicale et de la colonne vertébrale cervicale et thoracique supérieure | Bone-screw internal spinal fixation system | Classe IIb | Non | non | non
2009-04-29 | AESCULAP AG | B. BRAUN MEDICAL | S4C CROCHET LAMINAIRE | Implant pour stabilisation dorsale monosegmentaire et multisegmentaire de la transition occipitocervicale et de la colonne vertébrale cervicale et thoracique supérieure | Bone-screw internal spinal fixation system | Classe IIb | Non | non | non
2009-04-29 | AESCULAP AG | B. BRAUN MEDICAL | S4C PLAQUE OCCIPITALE | Implant pour stabilisation dorsale monosegmentaire et multisegmentaire de la transition occipitocervicale et de la colonne vertébrale cervicale et thoracique supérieure | Bone-screw internal spinal fixation system | Classe IIb | Non | non | non
2009-04-29 | AESCULAP AG | B. BRAUN MEDICAL | S4C VIS DE SERRAGE | Implant pour stabilisation dorsale monosegmentaire et multisegmentaire de la transition occipitocervicale et de la colonne vertébrale cervicale et thoracique supérieure | Bone-screw internal spinal fixation system | Classe IIb | Non | non | non
2009-04-29 | AESCULAP AG | B. BRAUN MEDICAL | S4C VIS POLYAXIALE | Implant pour stabilisation dorsale monosegmentaire et multisegmentaire de la transition occipitocervicale et de la colonne vertébrale cervicale et thoracique supérieure | Bone-screw internal spinal fixation system | Classe IIb | Non | non | non
2009-05-04 | ALCIS | ALCIS | MoniToriZe | Dispositif de contrôle qualité et de monitorage | Patient monitoring system module, multifunction | Classe IIb | Non | oui | non | oui
2009-05-04 | CRISTALENS Industrie | CRISTALENS | Lentille intraoculaire LUMEN | Lentille intraoculaire | Lens, <specify> | Classe IIb | Non | oui | non | oui
2009-05-04 | CRISTALENS Industrie | CRISTALENS | Lentille intraoculaire SILOE | Lentille intraoculaire | Lens, <specify> | Classe IIb | Non | oui | non
2009-05-05 | FRANCE-LENS | FRANCE-LENS | JOLIESSE | Gel isotonique stérile, viscoélastique composé de hyaluronate de sodium réticulé biofermenté | Synthetic-fluid tissue reconstructive material | Classe III | Non | oui | non | oui
2009-05-05 | FRANCE-LENS | FRANCE-LENS | JOLIESSE PLUS | Gel isotonique stérile, viscoélastique composé de hyaluronate de sodium réticulé biofermenté | Synthetic-fluid tissue reconstructive material | Classe III | Non | oui | non | oui
2009-05-05 | MICRO-TECH (Nanjing) Co., Ltd. | ALBYN MEDICAL - SASU | Tracheal Stent | Système d'endoprothèse trachéale métallique auto-expansible en nitinol NTM | Prosthesis, internal, tracheobronchial | Classe IIb | Non | oui | non
2009-05-05 | MICRUS ENDOVASCULAR Corporation | MICRUS ENDOVASCULAR Corporation | DELTAPLUSH™ microcoil 10 Cerecyte® Coil | Micro-spire pour l'embolisation endovasculaire des anévrismes intracâniens | Remote control, <specify> | Classe III | Non | oui | non
2009-05-05 | MICRUS ENDOVASCULAR Corporation | MICRUS ENDOVASCULAR Corporation | DELTAPLUSH™ microcoil 10 Strech Resistant Coil | Micro-spire pour l'embolisation endovasculaire des anévrismes intracâniens | Remote control, <specify> | Classe III | Non | oui | non
2009-05-06 | MÖLNLYCKE HEALTH CARE AB | MOLNLYCKE HEALTH CARE | Melgisorb® Ag | Pansememnt alginate antimicrobien | Exudate-absorbent dressing, hydrophilic-gel-forming, antimicrobial | Classe III | Non | oui | non
2009-05-07 | ABBOTT Vascular Instruments, Deutschland GmbH | Abbott France (Siège social) | Omnilink Elite Peripheral Stent System | Endoprothèse périphérique | Coronary artery stent | Classe IIb | Non | oui | non
2009-05-07 | Aston Medical | Aston Medical | Tiges fémorales GEOMODULAR EVOLUTION - Sans ciment | Tige fémorale (élément de Prothèses orthopédique de hanche) | Hip prosthesis, internal, femoral component | Classe III | Non | oui | non
2009-05-07 | SAINT JUDE MEDICAL | Abbott Medical France SAS | Accent™ DR | Stimulateur cardiaque double chambre | Implant, cardiac pacemaker | DMIA | Non | oui | non
2009-05-07 | SAINT JUDE MEDICAL | Abbott Medical France SAS | Accent™ RF DR | Stimulateur cardiaque double chambre avec télémétrie | Implant, cardiac pacemaker | DMIA | Non | oui | non
2009-05-07 | SAINT JUDE MEDICAL | Abbott Medical France SAS | Accent™ SR | Stimulateur cardiaque simple chambre | Implant, cardiac pacemaker | DMIA | Non | oui | non
2009-05-07 | SAINT JUDE MEDICAL | Abbott Medical France SAS | Accent™ SR RF | Stimulateur cardiaque simple chambre avec télémétrie RF | Implant, cardiac pacemaker | DMIA | Non | oui | non
2009-05-11 | Boston Scientific Corporation | BOSTON SCIENTIFIC | EndoVive™ Two-Port Throught the Peg Jejunal Feeding Tube Flushing Adapter | Adaptateur de lavage de sonde d'alimentation jéjunale par GPE double abord | Gastrostomy tube | Classe IIb | Non | non | non
2009-05-11 | Boston Scientific Corporation | BOSTON SCIENTIFIC | EndoVive™ Two-Port Throught the Peg Jejunal Feeding Tube Kit | Kit de sonde d'alimentation jéjunale par GPE double abord | Gastrostomy tube | Classe IIb | Non | oui | non | oui
2009-05-11 | Boston Scientific Corporation | BOSTON SCIENTIFIC | EndoVive™ Two-Port Throught the Peg Jejunal Feeding Tube Port Cap | Bouchon de port de sonde d'alimentation jéjunale par GPE double abord | Gastrostomy tube | Classe IIb | Non | non | non
2009-05-11 | Small Bone Innovations Inc. | Small Bone Innovations International | CFP - Plaque de fusion carpienne Diamond | Plaque de fusion carpienne | Fixation plate, fracture-healing, non-biodegradable | Classe IIb | Non | oui | non
2009-05-11 | Small Bone Innovations Inc. | Small Bone Innovations International | CFP - Vis pour plaque de fusion carpienne Diamond | Vis pour plaque de fusion carpienne | Bone screw, non-biodegradable | Classe IIb | Non | oui | non
2009-05-11 | Small Bone Innovations Inc. | Small Bone Innovations International | Condyle du radius - condyle | Elément d'un Implant radio-capitellaire | Prosthesis, elbow, internal, humeral-component | Classe IIb | Non | oui | non
2009-05-11 | Small Bone Innovations Inc. | Small Bone Innovations International | Condyle du radius - tête | Elément d'un Implant radio-capitellaire | Prosthesis, elbow, internal, humeral-component | Classe IIb | Non | oui | non
2009-05-11 | Small Bone Innovations Inc. | Small Bone Innovations International | Echancrure sigmoïde, manchon | Implant pour prothèse de tête cubitale | Prosthesis, wrist, internal, radial-ulnar component | Classe IIb | Non | oui | non
2009-05-11 | Small Bone Innovations Inc. | Small Bone Innovations International | Echancrure sigmoïde, plaque pour radius | Implant pour prothèse de tête cubitale | Fixation plate, fracture-healing, non-biodegradable | Classe IIb | Non | oui | non
2009-05-11 | Small Bone Innovations Inc. | Small Bone Innovations International | Echancrure sigmoïde, vis | Implant pour prothèse de tête cubitale | Bone screw, non-biodegradable | Classe IIb | Non | oui | non
2009-05-11 | Small Bone Innovations Inc. | Small Bone Innovations International | K-Wire - seul point | Elément de fixation des os | Orthopaedic bone wire | Classe IIb | Non | oui | non
2009-05-11 | Small Bone Innovations Inc. | Small Bone Innovations International | PRECISE SD™ - Distal Radius System -Plat Volar Distal Radius | Plaque palmaire pour radius distal | Fixation plate, fracture-healing, non-biodegradable | Classe IIb | Non | oui | non
2009-05-11 | Small Bone Innovations Inc. | Small Bone Innovations International | PRECISE SD™ Distal Radius System - vis | Vis pour radius distal | Bone screw, non-biodegradable | Classe IIb | Non | oui | non
2009-05-11 | Small Bone Innovations Inc. | Small Bone Innovations International | rHead, implant radial - bague | Elément d'un Implant de tête radiale | Elbow radius prosthesis | Classe IIb | Non | oui | non | oui
2009-05-11 | Small Bone Innovations Inc. | Small Bone Innovations International | rHead, implant radial, tige | Elément d'un Implant de tête radiale | Elbow radius prosthesis | Classe IIb | Non | oui | non | oui
2009-05-11 | Small Bone Innovations Inc. | Small Bone Innovations International | rHead™ Lateral Tête radiale | Elément d'un système d'Implant de tête radiale | Elbow radius prosthesis | Classe IIb | Non | oui | non | oui
2009-05-11 | Small Bone Innovations Inc. | Small Bone Innovations International | rHead™ Lateral Tige | Elément d'un système d'Implant de tête radiale | Elbow radius prosthesis | Classe IIb | Non | oui | non | oui
2009-05-11 | Small Bone Innovations Inc. | Small Bone Innovations International | rHead, Prothèse de tête radiale | Elément d'un Implant de tête radiale | Elbow radius prosthesis | Classe IIb | Non | oui | non | oui
2009-05-11 | Small Bone Innovations Inc. | Small Bone Innovations International | rHead Recon - implant radial, bague | Elément d'un Implant de tête radiale | Elbow radius prosthesis | Classe IIb | Non | oui | non | oui
2009-05-11 | Small Bone Innovations Inc. | Small Bone Innovations International | rHead Recon - implant radial, tige | Elément d'un Implant de tête radiale | Elbow radius prosthesis | Classe IIb | Non | oui | non | oui
2009-05-11 | Small Bone Innovations Inc. | Small Bone Innovations International | rHead Recon, implant radial | Elément d'un Implant de tête radiale | Elbow radius prosthesis | Classe IIb | Non | oui | non | oui
2009-05-11 | Small Bone Innovations Inc. | Small Bone Innovations International | SCS - Plaque dorsale à 4 dents | Vis pour radius distal | Bone screw, non-biodegradable | Classe IIb | Non | oui | non
2009-05-11 | Small Bone Innovations Inc. | Small Bone Innovations International | SCS - Plaque palmaire | Plaque pour radius distal | Fixation plate, fracture-healing, non-biodegradable | Classe IIb | Non | oui | non
2009-05-11 | Small Bone Innovations Inc. | Small Bone Innovations International | SCS Cancellous Screw | Broche pour radius distal | Fixation plate, fracture-healing, non-biodegradable | Classe IIb | Non | oui | non
2009-05-11 | Small Bone Innovations Inc. | Small Bone Innovations International | SCS Cortical Screw | Broche pour radius distal | Orthopaedic bone wire | Classe IIb | Non | oui | non
2009-05-11 | Small Bone Innovations Inc. | Small Bone Innovations International | UniversalHand System™ - broche de Kirschner | Broche de Kirschner pour système universel pour la main | Orthopaedic bone wire | Classe IIb | Non | oui | non
2009-05-11 | Small Bone Innovations Inc. | Small Bone Innovations International | UniversalHand System™ - plaque | Plaque pour système universel pour la main | Fixation plate, fracture-healing, non-biodegradable | Classe IIb | Non | oui | non
2009-05-11 | Small Bone Innovations Inc. | Small Bone Innovations International | UniversalHand System™- vis | Vis pour système universel pour la main | Bone screw, non-biodegradable | Classe IIb | Non | oui | non
2009-05-11 | VITA RESEARCH Srl | HORUS Pharma | REGARD K | Solution d’entretien pour lentilles rigides | Contact lens solution | Classe IIb | Non | oui | non
2009-05-12 | PETERS Surgical | PETERS Surgical | PROMESH® Anat T | Implant de renfort de paroi préformé tridimensionnel | Abdominal wall prosthesis | Classe IIb | Non | oui | non
2009-05-12 | SCIENT'X | SCIENT'X | Isobar TTL - Module In | Vis pédiculaire à bouchon interne (monoaxiale et polyaxiale) | Spinal pedicle screw, fixation, appliance system | Classe IIb | Non | non | non | oui
2009-05-12 | SCIENT'X | SCIENT'X | Système de liaison vertébrale Isobar TTL | Tige semi-rigide low profile | Trans-facet-screw internal spinal fixation system | Classe IIb | Non | non | non
2009-05-12 | SURGIVIEW | SURGIVIEW | CORBEL | Cage cervicale antérieure en Peek-Optima | Spinal fusion cage, sterile | Classe IIb | Non | non | non
2009-05-13 | BIOMATLANTE | BIOMATLANTE | MISBIO+™ | Vis d'interférence composite résorbable | Bone screw, non-biodegradable | Classe III | Non | oui | non
2009-05-13 | BIOMATLANTE | BIOMATLANTE | OSTEOTWIN™ | Vis d'interférence composite résorbable | Elbow protector | Classe III | Non | oui | non
2009-05-13 | BIOMATLANTE | BIOMATLANTE | 4BONE-RCM™ | Membrane de collagène résorbable | Dressing, biomaterial | Classe III | PORCINE | oui | non
2009-05-14 | ARROW INTERNATIONAL | TELEFLEX Médical | ARROWg+ard Blue® PLUS Multi-Lumen CVC Set | Jeu de cathéters veineux centraux à lumières multiples antimicrobien | Central venous catheter | Classe III | Non | oui | non
2009-05-14 | ARROW INTERNATIONAL | TELEFLEX Médical | ARROWg+ard Blue® PLUS Quad-Lumen CVC Set | Jeu de cathéters veineux centraux à quatre lumières antimicrobien | Central venous catheter | Classe III | Non | oui | non
2009-05-14 | ARROW INTERNATIONAL | TELEFLEX Médical | ARROWg+ard Blue® PLUS Two-Lumen CVC Set | Jeu de cathéters veineux centraux à deux lumières antimicrobien | Central venous catheter | Classe III | Non | oui | non
2009-05-14 | ARROW INTERNATIONAL | TELEFLEX Médical | MAC™ Two-Lumen Central Venous Access Set with ARROWguard Blue® | Dispositif d'accès veineux central à deux lumières avec dispositif d'accès et valve hémostatique intégrés | Central venous catheter | Classe III | Non | oui | non
2009-05-14 | BIOTRONIK SE & Co KG | BIOTRONIK FRANCE | EVIA DR | Stimulateur cardiaque implantable double chambre | Pacemaker, implantable | DMIA | Non | oui | non
2009-05-14 | BIOTRONIK SE & Co KG | BIOTRONIK FRANCE | EVIA DR-T | Stimulateur cardiaque implantable double chambre avec télétransmission (télécardiologie) | Pacemaker, implantable | DMIA | Non | oui | non
2009-05-14 | BIOTRONIK SE & Co KG | BIOTRONIK FRANCE | EVIA SR | Stimulateur cardiaque implantable simple chambre | Pacemaker, implantable | DMIA | Non | oui | non
2009-05-14 | BIOTRONIK SE & Co KG | BIOTRONIK FRANCE | EVIA SR-T | Stimulateur cardiaque implantable double chambre avec télétransmission (télécardiologie) | Pacemaker, implantable | DMIA | Non | oui | non
2009-05-14 | BIOTRONIK SE & Co KG | BIOTRONIK FRANCE | PRO-Kinetic Energy | Endoprothèse coronaire pré montée en Cobalt-Chrome (CoCr) | Coronary artery stent | Classe III | Non | oui | non
2009-05-14 | MEDINOL Ltd | MedNet EC-REP GmbH | Stent Biliaire Metallique X-Suit NIR | Stent Biliaire M2tallique | Biliary stent | Classe IIb | Non | oui | non
2009-05-14 | SIEMENS AG | Siemens Healthcare S.A.S | Somaton Definition AS20 | Scanner équipé du logiciel Syngo ® | Full-body CT system | Classe IIb | Non | non | oui
2009-05-18 | Apatech Ltd | Apatech Ltd | Actifuse Granules | Granules poreuses de phosphate de calcium silicaté | Synthetic bone graft | Classe III | Non | oui | non
2009-05-18 | Apatech Ltd | Apatech Ltd | Actifuse Microgranules | Granules poreuses de phosphate de calcium silicaté | Synthetic bone graft | Classe III | Non | oui | non
2009-05-18 | MedLight | MedLight | Cathéter à ballonet diffusant | Cathéter à ballonnet pour l'éclairement contrôlé | Catheter, oesophageal balloon | Classe IIb | Non | oui | non
2009-05-18 | MedLight | MedLight | Diffuseur de lumière cylindrique | Cathéter à fibre optique pour l'éclairement contrôlé | Laser beam guide, standard, single-use | Classe IIb | Non | oui | non
2009-05-19 | IMPLANET | IMPLANET | SAMBA - Tige à cimenter col latéralisé | Tige à cimenter col latéralisé (élément de PTH) | Hip prosthesis, internal, femoral component | Classe III | Non | oui | non
2009-05-19 | IMPLANET | IMPLANET | SAMBA - Tige à cimenter col standard | Tige à cimenter col latéralisé (élément de PTH) | Hip prosthesis, internal, femoral component | Classe III | Non | oui | non
2009-05-19 | IMPLANET | IMPLANET | SAMBA - Tige sans ciment col latéralisé | Tige sans ciment col latéralisé (élément de PTH) | Hip prosthesis, internal, femoral component | Classe III | Non | oui | non
2009-05-19 | IMPLANET | IMPLANET | SAMBA - Tige sans ciment col standard | Tige sans ciment col standard (élément de PTH) | Hip prosthesis, internal, femoral component | Classe III | Non | oui | non
2009-05-19 | OSYRIS MEDICAL | OSYRIS MEDICAL | LipoControl | Laser utilisé pour le traitement des zones graisseuses localisées et des lipomes | Laser, diode | Classe IIb | Non | non | non | oui
2009-05-19 | SPINEART SA | SPINEART SA | YODA® - Double Hook | Dispositifs inter-épineux lombaire | Prosthesis, internal, spine, <specify> | Classe IIb | Non | oui | non
2009-05-19 | SPINEART SA | SPINEART SA | YODA® - Left and Right Central Body | Dispositifs inter-épineux lombaire | Prosthesis, internal, spine, <specify> | Classe IIb | Non | oui | non
2009-05-19 | SPINEART SA | SPINEART SA | YODA® - Left and Right Upert + Lower Hook | Dispositifs inter-épineux lombaire | Prosthesis, internal, spine, <specify> | Classe IIb | Non | oui | non
2009-05-20 | COUSIN BIOTECH | COUSIN BIOTECH | BIORING® - Anneau gastrique ajustable Bioring® - Kit de remplacement Chambre POM | Kit composé d'un rince cathéter, d'un cathéter, d'un connecteur, d'un obturateur, d'une chambre, d'un raidisseur, et d'une aiguille de huber. | Gastric band | Classe IIb | Non | oui | non
2009-05-20 | France Chirurgie Instrumentation | Carl Zeiss Meditec France SAS | LOGOS | Lentilles intraoculaires en acrylique hydrophobe | Intraocular lens, <specify> | Classe IIb | Non | oui | non | oui
2009-05-20 | TORNIER - WRIGHT FRANCE | TORNIER - WRIGHT FRANCE | HLS Kneetec - implant fémoral | Elément de Prothèse totale de genou : Implant fémoral standard, à cimenter - CoCr | Knee prosthesis, internal, total | Classe III | Non | oui | non
2009-05-20 | TORNIER - WRIGHT FRANCE | TORNIER - WRIGHT FRANCE | Kit avant pied - MCS Vis à Compression | Implants d'ostéosynthèse du kit avant pied | Bone staple | Classe IIb | Non | non | non
2009-05-22 | NEWDEAL | NEWDEAL | HINTEGRA® Sensitive : Implant talaire | Prothèse de cheville : Implant talaire | Prosthesis, ankle, internal, total | Classe IIb | Non | oui | non | oui
2009-05-22 | NEWDEAL | NEWDEAL | HINTEGRA® Sensitive : Implant talaire de révision | Prothèse de cheville : Implant talaire de révision | Prosthesis, ankle, internal, total | Classe IIb | Non | oui | non | oui
2009-05-22 | NEWDEAL | NEWDEAL | HINTEGRA® Sensitive : Implant tibial | Prothèse de cheville : Implant tibial | Prosthesis, ankle, internal, total | Classe IIb | Non | oui | non | oui
2009-05-22 | NEWDEAL | NEWDEAL | HINTEGRA® Sensitive : Implant tibiale de révision | Prothèse de cheville : Implant tibial de révision | Prosthesis, ankle, internal, total | Classe IIb | Non | oui | non | oui
2009-05-22 | NEWDEAL | NEWDEAL | HINTEGRA® Sensitive : Patin intermédiaire | Prothèse de cheville : Patin intermédiaire | Prosthesis, ankle, internal, total | Classe IIb | Non | oui | non
2009-05-22 | NEWDEAL | NEWDEAL | HINTEGRA® Sensitive : vis corticale | Prothèse de cheville : vis corticale | Prosthesis, ankle, internal, total | Classe IIb | Non | oui | non | oui
2009-05-25 | ABBOTT Vascular Devices | Abbott France (Siège social) | Prostar XL Percutaneous Vascular Surgical Device | Système de fermeture artérielle | Polyester suture | Classe IIb | Non | oui | non
2009-05-25 | Q-MED AB | Galderma-Q-MED | Restylane Vital Light | Gel d'acide transparent et viscolélastique à base d'acide hyaluronique stabilisé 12mg/ml | Synthetic-fluid tissue reconstructive material | Classe III | Non | oui | non | oui
2009-05-25 | Q-MED AB | Galderma-Q-MED | Restylane Vital Light-Injector | Gel d'acide hyaluronique | Synthetic-fluid tissue reconstructive material | Classe III | Non | oui | non
2009-05-25 | WaveLight GmbH | Laboratoires ALCON | ALLEGRO BioGraph | Appareil de diagnostic composé d'un biomètre OLCR (réflectométrie à faible cohérence) | Lensmeter, <specify> | Classe IIb | Non | non | non
2009-05-26 | Otsuka Electronics Co. Ltd. | OTSUKA Pharmaceutical France | ADACOLUMN® | Colonne pour aphérèse des granulocytes et monocytes-macrophages | Apheresis system column, selective leukocyte adsorption | Classe IIb | Non | oui | non | oui
2009-05-26 | Otsuka Electronics Co. Ltd. | OTSUKA Pharmaceutical France | ADAMONITOR® | Pompe péristaltique rotative à galet | Apheresis system | Classe IIb | Non | non | non | oui
2009-05-26 | W.L. GORE & Associates, Inc | W.L. GORE & Associés | GORE Bio-A Tissue Reinforcement | Matériau biorésorbable de Renforcement de Tissus | Mesh, surgical | Classe III | Non | oui | non
2009-05-26 | W.L. GORE & Associates, Inc | W.L. GORE & Associés | GORE Embolic Filter | Filtre embolique | Embolectomy/thrombectomy catheter | Classe III | Non | oui | non
2009-05-26 | W.L. GORE & Associates, Inc | W.L. GORE & Associés | GORE Tri-Lobe Balloon Catheter | Cathéter à ballonnet trilobé | Peripheral angioplasty balloon catheter | Classe III | Non | oui | non
2009-05-27 | Gambro Kathetertechnik Hechingen - Dialysatorem GmbH | GAMBRO | THERALITE | Dialyseur | Hollow-fibre haemodialysis dialyser, high flux, single-use | Classe IIb | Non | oui | non
2009-05-28 | ACE Development Solution | ACE Development Solution | AFF Mark 2 | Pompe volumétrique de perfusion | Infusion pump, <specify> | Classe IIb | Non | non | non
2009-05-28 | Atrium Medical Corporation | Atrium Europe B.V. | CINATRA™ Cobalt Chromium Coronary Stent System | Système d’Endoprothèse Coronaire en Cobalt Chrome | Coronary artery stent | Classe III | Non | oui | non
2009-05-28 | Gyrus Medical Inc. | OLYMPUS France | Générateur HF Bipolaire | Bistouri HF Bipolaire | Endotherapy electrosurgical coagulator/cutter, bipolar, reusable | Classe IIb | Non | non | non
2009-05-28 | Laboratoires RENOPHASE | Laboratoires RENOPHASE | RENOFILL Deeply Correction | Gel de hyaluronate de sodium pour la correction des dépressions cutanées | Synthetic-fluid tissue reconstructive material | Classe III | Non | oui | non
2009-05-28 | Laboratoires RENOPHASE | Laboratoires RENOPHASE | RENOFILL Perfectly Volume | Gel de hyaluronate de sodium pour la correction des dépressions cutanées | Synthetic-fluid tissue reconstructive material | Classe III | Non | oui | non
2009-05-28 | Laboratoires RENOPHASE | Laboratoires RENOPHASE | RENOFILL Softy Correction | Gel de hyaluronate de sodium pour la correction des dépressions cutanées | Synthetic-fluid tissue reconstructive material | Classe III | Non | oui | non
2009-05-28 | Respironics Inc | Respironics France | Trilogy 100 | Système d'assistance ventilatoire | Intensive-care ventilator, neonatal/paediatric | Classe IIb | Non | non | non
2009-05-29 | AESCULAP AG | B. BRAUN MEDICAL | Vis Apfelbaum | Vis filet partielle | Bone screw, non-biodegradable | Classe IIb | Non | oui | non
2009-05-29 | B. Braun Medical AG | B. BRAUN MEDICAL | Prontosan® | Solution de rinçage pour plaies | Wound irrigation kit | Classe III | Non | oui | non
2009-05-29 | Laboratoires VIVACY | Laboratoires VIVACY | Stylage HydroMax | Implant stérile à base de gel d'acide hyaluronique réticulé 12,5 mg | Synthetic-fluid tissue reconstructive material | Classe III | Non | oui | non
2009-05-29 | Laboratoires VIVACY | Laboratoires VIVACY | Stylage HydroMax | Gel injectable à base d'acide hyaluronique réticulé 12,5 mg | Synthetic-fluid tissue reconstructive material | Classe III | Non | oui | non
2009-05-29 | MedXpert GmbH | MedXpert GmbH | P.E.S. (Pectus Excavatum System) : Pectus Bar | Système implant | Vertebral body prosthesis, sterile | Classe IIb | Non | non | non
2009-05-29 | MedXpert GmbH | MedXpert GmbH | P.E.S. (Pectus Excavatum System) : Pectus Bar Stabilizer | Système implant | Vertebral body prosthesis, sterile | Classe IIb | Non | non | non
2009-05-29 | MedXpert GmbH | MedXpert GmbH | P.E.S. (Pectus Excavatum System) : Pectus BarLock™ Pin | Système implant | Vertebral body prosthesis, sterile | Classe IIb | Non | non | non
2009-05-29 | MedXpert GmbH | MedXpert GmbH | STRATOS Implant System : Titanium connecting bar | Système implant | Vertebral body prosthesis, sterile | Classe IIb | Non | non | non
2009-05-29 | MedXpert GmbH | MedXpert GmbH | STRATOS Implant System : Titanium rib clip | Système implant | Vertebral body prosthesis, sterile | Classe IIb | Non | non | non
2009-05-29 | MedXpert GmbH | MedXpert GmbH | STRATOS Implant System : Titanium 3D rib clip | Système implant | Vertebral body prosthesis, sterile | Classe IIb | Non | non | non
2009-06-02 | CROMA Pharma GmbH | CROMA | ACPi-11® | Anneau de tension capsulaire monobloc | Capsular tension ring | Classe IIb | Non | oui | non
2009-06-02 | CROMA Pharma GmbH | CROMA | ACR6D SE® | Lentille intraoculaire de chambre postérieure | Posterior-chamber intraocular lens, pseudophakic | Classe IIb | Non | oui | non
2009-06-02 | CROMA Pharma GmbH | CROMA | ACR6D SE M® | Lentille intraoculaire de chambre postérieure | Posterior-chamber intraocular lens, pseudophakic | Classe IIb | Non | oui | non
2009-06-02 | CROMA Pharma GmbH | CROMA | AJPR® | Lentille intraoculaire pour la chambre antérieure | Anterior-chamber intraocular lens, pseudophakic | Classe IIb | Non | oui | non
2009-06-02 | CROMA Pharma GmbH | CROMA | PRINCESS® RICH | Gel injectable, stérile, biodégrable, viscoélastique, limpide incolore, transparent et isotonique. | Prosthesis, internal, <specify> | Classe III | Non | oui | non
2009-06-02 | CROMA Pharma GmbH | CROMA | QUATRIX aspheric | Lentille intraoculaire de chambre postérieure | Posterior-chamber intraocular lens, pseudophakic | Classe IIb | Non | oui | non
2009-06-02 | CROMA Pharma GmbH | CROMA | QUATRIX® ASPHERIC EVOLUTIF YELLOW® pre-loaded injector | Lentille intraoculaire de chambre postérieure | Posterior-chamber intraocular lens, pseudophakic | Classe IIb | Non | oui | non
2009-06-02 | SAINT JUDE MEDICAL | Abbott Medical France SAS | Attune™ | Anneau d'annuloplastie flexible et ajustable | Prosthesis, elbow, internal, humeral-component | Classe III | Non | oui | non
2009-06-03 | Cardiatech Holland BV | Dectra Pharm S.A. | CardiAid | Défibrillateur automatique externe | Semi-automated external defibrillator | Classe IIb | Non | non | non
2009-06-03 | CID S.p.A | CID Vascular | Pro HP Pegaso | Cathéter pour angioplastie coronaire transluminal percutanée (PTCA) à échange rapide | Perfusing coronary angioplasty balloon catheter | Classe III | Non | oui | non
2009-06-03 | FRESENIUS KABI AG | FRESENIUS MEDICAL CARE FRANCE | CVVH | Ligne à sang et système de tubulure pour thérapie aiguë | Stationary panoramic dental x-ray system, digital | Classe IIb | Non | oui | non
2009-06-03 | FRESENIUS KABI AG | FRESENIUS MEDICAL CARE FRANCE | Ultraflux AV 400S | Hémofiltre capillaire pour Dialyse en continu (polysulfone) | Haemofiltration system | Classe IIb | Non | oui | non
2009-06-05 | GAMBRO DASCO S.p.A. | GAMBRO | ArtiSet ULTRA | Système de tubulures à sang pour traitement de dialyse par Hémodiafiltration et Hémfiltration | Haemodialysis tubing set, single-use | Classe IIb | Non | oui | non
2009-06-05 | GE Medical System SCS | GE Medical System SCS | Innova IQ Table Add On | Table motorisée d'un système à rayons X | Angiographic x-ray system table, powered | Classe IIb | Non | non | non
2009-06-05 | Orthopaedic & Spine Development | Orthopaedic & Spine Development | ORIGIN : Plaque cervicale antérieure | Plaque cervicale antérieure TA6V | Fixation plate, fracture-healing, non-biodegradable | Classe IIb | Non | non | non
2009-06-05 | Orthopaedic & Spine Development | Orthopaedic & Spine Development | ORIGIN : Vis cervicale | Vis cervical TA6V pour plaque cervicale antérieure | Trans-facet-screw internal spinal fixation system | Classe IIb | Non | non | non
2009-06-05 | Orthopaedic & Spine Development | Orthopaedic & Spine Development | ORIGIN : Vis de révision | Vis de révision TA6V pour plaque cervicale antérieure | Bone-screw internal spinal fixation system | Classe IIb | Non | non | non
2009-06-05 | SWISSIMPLANT A.G. | M & M CONSULTING | SOLYFSAFE® Curly Guidewire | Guide à boucle | Cardiac catheter guidewire, single-use | Classe III | Non | oui | non
2009-06-05 | SWISSIMPLANT A.G. | M & M CONSULTING | SOLYFSAFE® Guiding Catheter | Cathéter guide | Cardiac catheter guidewire, single-use | Classe III | Non | oui | non
2009-06-05 | SWISSIMPLANT A.G. | M & M CONSULTING | SOLYFSAFE® Position Controls | Système de contrôles de position | Cardiac occluder delivery catheter | Classe III | Non | oui | non
2009-06-05 | SWISSIMPLANT A.G. | M & M CONSULTING | SOLYFSAFE® Position Controls PFO | Système de contrôles de position | Cardiac occluder delivery catheter | Classe III | Non | oui | non
2009-06-05 | SWISSIMPLANT A.G. | M & M CONSULTING | SOLYFSAFE® Septal Occluder | Occludeur Septal | Cardiac occluder | Classe III | Non | oui | non
2009-06-05 | SWISSIMPLANT A.G. | M & M CONSULTING | SOLYFSAFE® Straight Guidewire | Guide droit | Cardiac catheter guidewire, single-use | Classe III | Non | oui | non
2009-06-05 | W.L. GORE & Associates, Inc | W.L. GORE & Associés | GORE FLOW Reversal System | Sytème d'Inversion de la Circulation (gaine à ballonnet avec dilatateur, guide à ballonnet, filtre externe, gaine détachable) | Emboli capture guidewire | Classe III | Non | oui | non
2009-06-08 | Cook Incorporated | Cook Incorporated | Vital Port® Standard Titanium Power Injectable Port | système à injection automatique | Infusion/injection port/catheter, implantable | Classe III | Non | oui | non
2009-06-09 | AESCULAP AG | B. BRAUN MEDICAL | Tendo-Loop | Set chirurgical pour la réparation des tendons rompus selon la technique de Tsugé | Polyester suture | Classe IIb | Non | oui | non
2009-06-09 | FOURNITURES HOSPITALIERES INDUSTRIES | FOURNITURES HOSPITALIERES INDUSTRIES | ATLANTE II : Cotyle Métal Black | Elément d'une Prothèse pour articulation de la hanche. | Hip prosthesis, internal, femoral component | Classe III | Non | oui | non | oui
2009-06-09 | FOURNITURES HOSPITALIERES INDUSTRIES | FOURNITURES HOSPITALIERES INDUSTRIES | ATLANTE II® : Insert Céramique | Elément d'une Prothèse pour articulation de la hanche. | Hip prosthesis, internal, femoral component | Classe III | Non | oui | non | oui
2009-06-09 | FOURNITURES HOSPITALIERES INDUSTRIES | FOURNITURES HOSPITALIERES INDUSTRIES | ATLANTE II® : Insert PE Antiluxation | Elément d'une Prothèse pour articulation de la hanche. | Hip prosthesis, internal, femoral component | Classe III | Non | oui | non | oui
2009-06-09 | FOURNITURES HOSPITALIERES INDUSTRIES | FOURNITURES HOSPITALIERES INDUSTRIES | ATLANTE II® : Insert PE Bord Plat | Elément d'une Prothèse pour articulation de la hanche. | Hip prosthesis, internal, femoral component | Classe III | Non | oui | non | oui
2009-06-09 | FOURNITURES HOSPITALIERES INDUSTRIES | FOURNITURES HOSPITALIERES INDUSTRIES | ATLANTE II® : Insert PE Semi Rétentif | Elément d'une Prothèse pour articulation de la hanche. | Hip prosthesis, internal, femoral component | Classe III | Non | oui | non | oui
2009-06-09 | FOURNITURES HOSPITALIERES INDUSTRIES | FOURNITURES HOSPITALIERES INDUSTRIES | ATLANTE II® : Insert PE Standard | Elément d'une Prothèse pour articulation de la hanche. | Hip prosthesis, internal, femoral component | Classe III | Non | oui | non | oui
2009-06-09 | FOURNITURES HOSPITALIERES INDUSTRIES | FOURNITURES HOSPITALIERES INDUSTRIES | ATLANTE II® : Insert PE TRIANON Antiluxation | Elément d'une Prothèse pour articulation de la hanche. | Hip prosthesis, internal, femoral component | Classe III | Non | oui | non | oui
2009-06-09 | FOURNITURES HOSPITALIERES INDUSTRIES | FOURNITURES HOSPITALIERES INDUSTRIES | ATLANTE II® : Insert PE TRIANON FLAT Bord Plat | Elément d'une Prothèse pour articulation de la hanche. | Hip prosthesis, internal, femoral component | Classe III | Non | oui | non | oui
2009-06-09 | FOURNITURES HOSPITALIERES INDUSTRIES | FOURNITURES HOSPITALIERES INDUSTRIES | ATLANTE II® : Insert PE TRIANON Standard | Elément d'une Prothèse pour articulation de la hanche. | Hip prosthesis, internal, femoral component | Classe III | Non | oui | non | oui
2009-06-09 | FOURNITURES HOSPITALIERES INDUSTRIES | FOURNITURES HOSPITALIERES INDUSTRIES | FHK : Composant fémoral à plateau fixe et rotatoire Postéro Conservé à Cimenter | Elément d'une Prothèse totale du genou | Knee prosthesis, internal, total | Classe III | Non | oui | non
2009-06-09 | FOURNITURES HOSPITALIERES INDUSTRIES | FOURNITURES HOSPITALIERES INDUSTRIES | FHK : Composant fémoral à Plateau fixe et rotatoire Postéro Conservé Sans Ciment | Elément d'une Prothèse totale du genou | Knee prosthesis, internal, total | Classe III | Non | oui | non
2009-06-09 | FOURNITURES HOSPITALIERES INDUSTRIES | FOURNITURES HOSPITALIERES INDUSTRIES | FHK : Composant fémoral à plateau fixe postéro stabilisé A cimenter | Elément d'une Prothèse totale du genou | Knee prosthesis, internal, total | Classe III | Non | oui | non
2009-06-09 | FOURNITURES HOSPITALIERES INDUSTRIES | FOURNITURES HOSPITALIERES INDUSTRIES | FHK : Composant fémoral à plateau fixe postéro stabilisé sans ciment | Elément d'une Prothèse totale du genou | Knee prosthesis, internal, total | Classe III | Non | oui | non
2009-06-09 | FOURNITURES HOSPITALIERES INDUSTRIES | FOURNITURES HOSPITALIERES INDUSTRIES | FHK : Composant rotulien cimenté | Elément d'une Prothèse totale du genou | Knee prosthesis, internal, total | Classe III | Non | oui | non
2009-06-09 | FOURNITURES HOSPITALIERES INDUSTRIES | FOURNITURES HOSPITALIERES INDUSTRIES | FHK : Embase tibiale à plateau fixe A cimenter | Elément d'une Prothèse totale du genou | Knee prosthesis, internal, total | Classe III | Non | oui | non
2009-06-09 | FOURNITURES HOSPITALIERES INDUSTRIES | FOURNITURES HOSPITALIERES INDUSTRIES | FHK : Embase tibiale à plateau fixe sans ciment | Elément d'une Prothèse totale du genou | Knee prosthesis, internal, total | Classe III | Non | oui | non
2009-06-09 | FOURNITURES HOSPITALIERES INDUSTRIES | FOURNITURES HOSPITALIERES INDUSTRIES | FHK : Embase tibiale à plateau rotatoire A Cimenter | Elément d'une Prothèse totale du genou | Knee prosthesis, internal, total | Classe III | Non | oui | non
2009-06-09 | FOURNITURES HOSPITALIERES INDUSTRIES | FOURNITURES HOSPITALIERES INDUSTRIES | FHK : Embase tibiale à plateau rotatoire sans ciment | Elément d'une Prothèse totale du genou | Knee prosthesis, internal, total | Classe III | Non | oui | non
2009-06-09 | FOURNITURES HOSPITALIERES INDUSTRIES | FOURNITURES HOSPITALIERES INDUSTRIES | FHK : Plateau tibial fixe postéro conservé | Elément d'une Prothèse totale du genou | Knee prosthesis, internal, total | Classe III | Non | oui | non
2009-06-09 | FOURNITURES HOSPITALIERES INDUSTRIES | FOURNITURES HOSPITALIERES INDUSTRIES | FHK : Plateau tibial fixe postéro stabilisé | Elément d'une Prothèse totale du genou | Knee prosthesis, internal, total | Classe III | Non | oui | non
2009-06-09 | FOURNITURES HOSPITALIERES INDUSTRIES | FOURNITURES HOSPITALIERES INDUSTRIES | FHK : Plateau tibial rotatoire | Elément d'une Prothèse totale du genou | Knee prosthesis, internal, total | Classe III | Non | oui | non
2009-06-09 | FOURNITURES HOSPITALIERES INDUSTRIES | FOURNITURES HOSPITALIERES INDUSTRIES | FHK : Rallonge diaphysaire | Elément d'une Prothèse totale du genou | Knee prosthesis, internal, total | Classe III | Non | oui | non
2009-06-09 | GAMBRO DASCO S.p.A. | GAMBRO | SOFTPAC™ C105 | Solution concentrée acide pour hémodialyse | Haemodialysis dialysate | Classe IIb | Non | non | non | oui
2009-06-09 | GAMBRO DASCO S.p.A. | GAMBRO | SOFTPAC™ C150 | Solution concentrée acide pour hémodialyse | Haemodialysis dialysate | Classe IIb | Non | non | non | oui
2009-06-09 | GAMBRO DASCO S.p.A. | GAMBRO | SOFTPAC™ C191 | Solution concentrée acide pour hémodialyse | Haemodialysis dialysate | Classe IIb | Non | non | non | oui
2009-06-09 | GAMBRO DASCO S.p.A. | GAMBRO | SOFTPAC™ C193 | Solution concentrée acide pour hémodialyse | Haemodialysis dialysate | Classe IIb | Non | non | non | oui
2009-06-09 | GAMBRO DASCO S.p.A. | GAMBRO | SOFTPAC™ C194 | Solution concentrée acide pour hémodialyse | Haemodialysis dialysate | Classe IIb | Non | non | non | oui
2009-06-09 | GAMBRO DASCO S.p.A. | GAMBRO | SOFTPAC™ C195 | Solution concentrée acide pour hémodialyse | Haemodialysis dialysate | Classe IIb | Non | non | non | oui
2009-06-09 | GAMBRO DASCO S.p.A. | GAMBRO | SOFTPAC™ C196 | Solution concentrée acide pour hémodialyse | Haemodialysis dialysate | Classe IIb | Non | non | non | oui
2009-06-09 | GAMBRO DASCO S.p.A. | GAMBRO | SOFTPAC™ C204 | Solution concentrée acide pour hémodialyse | Haemodialysis dialysate | Classe IIb | Non | non | non | oui
2009-06-09 | GAMBRO DASCO S.p.A. | GAMBRO | SOFTPAC™ C206 | Solution concentrée acide pour hémodialyse | Haemodialysis dialysate | Classe IIb | Non | non | non | oui
2009-06-09 | GAMBRO DASCO S.p.A. | GAMBRO | SOFTPAC™ C208 | Solution concentrée acide pour hémodialyse | Haemodialysis dialysate | Classe IIb | Non | non | non | oui
2009-06-09 | GAMBRO DASCO S.p.A. | GAMBRO | SOFTPAC™ C250 | Solution concentrée acide pour hémodialyse | Haemodialysis dialysate | Classe IIb | Non | non | non | oui
2009-06-09 | GAMBRO DASCO S.p.A. | GAMBRO | SOFTPAC™ C293 | Solution concentrée acide pour hémodialyse | Haemodialysis dialysate | Classe IIb | Non | non | non | oui
2009-06-09 | GAMBRO DASCO S.p.A. | GAMBRO | SOFTPAC™ C294 | Solution concentrée acide pour hémodialyse | Haemodialysis dialysate | Classe IIb | Non | non | non | oui
2009-06-09 | GAMBRO DASCO S.p.A. | GAMBRO | SOFTPAC™ C298 | Solution concentrée acide pour hémodialyse | Haemodialysis dialysate | Classe IIb | Non | non | non | oui
2009-06-09 | GAMBRO DASCO S.p.A. | GAMBRO | SOFTPAC™ C304 | Solution concentrée acide pour hémodialyse | Haemodialysis dialysate | Classe IIb | Non | non | non | oui
2009-06-09 | GAMBRO DASCO S.p.A. | GAMBRO | SOFTPAC™ C350 | Solution concentrée acide pour hémodialyse | Haemodialysis dialysate | Classe IIb | Non | non | non | oui
2009-06-09 | GAMBRO DASCO S.p.A. | GAMBRO | SOFTPAC™ C391 | Solution concentrée acide pour hémodialyse | Haemodialysis dialysate | Classe IIb | Non | non | non | oui
2009-06-09 | GAMBRO DASCO S.p.A. | GAMBRO | SOFTPAC™ C393 | Solution concentrée acide pour hémodialyse | Haemodialysis dialysate | Classe IIb | Non | non | non | oui
2009-06-09 | GAMBRO DASCO S.p.A. | GAMBRO | SOFTPAC™ C394 | Solution concentrée acide pour hémodialyse | Haemodialysis dialysate | Classe IIb | Non | non | non | oui
2009-06-09 | GAMBRO DASCO S.p.A. | GAMBRO | SOFTPAC™ G150 | Solution concentrée acide pour hémodialyse | Haemodialysis dialysate | Classe IIb | Non | non | non | oui
2009-06-09 | GAMBRO DASCO S.p.A. | GAMBRO | SOFTPAC™ G193 | Solution concentrée acide pour hémodialyse | Haemodialysis dialysate | Classe IIb | Non | non | non | oui
2009-06-09 | GAMBRO DASCO S.p.A. | GAMBRO | SOFTPAC™ G194 | Solution concentrée acide pour hémodialyse | Haemodialysis dialysate | Classe IIb | Non | non | non | oui
2009-06-09 | GAMBRO DASCO S.p.A. | GAMBRO | SOFTPAC™ G195 | Solution concentrée acide pour hémodialyse | Haemodialysis dialysate | Classe IIb | Non | non | non | oui
2009-06-09 | GAMBRO DASCO S.p.A. | GAMBRO | SOFTPAC™ G196 | Solution concentrée acide pour hémodialyse | Haemodialysis dialysate | Classe IIb | Non | non | non | oui
2009-06-09 | GAMBRO DASCO S.p.A. | GAMBRO | SOFTPAC™ G204 | Solution concentrée acide pour hémodialyse | Haemodialysis dialysate | Classe IIb | Non | non | non | oui
2009-06-09 | GAMBRO DASCO S.p.A. | GAMBRO | SOFTPAC™ G206 | Solution concentrée acide pour hémodialyse | Haemodialysis dialysate | Classe IIb | Non | non | non | oui
2009-06-09 | GAMBRO DASCO S.p.A. | GAMBRO | SOFTPAC™ G208 | Solution concentrée acide pour hémodialyse | Haemodialysis dialysate | Classe IIb | Non | non | non | oui
2009-06-09 | GAMBRO DASCO S.p.A. | GAMBRO | SOFTPAC™ G294 | Solution concentrée acide pour hémodialyse | Haemodialysis dialysate | Classe IIb | Non | non | non | oui
2009-06-09 | GAMBRO DASCO S.p.A. | GAMBRO | SOFTPAC™ G295 | Solution concentrée acide pour hémodialyse | Haemodialysis dialysate | Classe IIb | Non | non | non | oui
2009-06-09 | GAMBRO DASCO S.p.A. | GAMBRO | SOFTPAC™ G297 | Solution concentrée acide pour hémodialyse | Haemodialysis dialysate | Classe IIb | Non | non | non | oui
2009-06-09 | GAMBRO DASCO S.p.A. | GAMBRO | SOFTPAC™ G298 | Solution concentrée acide pour hémodialyse | Haemodialysis dialysate | Classe IIb | Non | non | non | oui
2009-06-09 | GAMBRO DASCO S.p.A. | GAMBRO | SOFTPAC™ G304 | Solution concentrée acide pour hémodialyse | Haemodialysis dialysate | Classe IIb | Non | non | non | oui
2009-06-09 | GAMBRO DASCO S.p.A. | GAMBRO | SOFTPAC™ G391 | Solution concentrée acide pour hémodialyse | Haemodialysis dialysate | Classe IIb | Non | non | non | oui
2009-06-09 | GAMBRO DASCO S.p.A. | GAMBRO | SOFTPAC™ G393 | Solution concentrée acide pour hémodialyse | Haemodialysis dialysate | Classe IIb | Non | non | non | oui
2009-06-09 | GAMBRO DASCO S.p.A. | GAMBRO | SOFTPAC™ G394 | Solution concentrée acide pour hémodialyse | Haemodialysis dialysate | Classe IIb | Non | non | non | oui
2009-06-09 | Hyal Intertrade | CosmoScience | DERMYAL 18 | Produit de comblement | Biological tissue reconstructive material | Classe III | Non | oui | non
2009-06-09 | Hyal Intertrade | CosmoScience | DERMYAL 24R | Produit de comblement | Biological tissue reconstructive material | Classe III | Non | oui | non
2009-06-09 | Hyal Intertrade | CosmoScience | DERMYAL 32HR | Produit de comblement | Biological tissue reconstructive material | Classe III | Non | oui | non
2009-06-09 | SMITH & NEPHEW Inc. | ORTHO-ID | C.D.S. System | Système de stimulation du disque contrôlée | Cerebrospinal fluid manometer, electronic | Classe IIb | Non | non | non
2009-06-10 | BIOMATLANTE | BIOMATLANTE | MCPC Ciment phosphocalcique | Ciment phosphocalcique | Bone matrix implant, synthetic | Classe III | Non | oui | non
2009-06-10 | Cook Medical Europe Ltd. | Cook Medical Europe Ltd. | Fusion™ CL Heparin Mimetic Biliary Stent | Endoprothèse biliaire avec mimétique de l'héparine | Biliary stent | Classe IIb | Non | oui | non
2009-06-10 | SPIRATION INC. | OLYMPUS France | Système de valves IBV™ | Système de valves | Pulmonary function valve | Classe IIb | Non | oui | non
2009-06-11 | DePuy Mitek Inc | JOHNSON & JOHNSON MEDICAL SAS | Electrode VAPR Première50 | Electrode avec aspiration et poignée intégrée | Endotherapy electrosurgical diathermy system electrode, single-use | Classe IIb | Non | oui | non
2009-06-11 | FRESENIUS KABI AG | FRESENIUS MEDICAL CARE FRANCE | MONET-Kit | Kit de fraction pour le plasma contenant notamment un séparateur de plasma | Therapeutic plasma exchange system set | Classe IIb | Non | oui | non
2009-06-11 | HOWMEDICA Osteonics Corp. | STRYKER FRANCE SAS | TRIATHLON® X3™ Asymmetric Patella | Rotule assymétrique | Knee prosthesis, internal, tibial component | Classe III | Non | oui | non
2009-06-11 | HOWMEDICA Osteonics Corp. | STRYKER FRANCE SAS | TRIATHLON® X3™ CR | Inserts tibiaux pour la convertion du ligament croisé | Knee prosthesis, internal, tibial component | Classe III | Non | oui | non
2009-06-11 | HOWMEDICA Osteonics Corp. | STRYKER FRANCE SAS | TRIATHLON® X3™ PS | Inserts tibiaux pour la postério-stabilisation | Knee prosthesis, internal, tibial component | Classe III | Non | oui | non
2009-06-11 | HOWMEDICA Osteonics Corp. | STRYKER FRANCE SAS | TRIATHLON® X3™ Symmetric Patella | Rotule Symétrique | Knee prosthesis, internal, tibial component | Classe III | Non | oui | non
2009-06-12 | aap bio implants Netherlands B.V. | TORNIER - WRIGHT FRANCE | TBCem G1 | Ciment chirurgical avec Gentamicine, Viscosité standard | Orthopaedic cement, non-medicated | Classe III | Non | oui | non
2009-06-12 | aap bio implants Netherlands B.V. | TORNIER - WRIGHT FRANCE | TBCem G3 | Ciment chirurgical avec Gentamicine, basse Viscosité | Orthopaedic cement, non-medicated | Classe III | Non | oui | non
2009-06-12 | aap bio implants Netherlands B.V. | TORNIER - WRIGHT FRANCE | TBCem 1 | Ciment chirurgical, Viscosité standard | Orthopaedic cement, non-medicated | Classe IIb | Non | oui | non
2009-06-12 | aap bio implants Netherlands B.V. | TORNIER - WRIGHT FRANCE | TBCem 3 | Ciment chirurgical, basse Viscosité | Orthopaedic cement, non-medicated | Classe IIb | Non | oui | non
2009-06-15 | ANTHOGYR | ANTHOGYR | Gamme AXIOM® : Capuchon de protection | Implant dentaire | Dental implant suprastructure, temporary, single-use | Classe IIb | Non | oui | non
2009-06-15 | ANTHOGYR | ANTHOGYR | Gamme AXIOM® : Chape provisoire | Implant dentaire | Dental implant suprastructure, permanent | Classe IIb | Non | oui | non
2009-06-15 | ANTHOGYR | ANTHOGYR | Gamme AXIOM® : Chape provisoire angulé | Implant dentaire | Dental implant suprastructure, temporary, single-use | Classe IIb | Non | oui | non
2009-06-15 | ANTHOGYR | ANTHOGYR | Gamme AXIOM® : Chape surcoulée OR PCA et PC | Implant dentaire | Dental implant suprastructure, permanent | Classe IIb | Non | oui | non
2009-06-15 | ANTHOGYR | ANTHOGYR | Gamme AXIOM® : Implant Axiom | Implant dentaire | Dental implant, fixture | Classe IIb | Non | oui | non
2009-06-15 | ANTHOGYR | ANTHOGYR | Gamme AXIOM® : Moignon à tailler | Implant dentaire | Dental implant suprastructure, permanent | Classe IIb | Non | oui | non
2009-06-15 | ANTHOGYR | ANTHOGYR | Gamme AXIOM® : Moignon esthétique Titane | Implant dentaire | Dental implant suprastructure, permanent | Classe IIb | Non | oui | non
2009-06-15 | ANTHOGYR | ANTHOGYR | Gamme AXIOM® : Moignon esthétique Zircone | Implant dentaire | Dental implant suprastructure, permanent | Classe IIb | Non | oui | non
2009-06-15 | ANTHOGYR | ANTHOGYR | Gamme AXIOM® : Moignon provisoire | Implant dentaire | Dental implant suprastructure, temporary, single-use | Classe IIb | Non | oui | non
2009-06-15 | ANTHOGYR | ANTHOGYR | Gamme AXIOM® : Moignon surcoulé OR | Implant dentaire | Dental implant suprastructure, permanent | Classe IIb | Non | oui | non
2009-06-15 | ANTHOGYR | ANTHOGYR | Gamme AXIOM® : Moignon Titane Standard | Implant dentaire | Dental implant suprastructure, permanent | Classe IIb | Non | oui | non
2009-06-15 | ANTHOGYR | ANTHOGYR | Gamme AXIOM® : Pilier conique | Implant dentaire | Dental implant suprastructure, permanent | Classe IIb | Non | oui | non
2009-06-15 | ANTHOGYR | ANTHOGYR | Gamme AXIOM® : Pilier conique angulé | Implant dentaire | Dental implant suprastructure, permanent | Classe IIb | Non | oui | non
2009-06-15 | ANTHOGYR | ANTHOGYR | Gamme AXIOM® : Vis de cicatrisation | Implant dentaire | Dental implant suprastructure, temporary, single-use | Classe IIb | Non | oui | non
2009-06-15 | ANTHOGYR | ANTHOGYR | Gamme AXIOM® : Vis de fermeture | Implant dentaire | Dental implant suprastructure, temporary, single-use | Classe IIb | Non | oui | non
2009-06-15 | ANTHOGYR | ANTHOGYR | Gamme AXIOM® : Vis M1.6 Titane Black Zircon Courte et longue | Implant dentaire | Dental implant suprastructure, permanent | Classe IIb | Non | oui | non
2009-06-15 | ANTHOGYR | ANTHOGYR | Gamme AXIOM® : Vis Pilier conique angulée M1.4 Black | Implant dentaire | Dental implant suprastructure, permanent | Classe IIb | Non | oui | non
2009-06-15 | ANTHOGYR | ANTHOGYR | Gamme AXIOM® : Vis Pilier conique M1.4 Titane Black | Implant dentaire | Dental implant suprastructure, permanent | Classe IIb | Non | oui | non
2009-06-15 | ANTHOGYR | ANTHOGYR | Gamme AXIOM® : Vis prothétique M1.6 Titane et Titane Black | Implant dentaire | Dental implant suprastructure, permanent | Classe IIb | Non | oui | non
2009-06-15 | SMITH & NEPHEW Orthopaedics Ltd | ORTHO-ID | Birmingham HIP™ MID Head Resection (BMHR) | Tête fémorale modulaire | Hip prosthesis, internal, femoral component | Classe III | Non | oui | non
2009-06-15 | Tenaxis Medical Inc | ALBYN MEDICAL - SASU | ArterX™ | Enduit occlusif vasculaire | Vascular anastomosis adhesive | Classe III | Non | oui | non
2009-06-17 | AESCULAP AG | B. BRAUN MEDICAL | Targon® PH - Clou | Clous de vérouillage stériles pour fractures proximales de l'humérus | Arthrodesis nail | Classe IIb | Non | oui | non
2009-06-17 | AESCULAP AG | B. BRAUN MEDICAL | Targon® PH - Vis de fixation | Vis de fixation stériles | Bone screw, non-biodegradable | Classe IIb | Non | oui | non
2009-06-17 | AESCULAP AG | B. BRAUN MEDICAL | Targon® PH - Vis d'obturateur | Vis d'obturateur stériles | Bone screw, non-biodegradable | Classe IIb | Non | oui | non
2009-06-17 | American Medical Systems, Inc | American Medical Systems | Acticon™ Neosphincter | Sphincter anal artificiel | Anal sphincter prosthesis | Classe IIb | Non | oui | non
2009-06-17 | American Medical Systems, Inc | American Medical Systems | AMBICOR® | Prothèse pénienne Hydraulique | Inflatable penile prosthesis | Classe IIb | Non | oui | non
2009-06-17 | American Medical Systems, Inc | American Medical Systems | AMS 700 Ultrex InhibiZone™ | Implants péniens gonflables avec traitement antibiotique de surface | Inflatable penile prosthesis | Classe III | Non | oui | non
2009-06-17 | American Medical Systems, Inc | American Medical Systems | Elevate® Anterior and Apical prolapse repair system with InterPro® Lite™ | Système de réparation de prolapsus antérieure et apical | Mesh, surgical | Classe IIb | Non | oui | non
2009-06-17 | American Medical Systems, Inc | American Medical Systems | Elevate® Apical and Posterior prolapse repair system with InterPro® Lite™ | Système de réparation de prolapsus apical et postérieure | Mesh, surgical | Classe IIb | Non | oui | non
2009-06-17 | American Medical Systems, Inc | American Medical Systems | Sphincter Urinaire Artificiel AMS 800® | Système de contrôle urinaire | Urethral sphincter prosthesis system | Classe IIb | Non | oui | non
2009-06-17 | American Medical Systems, Inc | American Medical Systems | UROLOME™ | Prothèse endo-urétrale | Urethral stent, long-term | Classe IIb | Non | oui | non
2009-06-22 | FIAB SpA | Abbott Medical France SAS | SensiTherm™ - Esophageal Temperature Monitor | Outil pour la détection de la température de l'œsophage avec alarme réglable | Airway temperature monitoring system | Classe IIb | Non | non | non
2009-06-23 | APELEM | APELEM | DA VINCI SOLO | Système de radiologie | Radiographic table system, general-purpose | Classe IIb | Non | non | oui | oui
2009-06-23 | KASIOS | KASIOS | AREX® BONE | Substitut osseux synthétique injectable | Synthetic bone graft | Classe III | Non | oui | non | oui
2009-06-23 | KASIOS | KASIOS | BJR | Substitut osseux synthétique pour remplissage de cage cervicale | Synthetic bone graft | Classe III | Non | oui | non | oui
2009-06-23 | KASIOS | KASIOS | DuoWedge R® | Substitut osseux synthétique | Synthetic bone graft | Classe III | Non | oui | non | oui
2009-06-23 | KASIOS | KASIOS | InBone | Substitut osseux synthétique injectable | Synthetic bone graft | Classe III | Non | oui | non | oui
2009-06-23 | KASIOS | KASIOS | Kage RSF | Cage cervicale pré-remplie prête à la pose | Spinal fusion cage, sterile | Classe III | Non | oui | non
2009-06-23 | KASIOS | KASIOS | MOONOS | Substitut osseux synthétique | Synthetic bone graft | Classe III | Non | oui | non | oui
2009-06-23 | KASIOS | KASIOS | MUROS | Substitut osseux synthétique | Synthetic bone graft | Classe III | Non | oui | non | oui
2009-06-23 | KASIOS | KASIOS | Wedge Kage RSF | Cage cervicale pré-remplie prête à la pose | Spinal fusion cage, sterile | Classe III | Non | oui | non | oui
2009-06-23 | LifeCell Corporation | KCI Medical Products (UK) Ltd | Treillis chirurgical Strattice™ | Matrice Tissulaire Reconstruite | Biological tissue reconstructive material | Classe III | PORCINE | oui | non
2009-06-23 | MÖLNLYCKE HEALTH CARE AB | Molnlycke Health Care | Mepilex® | Pansement Hydrocellulaire Siliconé | Wound-nonadherent dressing, absorbent | Classe IIb | Non | oui | non
2009-06-23 | MÖLNLYCKE HEALTH CARE AB | Molnlycke Health Care | Mepilex® Border | Pansement Hydrocellulaire Auto-adhésif Siliconé | Wound-nonadherent dressing, absorbent | Classe IIb | Non | oui | non
2009-06-23 | MÖLNLYCKE HEALTH CARE AB | Molnlycke Health Care | Mepilex® Border EM | Pansement Hydrocellulaire Auto-adhésif Siliconé | Wound-nonadherent dressing, absorbent | Classe IIb | Non | oui | non
2009-06-23 | MÖLNLYCKE HEALTH CARE AB | Molnlycke Health Care | Mepilex® Border Sacrum | Pansement Hydrocellulaire Auto-adhésif Siliconé | Wound-nonadherent dressing, absorbent | Classe IIb | Non | oui | non
2009-06-23 | MÖLNLYCKE HEALTH CARE AB | Molnlycke Health Care | Mepilex® EM. | Pansement Hydrocellulaire Siliconé | Wound-nonadherent dressing, absorbent | Classe IIb | Non | oui | non
2009-06-23 | MÖLNLYCKE HEALTH CARE AB | Molnlycke Health Care | Mepilex® Talon | Pansement Hydrocellulaire Siliconé forme anatomique Talon | Wound-nonadherent dressing, absorbent | Classe IIb | Non | oui | non
2009-06-23 | MÖLNLYCKE HEALTH CARE AB | Molnlycke Health Care | Mepilex® Transfer | Pansement Siliconé de transfert des exsudats | Wound-nonadherent dressing, absorbent | Classe IIb | Non | oui | non
2009-06-23 | Precision Medical Inc. | MEDISUPPLY | EasyMate Reservoir | Réservoir d'oxygène liquide | Stationary liquid oxygen container | Classe IIb | Non | non | non
2009-06-23 | SYNTHES GmbH | ANSPACH / SYNTHES | Click'X Pedicle Screw | Vis pédiculaire à chargement par le dessus | Bone screw, non-biodegradable | Classe IIb | Non | non | non
2009-06-23 | SYNTHES GmbH | ANSPACH / SYNTHES | Click'X Rod | Tige coudée | Fixation device, internal, <specify> | Classe IIb | Non | non | non
2009-06-23 | SYNTHES GmbH | ANSPACH / SYNTHES | Plaques TomoFIX pour fémur médial distal | Plaques pour fémur médial distal | Fixation plate, fracture-healing, non-biodegradable | Classe IIb | Non | oui | non | oui
2009-06-24 | Respironics California, Inc | Respironics France | Respironics V60 | Ventilateur | Intensive-care ventilator, adult/infant | Classe IIb | Non | non | non
2009-06-25 | Small Bone Innovations International | Small Bone Innovations International | Plaque pour ostéotomie ForeFIX II | Plaque pour ostéotomie d'ouverture | Fixation plate, fracture-healing, non-biodegradable | Classe IIb | Non | non | non
2009-06-25 | Small Bone Innovations International | Small Bone Innovations International | Vis à compression canulée ForeFIX II | Vis à compression canulée INOX | Bone screw, non-biodegradable | Classe IIb | Non | non | non
2009-06-26 | American Medical Systems, Inc | American Medical Systems | MONARC™ | Système de bandelette | Mesh, surgical | Classe IIb | Non | oui | non
2009-06-26 | MEMOMETAL TECHNOLOGIES | MEMOMETAL TECHNOLOGIES | Anchorage® Non Stérile | Plaque d'ostéosynthèse | Fixation plate, fracture-healing, non-biodegradable | Classe IIb | Non | non | non | oui
2009-06-26 | SMITH & NEPHEW Inc - Endoscopy Division | Smith & Nephew SAS | BIOSURE HA Interference Screw | Vis d'interférence | Ligament anchor | Classe III | Non | oui | non
2009-06-26 | SMITH & NEPHEW Inc - Endoscopy Division | Smith & Nephew SAS | OSTEORAPTOR Suture Anchor | Anchrage de suture | Soft-tissue anchor, biodegradable | Classe III | Non | oui | non
2009-06-28 | BIOSENSE WEBSTER Inc | CORDIS | Catheter Webster® CS avec technologie EZ STEER™ et Auto ID | Cathéter d'électrophysiologie : Embout orientable asymétrique | Electrophysiology cardiac catheter, single-use | Classe III | Non | oui | non
2009-06-29 | Covidien LLC | COVIDIEN France SAS | EEA™ Hemorrhoid and Prolapse Stapler Set with DST Series™ Technology | Agrafeuse à usage unique pour le traitement des hémorroïdes et des prolapsus | Manual surgical stapler, single-use | Classe III | Non | oui | non
2009-06-29 | SOFRADIM Production | COVIDIEN France SAS | Parietex™ Composite Parastomal Mesh | Implant associant un renfort en polyester monofilament et un film de collagène hydrophile résorbable | Mesh, surgical | Classe III | PORCINE | oui | non
2009-06-30 | Coherex Medical Inc. | MediMark Europe | Coherex FlatSent™ EF PFO Closure System | Système de fermeture de foramen ovale perméable (FOP) | Cardiovascular patch, synthetic | Classe III | Non | oui | non
2009-06-30 | Covidien LLC | COVIDIEN France SAS | V-Loc™ 180 | Dispositif de fermeture de plaies en polycarbonate résorbable sans nœud | Radiation shielding spectacles | Classe III | Non | oui | non
2009-06-30 | MICROPORT | MICROPORT CRM FRANCE SAS | SOPRANO ARMONIA | Valve cardiaque en péricarde bovin à bas profil | Cardiac valve graft | Classe III | BOVINE | oui | non
2009-06-30 | SYNTHES GmbH | ANSPACH / SYNTHES | Vertebral Body Stent | Système de stenting pour corps vertébral | Stent, <specify> | Classe IIb | Non | oui | non
2009-06-30 | TEKNIMED | ANSPACH / SYNTHES | Système mélangeur Vertecem | Système mélangeur | Orthopaedic cement preparation/delivery kit | Classe IIb | Non | oui | non
2009-07-01 | SOFRADIM Production | COVIDIEN France SAS | IVS TUNELLER™ (mono) | Dispositif de mise en place de bandelette intravaginale | Mesh, surgical | Classe III | Non | oui | non
2009-07-01 | SOFRADIM Production | COVIDIEN France SAS | Obturator IVS TUNELLER™ (mono) | Dispositif de mise en place de bandelette intravaginale | Mesh, surgical | Classe III | Non | oui | non
2009-07-02 | MEDTRONIC Inc | MEDTRONIC France | ATTAIN® COMMAND™ (Cathéter-guide) | Cathéter-guide pour le positionnement des sondes ventriculaires gauches | Catheter guidewire, <specify> | DMIA | Non | oui | non
2009-07-02 | MEDTRONIC Inc | MEDTRONIC France | Système de positionnement des sondes ventriculaires gauches ATTAIN® COMMAND™ | Système de positionnement des sondes ventriculaires gauches | Guide, <specify> | DMIA | Non | oui | non
2009-07-02 | W.L. GORE & Associates, Inc | W.L. GORE & Associés | Tampon herniaire Gore Bio-A HERNIA PLUG | Tampon herniaire (disque rattaché à plusieurs tubes) | Mesh, surgical | Classe III | Non | oui | non
2009-07-03 | Medicare-HTM | Medicare-HTM | Media 4A | Lentille intraoculaire en acrylique hydrophile à absorbance UV pour chambre postérieure | Posterior-chamber intraocular lens, pseudophakic | Classe IIb | Non | oui | non | oui
2009-07-03 | Medicare-HTM | Medicare-HTM | Mediasun | Lentille intraoculaire à chambre postérieure en acrylique hydrophobe jaune avec absorbeur UV | Posterior-chamber intraocular lens, pseudophakic | Classe IIb | Non | oui | non | oui
2009-07-03 | Ophthalmic Innovations International | CRISTALENS | Lentille EC-3 | Lentille intraoculaire de chambre postérieure | Posterior-chamber intraocular lens, pseudophakic | Classe IIb | Non | non | non
2009-07-06 | NEWDEAL | NEWDEAL | Obturateur PANTA® NAIL | Obturateur d'arthrodèse de cheville | Tibia nail, sterile | Classe IIb | Non | oui | non
2009-07-06 | NEWDEAL | NEWDEAL | PANTA® NAIL XL DYNAMIC | Clou intramedullaire d'arthrodèse de cheville | Tibia nail, sterile | Classe IIb | Non | oui | non
2009-07-06 | NEWDEAL | NEWDEAL | Vis à partie lisse PANTA® NAIL | Vis à partie lisse d'arthrodèse de cheville | Bone screw, non-biodegradable | Classe IIb | Non | oui | non
2009-07-06 | PulmonX Corporation | MediMark Europe | Système de valve endobronchique Emphasys® | Valve Endobronchique | Prosthesis, tracheobronchial | Classe IIb | Non | oui | non
2009-07-07 | AIR LIQUIDE Medical Systems | AIR LIQUIDE Medical Systems | COMPACT G2 OXHEL | Robinet Détenteur Intégré | Medical gas cylinder regulator | Classe IIb | Non | non | non
2009-07-07 | AIR LIQUIDE Medical Systems | AIR LIQUIDE Medical Systems | COMPACT G2 02 | Robinet Détendeur Intégré | Oxygen cylinder regulator | Classe IIb | Non | non | non
2009-07-07 | Glaukos Corporation | Meditech Strategic Consultants B.V. | iStent™ System : Microstent de dérivation trabéculaire | Système de dérivation trabéculaire d'écoulement gauche fixé sur un instrument d'insertion jetable | Stent, <specify> | Classe III | Non | oui | non
2009-07-08 | ARSTASIS Inc. | ARSTASIS Inc. | ARTESIS Arstasis(one) Access Device | Système d'abord | Intravenous catheterization kit | Classe III | Non | oui | non
2009-07-09 | MERZ Aesthetics Inc. | MERZ Pharmaceuticals GmbH | Radiesse™ Voice International | Implant injectable | Synthetic-fluid tissue reconstructive material | Classe III | Non | oui | non
2009-07-09 | ZIMMER SPINE | ZIMMER SPINE | WALLIS : Attache-Clip | Implant de non fusion et de stabilisation de la colonne vertébrale | Prosthesis, internal, spine, <specify> | Classe IIb | Non | oui | non
2009-07-09 | ZIMMER SPINE | ZIMMER SPINE | WALLIS : Bague de sertissage-Crimping Ring | Implant de non fusion et de stabilisation de la colonne vertébrale | Prosthesis, internal, spine, <specify> | Classe IIb | Non | oui | non
2009-07-09 | ZIMMER SPINE | ZIMMER SPINE | WALLIS : Spacer | Implant de non fusion et de stabilisation de la colonne vertébrale | Prosthesis, internal, spine, <specify> | Classe IIb | Non | oui | non
2009-07-09 | ZIMMER SPINE | ZIMMER SPINE | WALLIS : Système de stabilisation dynamique postérieur | Implant de non fusion et de stabilisation de la colonne vertébrale | Prosthesis, internal, spine, <specify> | Classe IIb | Non | oui | non
2009-07-10 | LEMER PAX | LEMER PAX | POSIJET | Unité mobile de préparation de Fluor 18 | Syringe radiation shield | Classe IIb | Non | non | non
2009-07-13 | HEARTWARE Inc. | MedPass International Ltd | HeartWare® Système d'assistance ventriculaire implantable | Système d'assistance ventriculaire | Artificial heart, temporary | DMIA | BOVINE | oui | non
2009-07-13 | MICRO TECHNOLOGIE OPHTALMIC | PRODIS | Presbysmart | Lentilles intraoculaires | Intraocular lens, <specify> | Classe IIb | Non | oui | non
2009-07-13 | MICRO TECHNOLOGIE OPHTALMIC | PRODIS | Smart.IOL | Lentilles intraoculaires | Intraocular lens, <specify> | Classe IIb | Non | oui | non
2009-07-13 | Orthopaedic & Spine Development | Orthopaedic & Spine Development | FILL-SQUALE Stérile | Cage cervicale pré-remplie | Spinal fusion cage, sterile | Classe III | Non | oui | non
2009-07-13 | Orthopaedic & Spine Development | Orthopaedic & Spine Development | SAXXO | Système de fixation postérieure : Vis pédiculaire lombaire polyaxiale | Bone screw, non-biodegradable | Classe IIb | Non | non | non
2009-07-15 | AGA MEDICAL Corporation | Amplatzer Medical France SAS | AMPLATZER® Vascular Plug IV | Obturateur vasculaire | Neurovascular embolization implant | Classe III | Non | oui | non
2009-07-15 | SAINT JUDE MEDICAL | Abbott Medical France SAS | TENDRIL™ STS | Sonde de stimulation endocavitaire bipolaire à élution de stéroïde et à fixation active | Endocardial pacing lead | DMIA | Non | oui | non
2009-07-16 | EDWARDS LIFESCIENCES LLC | EDWARDS LIFESCIENCES | Anneau d'annuloplastie GEFORM | Anneau mitral pour annuloplastie avec dispositif de support | Cardiac annuloplasty ring | Classe III | Non | oui | non
2009-07-16 | SCIENTECH Corporation SRL | SUN COMMUNICATION | REMAKE™ (Remake™ Aesthetica) | Dispositif de comblement | Synthetic-fluid tissue reconstructive material | Classe IIb | Non | oui | non
2009-07-17 | DRÄGER MEDICAL Systems, Inc | DRÄGER MEDICAL | Isolette 8000 | Incubateur pour nouveau-nés | Infant incubator, <specify> | Classe IIb | Non | non | non
2009-07-17 | SIEMENS AG | Siemens Healthcare S.A.S | Biograph Mct | Scanner | Full-body CT system | Classe IIb | Non | non | oui
2009-07-17 | SIEMENS AG | Siemens Healthcare S.A.S | Multi Swing | Salle d'os avec capteur plan | Full-body CT system | Classe IIb | Non | non | oui
2009-07-17 | SIEMENS AG | Siemens Healthcare S.A.S | Somaton Definition Flash | Scanner | Full-body CT system | Classe IIb | Non | non | oui
2009-07-20 | SEDATELEC | SEDATELEC | ASP PERMA | Aiguilles permanentes pour acupuncture auriculaire | Acupuncture needle, single-use | Classe IIb | Non | oui | non
2009-07-21 | ARROW INTERNATIONAL | TELEFLEX Médical | Produit de cathétérisme veineux central à lumières multiples avec cathéther Blue FlexTip | Produit de cathétérisme veineux central à lumières multiples | Central venous catheterization kit | Classe III | Non | oui | non
2009-07-21 | ARROW INTERNATIONAL | TELEFLEX Médical | Produit de cathétérisme veineux central à lumières multiples avec cathéther Blue FlexTip® | Produit de cathétérisme veineux central à lumières multiples | Central venous catheterization kit | Classe III | Non | oui | non
2009-07-21 | EUROSIREL S.p.A. | EUROSIREL S.p.A. | Le préservatif | Préservatif | Lubricated male condom, Hevea-latex | Classe IIb | Non | non | non
2009-07-21 | KASIOS | KASIOS | Kage PF | Cage cervicale pré-remplie HA-TCP | Spinal fusion cage, sterile | Classe III | Non | oui | non | oui
2009-07-21 | KASIOS | KASIOS | Sourire Plus | Cage cervicale pré-remplie HA-TCP | Spinal fusion cage, sterile | Classe III | Non | oui | non | oui
2009-07-21 | KASIOS | KASIOS | Wedge Kage PF | Cage cervicale pré-remplie HA-TCP | Spinal fusion cage, sterile | Classe III | Non | oui | non | oui
2009-07-21 | RAND S.r.l. | RAND S.r.l. | PERFORMER HT | Appareil de perfusion | Intravascular/intracavitary-circulation hyperthermia system | Classe IIb | Non | non | non
2009-07-21 | ZIMMER SPINE | ZIMMER SPINE | FIDJI CERVICAL : Cage | cages cervicales | Spinal fusion cage, sterile | Classe IIb | Non | oui | non
2009-07-21 | ZIMMER SPINE | ZIMMER SPINE | FIDJI CERVICAL : Fantôme de cage | cages cervicales | Spinal fusion cage, sterile | Classe IIb | Non | oui | non
2009-07-21 | ZIMMER SPINE | ZIMMER SPINE | FIDJI LOMBAIRE : Cage antérieure | cages cervicales | Spinal fusion cage, sterile | Classe IIb | Non | oui | non
2009-07-21 | ZIMMER SPINE | ZIMMER SPINE | FIDJI LOMBAIRE : Cage antérieure autostable | cages cervicales | Spinal fusion cage, sterile | Classe IIb | Non | oui | non
2009-07-21 | ZIMMER SPINE | ZIMMER SPINE | FIDJI LOMBAIRE : Cage antérolatérale | cages cervicales | Spinal fusion cage, sterile | Classe IIb | Non | oui | non
2009-07-21 | ZIMMER SPINE | ZIMMER SPINE | FIDJI LOMBAIRE : Cage latérale | cages cervicales | Spinal fusion cage, sterile | Classe IIb | Non | oui | non
2009-07-21 | ZIMMER SPINE | ZIMMER SPINE | FIDJI LOMBAIRE : Cage latérale autostable | cages cervicales | Spinal fusion cage, sterile | Classe IIb | Non | oui | non
2009-07-21 | ZIMMER SPINE | ZIMMER SPINE | FIDJI LOMBAIRE : Cage postérieure | cages cervicales | Spinal fusion cage, sterile | Classe IIb | Non | oui | non
2009-07-21 | ZIMMER SPINE | ZIMMER SPINE | FIDJI LOMBAIRE : Fantôme de cage antérieure et antérolatérale | cages cervicales | Spinal fusion cage, sterile | Classe IIb | Non | oui | non
2009-07-22 | APPLIED Medical Resources Corp. | APPLIED Medical France | Cathéter à ballonnet Syntel® | Cathéter à ballonnet pour inclusion vasculaire | Coronary artery stent | Classe III | Non | oui | non | oui
2009-07-22 | Atrium Medical Corporation | Atrium Europe B.V. | C-QUR™-FX Mesh (bioabsorbable oil coated polypropylene mesh) | Treillis en polypropylène enduit d'huile bio-absorbable | Composite-polymer surgical mesh | Classe III | Non | oui | non
2009-07-24 | Cook Medical Europe Ltd. | Cook Medical Europe Ltd. | Zimmon® Pancreatic Stent | Endoprothèse pancréatique | Pancreatic stent | Classe IIb | Non | oui | non
2009-07-24 | IMPLANET | IMPLANET | TWIST Bouton pour fixation fémorale | Bouton pour fixation fémorale | Ligament anchor | Classe IIb | Non | oui | non
2009-07-24 | ZEPHYR Surgical Implants | ZEPHYR Surgical Implants | Sphincter Urinaire Artificiel & accessoires | Sphincter Urinaire Artificiel | Urethral sphincter prosthesis system | Classe IIb | Non | oui | non
2009-07-27 | ABBOTT Vascular | Abbott France (Siège social) | XIENCE PRIME | Endoprothèse coronaire à élution d'évérolimus | Coronary artery stent | Classe III | Non | oui | non
2009-07-27 | ABBOTT Vascular | Abbott France (Siège social) | XIENCE PRIME LL | Endoprothèse coronaire à élution d'évérolimus | Coronary artery stent | Classe III | Non | oui | non
2009-07-27 | ABBOTT Vascular | Abbott France (Siège social) | XIENCE PRIME SV | Endoprothèse coronaire à élution d'évérolimus | Coronary artery stent | Classe III | Non | oui | non
2009-07-27 | MERZ Pharmaceuticals GmbH | MERZ PHARMA FRANCE | NOVABEL® | Produit de comblement dermique stérile, visco-élastique, transparent, incolore et isotonique composé d'alginate réticulé (biopolymère) | Tissue reconstructive material, <specify> | Classe III | Non | oui | non | oui
2009-07-27 | SYNTHES GmbH | ANSPACH / SYNTHES | Cranial Clamp RapidSorb | Pince crânienne | Clamp, bone | Classe III | Non | oui | non
2009-07-27 | SYNTHES GmbH | ANSPACH / SYNTHES | Distracteur alvéolaire | Distracteur alvéolaire | Distractor | Classe IIb | Non | non | non
2009-07-27 | SYNTHES GmbH | ANSPACH / SYNTHES | Distracteur mandibulaire | Distracteur mandibulaire | Distractor | Classe IIb | Non | non | non
2009-07-27 | SYNTHES GmbH | ANSPACH / SYNTHES | Distracteur maxillaire | Distracteur maxillaire | Distractor | Classe IIb | Non | non | non
2009-07-27 | SYNTHES GmbH | ANSPACH / SYNTHES | Distracteur maxillaire : plaque | Distracteur maxillaire : plaque | Distractor | Classe IIb | Non | non | non
2009-07-27 | SYNTHES GmbH | ANSPACH / SYNTHES | Distracteur maxillaire : Vis | Distracteur maxillaire : Vis | Distractor | Classe IIb | Non | non | non
2009-07-28 | BIOTRONIK SE & Co KG | BIOTRONIK FRANCE | SIELLO JT 45 | Sonde endocavitaire de stimulation cardiaque préformée en J et à libération de stéroïdes | Pacemaker/defibrillator lead | DMIA | Non | oui | non
2009-07-28 | BIOTRONIK SE & Co KG | BIOTRONIK FRANCE | SIELLO JT 53 | Sonde endocavitaire de stimulation cardiaque préformée en J et à libération de stéroïdes | Pacemaker/defibrillator lead | DMIA | Non | oui | non
2009-07-28 | BIOTRONIK SE & Co KG | BIOTRONIK FRANCE | SIELLO S 45 | Sonde endocavitaire de stimulation cardiaque à vis rétractable et à libération de stéroïdes | Pacemaker/defibrillator lead | DMIA | Non | oui | non
2009-07-28 | BIOTRONIK SE & Co KG | BIOTRONIK FRANCE | SIELLO S 53 | Sonde endocavitaire de stimulation cardiaque à vis rétractable et à libération de stéroïdes | Pacemaker/defibrillator lead | DMIA | Non | oui | non
2009-07-28 | BIOTRONIK SE & Co KG | BIOTRONIK FRANCE | SIELLO S 60 | Sonde endocavitaire de stimulation cardiaque à vis rétractable et à libération de stéroïdes | Pacemaker/defibrillator lead | DMIA | Non | oui | non
2009-07-28 | BIOTRONIK SE & Co KG | BIOTRONIK FRANCE | SIELLO T 53 | Sonde endocavitaire de stimulation cardiaque à barbillons et libération de stéroïdes | Pacemaker/defibrillator lead | DMIA | Non | oui | non
2009-07-28 | BIOTRONIK SE & Co KG | BIOTRONIK FRANCE | SIELLO T 60 | Sonde endocavitaire de stimulation cardiaque à barbillons et libération de stéroïdes | Pacemaker/defibrillator lead | DMIA | Non | oui | non
2009-07-28 | PRODIMED | PRODIMED | Filectrode | Cathéter endocavitaire | Cardiac electrophysiology analysis system | Classe III | Non | oui | non
2009-07-28 | PRODIMED | PRODIMED | Hasselcath | Cathéter veineux central tunnélisable | Peripherally-inserted central venous catheter | Classe IIb | Non | oui | non
2009-07-28 | PRODIMED | PRODIMED | Ombilicath 3,5F (artériel) | Cathéter ombilical monolumière (artériel) | Arterial blood pressure catheter | Classe IIb | Non | oui | non
2009-07-28 | PRODIMED | PRODIMED | Ombilicath 3,5F (veineux) | Cathéter ombilical monolumière (veineux) | Peripherally-inserted central venous catheter | Classe IIb | Non | oui | non
2009-07-28 | PRODIMED | PRODIMED | Ombilicath 4F 2L (veineux) | Cathéter ombilical bilumières (veineux) | Peripherally-inserted central venous catheter | Classe IIb | Non | oui | non
2009-07-28 | PRODIMED | PRODIMED | Seldiflex Hémo 2L | Cathéter hémodialyse | Haemodialysis catheter, implantable | Classe IIb | Non | oui | non
2009-07-28 | PRODIMED | PRODIMED | Seldiflex 2F | Cathéter veineux central monolumière | Peripherally-inserted central venous catheter | Classe IIb | Non | oui | non
2009-07-28 | PRODIMED | PRODIMED | Seldiflex 4F | Cathéter veineux central tunnélisable longue durée | Peripherally-inserted central venous catheter | Classe III | Non | oui | non
2009-07-28 | PRODIMED | PRODIMED | Seldiflex 4F 2L | Cathéter veineux central multilumière | Arterial blood pressure catheter | Classe IIb | Non | oui | non
2009-07-28 | PRODIMED | PRODIMED | Seldiflex 7F 2L | Cathéter veineux central tunnélisable multilumière court terme | Peripherally-inserted central venous catheter | Classe IIb | Non | oui | non
2009-07-28 | William Cook Europe ApS | William Cook Europe ApS | Zilver® PTX | Endoprothèse périphérique à libération de produit actif | Drug-eluting femoral artery stent | Classe III | Non | oui | non
2009-07-29 | CRISTALENS Industrie | CRISTALENS Industrie | Lentille intraoculaire EXIGE | Lentille intraoculaire acrylique hydrophobe | Lens, <specify> | Classe IIb | Non | oui | non | oui
2009-07-29 | MICRUS ENDOVASCULAR Corporation | JOHNSON & JOHNSON MEDICAL SAS | COURIER® FLEX™ Microcatheter | Cathéter monolumière | Intravascular microflow catheter | Classe IIb | Non | oui | non
2009-07-29 | MICRUS ENDOVASCULAR Corporation | JOHNSON & JOHNSON MEDICAL SAS | Micrusphere® XL microcoil Strech resistant | Micro-sphere pour l'embolisation endovasculaire des anévrismes intracrâniennes | Neurovascular embolization implant | Classe III | Non | oui | non
2009-07-29 | NEWCLIP TECHNICS - | NEWCLIP TECHNICS - | ALIANS RADIUS - Clou plaque postérieur pour radius distal non stérile | Clou Plaque posterieur pour radius distal | Orthopaedic bone nail, <specify> | Classe IIb | Non | non | non
2009-07-29 | NEWCLIP TECHNICS - | NEWCLIP TECHNICS - | ALIANS RADIUS - Clou plaque postérieur pour radius distal stérile | Clou Plaque posterieur pour radius distal | Orthopaedic bone nail, <specify> | Classe IIb | Non | oui | non
2009-07-30 | ANTHOGYR | ANTHOGYR | Vis de fixation | Vis de fixation | Bone screw, non-biodegradable | Classe IIb | Non | oui | non | oui
2009-07-30 | SOOIL Development Co Ltd | DINNO SANTE | DANA diabecare® II SG | Pompe à insuline à usage externe | Glucose IVD, control | Classe IIb | Non | non | non
2009-07-30 | SYNTHES GmbH | ANSPACH / SYNTHES | MatrixRIB Intramedullary Splint | Attelle intramédullaire pour la fixation stable des côtes | Fixation device, internal, <specify> | Classe IIb | Non | non | non
2009-07-30 | SYNTHES GmbH | ANSPACH / SYNTHES | MatrixRIB LOCK Screw | Vis Lock pour la fixation stable des côtes | Internal orthopaedic fixation system, plate/screw, non-biodegradable | Classe IIb | Non | non | non
2009-07-30 | SYNTHES GmbH | ANSPACH / SYNTHES | MatrixRIB NON-LOCK Screw | Vis non-lock pour la fixation stable des côtes | Internal orthopaedic fixation system, plate/screw, non-biodegradable | Classe IIb | Non | non | non
2009-07-30 | SYNTHES GmbH | ANSPACH / SYNTHES | MatrixRIB Precontoured Plate | Plaque prémodelée pour la fixation stable des côtes | Internal orthopaedic fixation system, plate/screw, non-biodegradable | Classe IIb | Non | non | non
2009-07-30 | SYNTHES GmbH | ANSPACH / SYNTHES | MatrixRIB Universal Plate | Plaque universelle pour la fixation stable des côtes | Internal orthopaedic fixation system, plate/screw, non-biodegradable | Classe IIb | Non | non | non
2009-07-31 | COSMAN Medical, Inc | SOPHYSA | Electrode TC | Electrode thermocouple | Electrosurgical diathermy system electrode, <specify> | Classe IIb | Non | non | non
2009-07-31 | MICROPORT | MICROPORT CRM FRANCE SAS | Paradym DR | Défibrillateur cardioverteur implantable | Dual-chamber implantable defibrillator | DMIA | Non | oui | non
2009-07-31 | MICROPORT | MICROPORT CRM FRANCE SAS | Paradym VR | Défibrillateur cardioverteur implantable | Single-chamber implantable defibrillator | DMIA | Non | oui | non
2009-08-03 | LCA - LABORATOIRE DE CONTACTOLOGIE APPLIQUEE | LCA - LABORATOIRE DE CONTACTOLOGIE APPLIQUEE | ARTHRUM H 2 % | Solution viscoélastique stérile de hyaluronate de sodium pour injection intra-articulaire | Synovial fluid supplementation medium | Classe III | Non | oui | non
2009-08-03 | LCA - LABORATOIRE DE CONTACTOLOGIE APPLIQUEE | LCA - LABORATOIRE DE CONTACTOLOGIE APPLIQUEE | ARTHRUM H 2,5 % | Solution viscoélastique stérile de hyaluronate de sodium pour injection intra-articulaire | Synovial fluid supplementation medium | Classe III | Non | oui | non
2009-08-03 | LCA - LABORATOIRE DE CONTACTOLOGIE APPLIQUEE | LCA - LABORATOIRE DE CONTACTOLOGIE APPLIQUEE | COXARTHRUM | Solution viscoélastique stérile de hyaluronate de sodium pour injection intra-articulaire | Synovial fluid supplementation medium | Classe III | Non | oui | non
2009-08-03 | LCA - LABORATOIRE DE CONTACTOLOGIE APPLIQUEE | LCA - LABORATOIRE DE CONTACTOLOGIE APPLIQUEE | GENIUM AFI PREPAK | Lentille intra-oculaire acrylique préchargée dans un injecteur stérile à usage unique | Posterior-chamber intraocular lens, pseudophakic | Classe IIb | Non | oui | non
2009-08-03 | LCA - LABORATOIRE DE CONTACTOLOGIE APPLIQUEE | LCA - LABORATOIRE DE CONTACTOLOGIE APPLIQUEE | GENIUM OVD AFI PREPAK | Lentille intra-oculaire acrylique préchargée dans un injecteur stérile à usage unique, et une solution viscoélastique Viscum Two One | Posterior-chamber intraocular lens, pseudophakic | Classe IIb | Non | oui | non
2009-08-03 | LCA - LABORATOIRE DE CONTACTOLOGIE APPLIQUEE | LCA - LABORATOIRE DE CONTACTOLOGIE APPLIQUEE | HYALUDERM REVITALIZE 1,4% | Préparation visco-élastique stérile pour micro-injection intra-dermique dans le traitement anti-âge | Biological tissue reconstructive material | Classe III | Non | oui | non
2009-08-03 | LCA - LABORATOIRE DE CONTACTOLOGIE APPLIQUEE | LCA - LABORATOIRE DE CONTACTOLOGIE APPLIQUEE | HYALUDERM 2% | Produit visco-élastique stérile pour injection intra dermique dans le traitement des rides | Biological tissue reconstructive material | Classe III | Non | oui | non
2009-08-03 | LCA - LABORATOIRE DE CONTACTOLOGIE APPLIQUEE | LCA - LABORATOIRE DE CONTACTOLOGIE APPLIQUEE | HYALUDERM 2,5% | Produit visco-élastique stérile pour injection intra dermique dans le traitement des rides | Biological tissue reconstructive material | Classe III | Non | oui | non
2009-08-03 | LCA - LABORATOIRE DE CONTACTOLOGIE APPLIQUEE | LCA - LABORATOIRE DE CONTACTOLOGIE APPLIQUEE | ISTACRYL AFP 5.7 | Lentille intra-oculaire acrylique pliable | Posterior-chamber intraocular lens, pseudophakic | Classe IIb | Non | oui | non
2009-08-03 | LCA - LABORATOIRE DE CONTACTOLOGIE APPLIQUEE | LCA - LABORATOIRE DE CONTACTOLOGIE APPLIQUEE | ISTACRYL AFP 5.8 | Lentille intra-oculaire acrylique pliable | Posterior-chamber intraocular lens, pseudophakic | Classe IIb | Non | oui | non
2009-08-03 | LCA - LABORATOIRE DE CONTACTOLOGIE APPLIQUEE | LCA - LABORATOIRE DE CONTACTOLOGIE APPLIQUEE | ISTACRYL AFP 6.2 ELLIPTIC | Lentille intra-oculaire acrylique pliable | Posterior-chamber intraocular lens, pseudophakic | Classe IIb | Non | oui | non
2009-08-03 | LCA - LABORATOIRE DE CONTACTOLOGIE APPLIQUEE | LCA - LABORATOIRE DE CONTACTOLOGIE APPLIQUEE | ISTACRYL HD C LOOP | Lentille intra-oculaire acrylique pliable | Posterior-chamber intraocular lens, pseudophakic | Classe IIb | Non | oui | non
2009-08-03 | LCA - LABORATOIRE DE CONTACTOLOGIE APPLIQUEE | LCA - LABORATOIRE DE CONTACTOLOGIE APPLIQUEE | ISTACRYL HD QUAD | Lentille intra-oculaire acrylique pliable | Posterior-chamber intraocular lens, pseudophakic | Classe IIb | Non | oui | non
2009-08-03 | LCA - LABORATOIRE DE CONTACTOLOGIE APPLIQUEE | LCA - LABORATOIRE DE CONTACTOLOGIE APPLIQUEE | IXIUM HCS | Solution visco-élastique stérile pour l'injection intra-oculaire dans la chirurgie de la cataracte | Aqueous/vitreous humour replacement medium | Classe IIb | Non | oui | non
2009-08-03 | LCA - LABORATOIRE DE CONTACTOLOGIE APPLIQUEE | LCA - LABORATOIRE DE CONTACTOLOGIE APPLIQUEE | IXIUM HPMC | Solution visco-élastique stérile pour l'injection intra-oculaire dans la chirurgie de la cataracte | Aqueous/vitreous humour replacement medium | Classe IIb | Non | oui | non
2009-08-03 | LCA - LABORATOIRE DE CONTACTOLOGIE APPLIQUEE | LCA - LABORATOIRE DE CONTACTOLOGIE APPLIQUEE | IXIUM NaHa 1.5 % | Solution visco-élastique stérile pour l'injection intra-oculaire dans la chirurgie de la cataracte | Aqueous/vitreous humour replacement medium | Classe IIb | Non | oui | non
2009-08-03 | LCA - LABORATOIRE DE CONTACTOLOGIE APPLIQUEE | LCA - LABORATOIRE DE CONTACTOLOGIE APPLIQUEE | IXIUM NaHa 2 % | Solution visco-élastique stérile pour l'injection intra-oculaire dans la chirurgie de la cataracte | Aqueous/vitreous humour replacement medium | Classe IIb | Non | oui | non
2009-08-03 | LCA - LABORATOIRE DE CONTACTOLOGIE APPLIQUEE | LCA - LABORATOIRE DE CONTACTOLOGIE APPLIQUEE | IXIUM TWIN | Solution visco-élastique stérile pour l'injection intra-oculaire dans la chirurgie de la cataracte | Aqueous/vitreous humour replacement medium | Classe IIb | Non | oui | non
2009-08-03 | LCA - LABORATOIRE DE CONTACTOLOGIE APPLIQUEE | LCA - LABORATOIRE DE CONTACTOLOGIE APPLIQUEE | RHIZARTHRUM | Solution viscoélastique stérile de hyaluronate de sodium pour injection intra-articulaire | Synovial fluid supplementation medium | Classe III | Non | oui | non
2009-08-03 | LCA - LABORATOIRE DE CONTACTOLOGIE APPLIQUEE | LCA - LABORATOIRE DE CONTACTOLOGIE APPLIQUEE | VISCUM COHAERENS | Solution visco-élastique stérile pour l'injection intra-oculaire dans la chirurgie de la cataracte | Aqueous/vitreous humour replacement medium | Classe IIb | Non | oui | non
2009-08-03 | LCA - LABORATOIRE DE CONTACTOLOGIE APPLIQUEE | LCA - LABORATOIRE DE CONTACTOLOGIE APPLIQUEE | VISCUM ENDOEA | Solution visco-élastique stérile pour l'injection intra-oculaire dans la chirurgie de la cataracte | Aqueous/vitreous humour replacement medium | Classe IIb | Non | oui | non
2009-08-03 | LCA - LABORATOIRE DE CONTACTOLOGIE APPLIQUEE | LCA - LABORATOIRE DE CONTACTOLOGIE APPLIQUEE | VISCUM PROTEA | Solution visco-élastique stérile pour l'injection intra-oculaire dans la chirurgie de la cataracte | Aqueous/vitreous humour replacement medium | Classe IIb | Non | oui | non
2009-08-03 | LCA - LABORATOIRE DE CONTACTOLOGIE APPLIQUEE | LCA - LABORATOIRE DE CONTACTOLOGIE APPLIQUEE | VISCUM TWO ONE | Solution visco-élastique stérile pour l'injection intra-oculaire dans la chirurgie de la cataracte | Aqueous/vitreous humour replacement medium | Classe IIb | Non | oui | non
2009-08-03 | TORNIER Inc | TORNIER - WRIGHT FRANCE | NexFix™ MTP Fusion System, Non-Sterile | Système de fusion de plaques | Internal orthopaedic fixation system, plate/screw, non-biodegradable | Classe IIb | Non | non | non
2009-08-05 | Biomedical Electronics | Biomedical Electronics | Periphérique Médical MLS | Dispositif de morpholiposculpture | Infusion pump, <specify> | Classe IIb | Non | non | non
2009-08-05 | W.L. GORE & Associates, Inc | W.L. GORE & Associés | GORE BIO-A FISTULA PLUG | Tampon de fistule | Prosthesis, internal, <specify> | Classe III | Non | oui | non
2009-08-07 | Cook Incorporated | Cook Incorporated | Central Venous Catheter Set 5 Lumen Polyurethane | Catheter veineux central cinq lumières | Central venous catheterization kit | Classe III | Non | oui | non
2009-08-07 | CRYOLIFE Inc. | CRYOLIFE Inc. | BioFoam® Surgical Matrix | Matrice chirurgicale | Adhesive, <specify> | Classe III | BOVINE | oui | non
2009-08-07 | SOFRADIM Production | COVIDIEN France SAS | Parietex™ Renfort léger | Renfort léger | Polymeric surgical mesh, non-biodegradable | Classe IIb | Non | oui | non | oui
2009-08-07 | 3M Deutschland GmbH | 3M France - Marchés de la Santé | Tegaderm™ CHG | Pansement au gluconate de chlorhexidine pour le maintien des cathéters intravasculaires | Dressing, antimicrobial | Classe III | Non | oui | non | oui
2009-08-10 | STEPHANIX | STEPHANIX | PMB4S | Statif vertical | Moving x-ray grid | Classe IIb | Non | non | non
2009-08-10 | STEPHANIX | STEPHANIX | SP4S | Suspension plafonnière | X-ray system tube support, ceiling mount | Classe IIb | Non | non | oui
2009-08-10 | STEPHANIX | STEPHANIX | TPF2X | Table à plateau flottant | Basic x-ray system table, powered | Classe IIb | Non | non | non
2009-08-10 | STEPHANIX | STEPHANIX | TPF4S | Table à plateau flottant | Basic x-ray system table, powered | Classe IIb | Non | non | non
2009-08-11 | SIEMENS AG | Siemens Healthcare S.A.S | Artis Zee biplane | Système d'angiographie entièrement numérique à détecteur plat | Fluoroscopic x-ray system, angiography, <specify> | Classe IIb | Non | non | oui
2009-08-11 | SIEMENS AG | Siemens Healthcare S.A.S | Artis Zee biplane MN | Système d'angiographie entièrement numérique à détecteur plat | Fluoroscopic x-ray system, angiography, <specify> | Classe IIb | Non | non | oui
2009-08-11 | SIEMENS AG | Siemens Healthcare S.A.S | Artis Zee ceiling | Système d'angiographie entièrement numérique à détecteur plat | Fluoroscopic x-ray system, angiography, <specify> | Classe IIb | Non | non | oui
2009-08-11 | SIEMENS AG | Siemens Healthcare S.A.S | Artis Zee floor | Système d'angiographie entièrement numérique à détecteur plat | Fluoroscopic x-ray system, angiography, <specify> | Classe IIb | Non | non | oui
2009-08-11 | SIEMENS AG | Siemens Healthcare S.A.S | Artis Zee floor MN | Système d'angiographie entièrement numérique à détecteur plat | Fluoroscopic x-ray system, angiography, <specify> | Classe IIb | Non | non | oui
2009-08-11 | SIEMENS AG | Siemens Healthcare S.A.S | Artis Zee multi-purpose | Système d'angiographie entièrement numérique à détecteur plat | Fluoroscopic x-ray system, angiography, <specify> | Classe IIb | Non | non | oui
2009-08-11 | SIEMENS AG | Siemens Healthcare S.A.S | Ysio Wi D | Système de radiographie | Stationary basic diagnostic x-ray system, digital | Classe IIb | Non | non | oui
2009-08-13 | Ethicon, LLC | JOHNSON & JOHNSON MEDICAL SAS | Dispositif de coagulation tissulaire EnSeal® | Dispositif de coagulation tissulaire | Electrosurgical diathermy system electrode, <specify> | Classe IIb | Non | oui | non
2009-08-13 | Ethicon, LLC | JOHNSON & JOHNSON MEDICAL SAS | Générateur Electrochirurgical EnSeal® | Générateur Electrochirurgical | Generator, <specify> | Classe IIb | Non | non | non
2009-08-13 | GEISTLICH PHARMA AG | GEISTLICH PHARMA AG | CHONDRO-GIDE | Matrice bicouche en collagène | Synthetic bone graft | Classe III | PORCINE | oui | non
2009-08-13 | GEISTLICH PHARMA AG | GEISTLICH PHARMA AG | ORTHOSS® | Minéral osseux naturel pour greffe osseuse | Synthetic bone graft | Classe III | BOVINE | oui | non
2009-08-13 | GEISTLICH PHARMA AG | GEISTLICH PHARMA AG | ORTHOSS® Block | Minéral osseux naturel pour greffe osseuse | Synthetic bone graft | Classe III | BOVINE | oui | non
2009-08-13 | I-FLOW LLC | B. BRAUN MEDICAL | ON-Q® Painbuster® Antimicrobial SilverSoker™ | Système de soulagement de la douleur à double site | Elastomeric infusion pump kit | Classe IIb | Non | oui | non
2009-08-13 | I-FLOW LLC | B. BRAUN MEDICAL | ON-Q® Painbuster® Soker™ | Système de soulagement de la douleur | Elastomeric infusion pump kit | Classe IIb | Non | oui | non
2009-08-13 | SAINT JUDE MEDICAL | Abbott Medical France SAS | AnalyST Accel DR | Défibrillateur cardioverteur implantable double chambre avec télémétrie RF | Defibrillator/pacemaker, implantable | DMIA | Non | oui | non
2009-08-13 | SAINT JUDE MEDICAL | Abbott Medical France SAS | AnalyST Accel VR | Défibrillateur cardioverteur implantable simple chambre avec télémétrie RF | Defibrillator/pacemaker, implantable | DMIA | Non | oui | non
2009-08-13 | SAINT JUDE MEDICAL | Abbott Medical France SAS | Anthem RF | Stimulateur cardiaque avec thérapie de resynchronisation ventriculaire et télémétrie RF | Implant, cardiac pacemaker | DMIA | Non | oui | non
2009-08-13 | SAINT JUDE MEDICAL | Abbott Medical France SAS | Current Accel DR | Défibrillateur cardioverteur implantable double chambre avec télémétrie RF | Defibrillator/pacemaker, implantable | DMIA | Non | oui | non
2009-08-13 | SAINT JUDE MEDICAL | Abbott Medical France SAS | Current Accel VR | Défibrillateur cardioverteur implantable simple chambre avec télémétrie RF | Defibrillator/pacemaker, implantable | DMIA | Non | oui | non
2009-08-13 | SAINT JUDE MEDICAL | Abbott Medical France SAS | Promote Accel | Défibrillateur / cardioverteur implantable avec thérapie de resynchronisation ventriculaire et télémétrie RF | Defibrillator/pacemaker, implantable | DMIA | Non | oui | non
2009-08-13 | ZIMMER, Inc. | ZIMMER BIOMET France | Gender solutions™ Natural Knee® Flex System Rotating Platform Articular Surface Ultracongruent | Surfaces articulaires à plate-forme rotative | Tibial insert | Classe III | Non | oui | non
2009-08-14 | BOSTON SCIENTIFIC Corporation | BOSTON SCIENTIFIC | LATITUDE® Patient Management System | Communicateur et accessoires associés | Medical device data telemetry system transmitter | DMIA | Non | oui | non
2009-08-14 | Edition Rose - Anton Hipp GmbH | Edition Rose - Anton Hipp GmbH | Edition Rose Plaque de radius | Plaque de radius | Bone screw, non-biodegradable | Classe IIb | Non | non | non
2009-08-14 | Edition Rose - Anton Hipp GmbH | Edition Rose - Anton Hipp GmbH | Edition Rose Vis de verrouillage | Vis de verrouillage | Bone screw, non-biodegradable | Classe IIb | Non | non | non
2009-08-14 | Edition Rose - Anton Hipp GmbH | Edition Rose - Anton Hipp GmbH | Edition Rose Vis en titane standard | Vis en titane standard | Bone screw, non-biodegradable | Classe IIb | Non | non | non
2009-08-14 | GUIDANT Corporation | BOSTON SCIENTIFIC | Endotak Reliance SG | Sondes de défibrillation à élution de stéroïde avec fixation hélicoïdale extensible-rétractable | Pacemaker/defibrillator lead | DMIA | Non | oui | non
2009-08-14 | GUIDANT INC | BOSTON SCIENTIFIC | Endotak Reliance G | Sondes de défibrillation à élution de stéroïde avec fixation hélicoïdale extensible-rétractable | Pacemaker/defibrillator lead | DMIA | Non | oui | non
2009-08-18 | GAMBRO LUNDIA AB | GAMBRO | WRO 300 | Unité de purification d'eau pour générateur de dialyse | Water purification unit, reverse osmosis | Classe IIb | Non | non | non
2009-08-18 | GAMBRO LUNDIA AB | GAMBRO | WRO 300H | Unité de purification d'eau pour générateur de dialyse | Water purification unit, reverse osmosis | Classe IIb | Non | non | non
2009-08-20 | HERAEUS Medical Gmbh | HERAEUS Medical Gmbh | Copal® Spacem | Ciment haute viscosité radioopaque | Polymer orthopaedic cement restrictor, non-bioabsorbable, sterile | Classe IIb | Non | oui | non
2009-08-21 | FRESENIUS KABI AG | FRESENIUS MEDICAL CARE FRANCE | Aqua Uno | Appareil d'osmose inverse simple | Water purification unit, reverse osmosis | Classe IIb | Non | non | non
2009-08-21 | MATHYS AG | MATHYS Orthopédie | AFFINIS® Short - Tige | Elément d'une Prothèse d'épaule | Total shoulder prosthesis | Classe III | Non | oui | non
2009-08-21 | MATHYS AG | MATHYS Orthopédie | AFFINIS Short- Tête | Elément d'une Prothèse d'épaule | Total shoulder prosthesis | Classe III | Non | oui | non
2009-08-21 | MEDICAP CLINIC GmbH | FRESENIUS MEDICAL CARE FRANCE | ADAsorb® | Système secondaire pour colonnes d'Immunoadsorption | Apheresis system | Classe IIb | Non | non | non
2009-08-24 | SAINT JUDE MEDICAL | Abbott Medical France SAS | Anthem | Stimulateur cardiaque avec thérapie de resynchronisation ventriculaire | Implant, cardiac pacemaker | DMIA | Non | oui | non
2009-08-24 | SAINT JUDE MEDICAL | Abbott Medical France SAS | SJM Confirm™ | Moniteur cardiaque implantable | Monitor, telemetric, electrocardiography | DMIA | Non | oui | non
2009-08-25 | GROUPE LEPINE | GROUPE LEPINE | Cupule CARGOS | Dispositif pour arthroplastie de la hanche | Acetabulum prosthesis | Classe III | Non | oui | non
2009-08-25 | GROUPE LEPINE | GROUPE LEPINE | Cupule CARGOS SCREW | Dispositif pour arthroplastie de la hanche | Acetabulum prosthesis | Classe III | Non | oui | non
2009-08-25 | GROUPE LEPINE | GROUPE LEPINE | Cupule MBA | Implant pour prothèse de hanche | Acetabulum prosthesis | Classe III | Non | oui | non
2009-08-25 | GROUPE LEPINE | GROUPE LEPINE | Insert PE CARGOS couvrant | Dispositif pour arthroplastie de la hanche | Acetabulum prosthesis | Classe III | Non | oui | non
2009-08-25 | GROUPE LEPINE | GROUPE LEPINE | Insert U Couvrant | Implant pour prothèse de hanche | Acetabulum prosthesis | Classe III | Non | oui | non
2009-08-25 | GROUPE LEPINE | GROUPE LEPINE | Insert U plat | Implant pour prothèse de hanche | Acetabulum prosthesis | Classe III | Non | oui | non
2009-08-25 | GROUPE LEPINE | GROUPE LEPINE | Insert U rétentif | Implant pour prothèse de hanche | Acetabulum prosthesis | Classe III | Non | oui | non | oui
2009-08-25 | GROUPE LEPINE | GROUPE LEPINE | Tige MBA modulaire cimentée | Implant pour prothèse de hanche | Hip prosthesis, internal, femoral component | Classe III | Non | oui | non | oui
2009-08-25 | GROUPE LEPINE | GROUPE LEPINE | Tige MBA modulaire HAP | Implant pour prothèse de hanche | Hip prosthesis, internal, femoral component | Classe III | Non | oui | non
2009-08-25 | GROUPE LEPINE | GROUPE LEPINE | Tige MBA monobloc cimentée | Implant pour prothèse de hanche | Hip prosthesis, internal, femoral component | Classe III | Non | oui | non | oui
2009-08-25 | GROUPE LEPINE | GROUPE LEPINE | Tige MBA monobloc HAP | Implant pour prothèse de hanche | Hip prosthesis, internal, femoral component | Classe III | Non | oui | non | oui
2009-08-25 | ZIMMER SPINE | ZIMMER SPINE | Clamp Ti | Système d'implants d'ostéosynthèse de la colonne vertébrale | Trans-facet-screw internal spinal fixation system | Classe IIb | Non | oui | non
2009-08-25 | ZIMMER SPINE | ZIMMER SPINE | JAVA Top Loading - Appui sacré | Système d'implants d'ostéosynthèse de la colonne vertébrale | Spinal pedicle screw, fixation, appliance system | Classe IIb | Non | non | non
2009-08-25 | ZIMMER SPINE | ZIMMER SPINE | JAVA Top Loading - Connecteur transverse | Système d'implants d'ostéosynthèse de la colonne vertébrale | Spinal pedicle screw, fixation, appliance system | Classe IIb | Non | non | non
2009-08-25 | ZIMMER SPINE | ZIMMER SPINE | JAVA Top Loading - Connecteur transverse fixe | Système d'implants d'ostéosynthèse de la colonne vertébrale | Spinal pedicle screw, fixation, appliance system | Classe IIb | Non | non | non
2009-08-25 | ZIMMER SPINE | ZIMMER SPINE | JAVA Top Loading - Domino décalé serrage indépendant | Système d'implants d'ostéosynthèse de la colonne vertébrale | Spinal pedicle screw, fixation, appliance system | Classe IIb | Non | non | non
2009-08-25 | ZIMMER SPINE | ZIMMER SPINE | JAVA Top Loading - Plaque inter pédiculaire | Système d'implants d'ostéosynthèse de la colonne vertébrale | Spinal pedicle screw, fixation, appliance system | Classe IIb | Non | non | non
2009-08-25 | ZIMMER SPINE | ZIMMER SPINE | JAVA Top Loading - Tige cintrée | Système d'implants d'ostéosynthèse de la colonne vertébrale | Spinal pedicle screw, fixation, appliance system | Classe IIb | Non | non | non
2009-08-25 | ZIMMER SPINE | ZIMMER SPINE | JAVA Top Loading - Tige droit ductile | Système d'implants d'ostéosynthèse de la colonne vertébrale | Spinal pedicle screw, fixation, appliance system | Classe IIb | Non | non | non
2009-08-25 | ZIMMER SPINE | ZIMMER SPINE | JAVA Top Loading - Tige droite | Système d'implants d'ostéosynthèse de la colonne vertébrale | Spinal pedicle screw, fixation, appliance system | Classe IIb | Non | non | non
2009-08-25 | ZIMMER SPINE | ZIMMER SPINE | JAVA Top Loading - Verrou | Système d'implants d'ostéosynthèse de la colonne vertébrale | Spinal pedicle screw, fixation, appliance system | Classe IIb | Non | non | non
2009-08-25 | ZIMMER SPINE | ZIMMER SPINE | JAVA Top Loading - Vis pédiculaire | Système d'implants d'ostéosynthèse de la colonne vertébrale | Spinal pedicle screw, fixation, appliance system | Classe IIb | Non | non | non
2009-08-25 | ZIMMER SPINE | ZIMMER SPINE | JAVA Top Loading - Vis pédiculaire monoaxiale | Système d'implants d'ostéosynthèse de la colonne vertébrale | Spinal pedicle screw, fixation, appliance system | Classe IIb | Non | non | non
2009-08-25 | ZIMMER SPINE | ZIMMER SPINE | JAVA Top Loading - Vis polyaxiale | Système d'implants d'ostéosynthèse de la colonne vertébrale | Spinal pedicle screw, fixation, appliance system | Classe IIb | Non | non | non
2009-08-25 | ZIMMER SPINE | ZIMMER SPINE | JAVA Top Loading - Vis secondaire sacrée | Système d'implants d'ostéosynthèse de la colonne vertébrale | Spinal pedicle screw, fixation, appliance system | Classe IIb | Non | non | non
2009-08-25 | ZIMMER SPINE | ZIMMER SPINE | Universal Clamp - Tresse | Système d'implants d'ostéosynthèse de la colonne vertébrale | Trans-facet-screw internal spinal fixation system | Classe IIb | Non | oui | non
2009-08-25 | ZIMMER SPINE | ZIMMER SPINE | Universal Clamp - Vis de blocage Inox | Système d'implants d'ostéosynthèse de la colonne vertébrale | Trans-facet-screw internal spinal fixation system | Classe IIb | Non | oui | non
2009-08-25 | ZIMMER SPINE | ZIMMER SPINE | Universal Clamp - Vis de blocage Ti | Système d'implants d'ostéosynthèse de la colonne vertébrale | Trans-facet-screw internal spinal fixation system | Classe IIb | Non | oui | non
2009-08-25 | ZIMMER SPINE | ZIMMER SPINE | Universal Clamp SST | Système d'implants d'ostéosynthèse de la colonne vertébrale | Trans-facet-screw internal spinal fixation system | Classe IIb | Non | oui | non
2009-08-25 | ZIMMER SPINE | ZIMMER SPINE | Universal Clamp Ti | Système d'implants d'ostéosynthèse de la colonne vertébrale | Trans-facet-screw internal spinal fixation system | Classe IIb | Non | oui | non
2009-08-25 | ZIMMER SPINE | ZIMMER SPINE | UniWallis | Implant de non fusion et de stabilisation de la colonne vertébrale | Prosthesis, internal, spine, <specify> | Classe IIb | Non | oui | non
2009-08-25 | ZIMMER SPINE | ZIMMER SPINE | UniWallis - Tresse | Implant de non fusion et de stabilisation de la colonne vertébrale | Prosthesis, internal, spine, <specify> | Classe IIb | Non | oui | non
2009-08-25 | ZIMMER SPINE | ZIMMER SPINE | UniWallis Bague de sertissage | Implant de non fusion et de stabilisation de la colonne vertébrale | Prosthesis, internal, spine, <specify> | Classe IIb | Non | oui | non
2009-08-27 | Cook Incorporated | Cook Incorporated | Amplatz Universal drainage Set | Cathéter de drainage multi-usages | Tube, drainage | Classe IIb | Non | oui | non
2009-08-27 | Cook Incorporated | Cook Incorporated | Barone Jejunostomy Set | Set de sonde de Barone pour jéjunostomie | Jejunostomy tube | Classe IIb | Non | oui | non
2009-08-27 | Cook Incorporated | Cook Incorporated | Russell Gastrostomy Set | Set d'ancre de suture gastro-intestinale Cope | Gastrostomy tube | Classe IIb | Non | oui | non
2009-08-27 | Cook Incorporated | Cook Incorporated | Russell Gastrostomy Tray | Plateau de gastrostomie | Gastrostomy tube | Classe IIb | Non | oui | non
2009-08-27 | Cook Incorporated | Cook Incorporated | Transseptal Needle | Set d'aiguille transeptale | Tube, drainage | Classe III | Non | oui | non
2009-08-27 | Cook Incorporated | Cook Incorporated | Transseptal Needle with Catheter | Aiguille transeptale | Tube, drainage | Classe III | Non | oui | non
2009-08-27 | PEROUSE MEDICAL | PEROUSE MEDICAL | POLYTHESE® IC - 3GL DROITE | Prothèse vasculaire enduite | unclassified | Classe III | BOVINE | oui | non
2009-08-27 | Pierre Fabre Dermo-Cosmetique | Pierre Fabre Dermo-Cosmetique | GLYTONE Professional 4 Volumes et dépressions profondes | Implant injectable pour le comblement de rides | Synthetic-fluid tissue reconstructive material | Classe III | Non | oui | non | oui
2009-08-31 | ConvaTec Limited | Laboratoires CONVATEC | Versiva® XC™ Adhésif | Pansement hydrocellulaire Gélifiant Adhésif | Exudate-absorbent dressing, hydrophilic-gel-forming | Classe IIb | Non | oui | non | oui
2009-08-31 | ConvaTec Limited | Laboratoires CONVATEC | Versiva® XC™ Non-Adhésif | Pansement hydrocellulaire Gélifiant Non-Adhésif | Exudate-absorbent dressing, hydrophilic-gel-forming | Classe IIb | Non | oui | non | oui
2009-08-31 | GROUPE LEPINE | GROUPE LEPINE | Noyau INTEGRA | Elément d'une prothèse de hanche | Acetabulum prosthesis | Classe III | Non | oui | non | oui
2009-08-31 | GROUPE LEPINE | GROUPE LEPINE | Tête Inox 10-12 | Tête fémorale pour prothèse de hanche | Hip prosthesis, internal, femoral component | Classe III | Non | oui | non | oui
2009-08-31 | GROUPE LEPINE | GROUPE LEPINE | Tête Inox 12-14 | Tête fémorale pour prothèse de hanche | Hip prosthesis, internal, femoral component | Classe III | Non | oui | non
2009-09-01 | LIRIDENT IMPLANTOLOGIE | LIRIDENT IMPLANTOLOGIE | Implant dentaire | Système d'implantologie dentaire | Dental implant, <specify> | Classe IIb | Non | oui | non
2009-09-01 | SMITH & NEPHEW Orthopaedics AG | ORTHO-ID | EP-FIT PLUS® Ceramic Insert Standard | Elément de Prothèse de hanche : Insert céramique standard | Acetabulum prosthesis | Classe III | Non | oui | non
2009-09-01 | SMITH & NEPHEW Orthopaedics AG | ORTHO-ID | EP-FIT PLUS® Metal Insert Standard | Elément de Prothèse de hanche : Insert métal standard | Acetabulum prosthesis | Classe III | Non | oui | non
2009-09-01 | SMITH & NEPHEW Orthopaedics AG | ORTHO-ID | EP-FIT PLUS® PE Insert hooded | Elément de Prothèse de hanche : Insert en polyéthylène antiluxation | Acetabulum prosthesis | Classe III | Non | oui | non
2009-09-01 | SMITH & NEPHEW Orthopaedics AG | ORTHO-ID | EP-FIT PLUS® PE Insert Standard | Elément de Prothèse de hanche : insert PE standard | Acetabulum prosthesis | Classe III | Non | oui | non
2009-09-01 | SMITH & NEPHEW Orthopaedics AG | ORTHO-ID | EP-FIT PLUS® Rexpol® Insert Hooded | Elément de Prothèse de hanche : insert antiluxation | Acetabulum prosthesis | Classe III | Non | oui | non
2009-09-01 | SMITH & NEPHEW Orthopaedics AG | ORTHO-ID | EP-FIT PLUS® Rexpol® Insert Standard | Elément de Prothèse de hanche : insert standard | Acetabulum prosthesis | Classe III | Non | oui | non
2009-09-01 | SMITH & NEPHEW Orthopaedics AG | ORTHO-ID | EP-FIT PLUS® Shell Ti-HA with Screw Option | Elément de Prothèse de hanche :cupule Ti-Plasma/HA avec trous | Acetabulum prosthesis | Classe III | Non | oui | non
2009-09-01 | SMITH & NEPHEW Orthopaedics AG | ORTHO-ID | EP-FIT PLUS® Shell Ti-Plasma | Elément de Prothèse de hanche : cupule Ti-Plasma non cimentée | Acetabulum prosthesis | Classe III | Non | oui | non
2009-09-01 | SMITH & NEPHEW Orthopaedics AG | ORTHO-ID | EP-FIT PLUS® Shell Ti-Plasma revision | Elément de Prothèse de hanche : cupule Ti-Plasma multitrous | Acetabulum prosthesis | Classe III | Non | oui | non
2009-09-01 | SMITH & NEPHEW Orthopaedics AG | ORTHO-ID | EP-FIT PLUS® Shell Ti-Plasma with Screw Opt | Elément de Prothèse de hanche : cupule Ti-Plasma avec trous | Acetabulum prosthesis | Classe III | Non | oui | non
2009-09-01 | SMITH & NEPHEW Orthopaedics AG | ORTHO-ID | EP-FIT PLUS® Shell Ti-Plasma-HA | Elément de Prothèse de hanche : cupule Ti-Plasma/HA non cimentée | Acetabulum prosthesis | Classe III | Non | oui | non
2009-09-01 | SMITH & NEPHEW Orthopaedics AG | ORTHO-ID | EP-FIT PLUS®-HI™ - MPF™ Ceramic Insert Delta | Elément de Prothèse de hanche : Insert céramique delta | Acetabulum prosthesis | Classe III | Non | oui | non
2009-09-01 | SMITH & NEPHEW Orthopaedics AG | ORTHO-ID | POLARSTEM® Stem Lateral | Tige fémorale | Hip prosthesis, internal, femoral component | Classe III | Non | oui | non
2009-09-01 | SMITH & NEPHEW Orthopaedics AG | ORTHO-ID | POLARSTEM® Stem Lateral with Ti-HA | Tige fémorale latéralisée avec Ti/HA | Hip prosthesis, internal, femoral component | Classe III | Non | oui | non
2009-09-01 | SMITH & NEPHEW Orthopaedics AG | ORTHO-ID | POLARSTEM® Stem Standard | Tige fémorale | Hip prosthesis, internal, femoral component | Classe III | Non | oui | non
2009-09-01 | SMITH & NEPHEW Orthopaedics AG | ORTHO-ID | POLARSTEM® Stem Standard with Ti-HA | Tige fémorale | Hip prosthesis, internal, femoral component | Classe III | Non | oui | non
2009-09-01 | SMITH & NEPHEW Orthopaedics AG | ORTHO-ID | PROMOS® Body | Elément de Prothèse totale d'épaule : module proximal | Total shoulder prosthesis | Classe III | Non | oui | non | oui
2009-09-01 | SMITH & NEPHEW Orthopaedics AG | ORTHO-ID | PROMOS® Body reverse | Elément de Prothèse totale d'épaule inversée : corps métaphysaire inversé | Total shoulder prosthesis | Classe III | Non | oui | non | oui
2009-09-01 | SMITH & NEPHEW Orthopaedics AG | ORTHO-ID | PROMOS® Glenoid | Elément de Prothèse totale d'épaule : glène | Total shoulder prosthesis | Classe III | Non | oui | non | oui
2009-09-01 | SMITH & NEPHEW Orthopaedics AG | ORTHO-ID | PROMOS® Glenoid Base Plate | Elément de Prothèse totale d'épaule inversée : embase glénoïde | Total shoulder prosthesis | Classe III | Non | oui | non | oui
2009-09-01 | SMITH & NEPHEW Orthopaedics AG | ORTHO-ID | PROMOS® Glenoid Base Plate with Ti-HA | Elément de Prothèse totale d'épaule inversée : embase glénoïde avec Ti/HA | Total shoulder prosthesis | Classe III | Non | oui | non | oui
2009-09-01 | SMITH & NEPHEW Orthopaedics AG | ORTHO-ID | PROMOS® Glenoid Bone Screw | Elément de Prothèse totale d'épaule inversée : glène vis | Total shoulder prosthesis | Classe III | Non | oui | non | oui
2009-09-01 | SMITH & NEPHEW Orthopaedics AG | ORTHO-ID | PROMOS® Glenosphere centric | Elément de Prothèse totale d'épaule inversée : glène standard | Total shoulder prosthesis | Classe III | Non | oui | non | oui
2009-09-01 | SMITH & NEPHEW Orthopaedics AG | ORTHO-ID | PROMOS® Glenosphere eccentric | Elément de Prothèse totale d'épaule inversée : glène excentrée | Total shoulder prosthesis | Classe III | Non | oui | non | oui
2009-09-01 | SMITH & NEPHEW Orthopaedics AG | ORTHO-ID | PROMOS® Humeral Head | Elément de Prothèse totale d'épaule : tête humérale | Total shoulder prosthesis | Classe III | Non | oui | non | oui
2009-09-01 | SMITH & NEPHEW Orthopaedics AG | ORTHO-ID | PROMOS® Humeral Stem | Elément de Prothèse totale d'épaule : tige humérale | Total shoulder prosthesis | Classe III | Non | oui | non | oui
2009-09-01 | SMITH & NEPHEW Orthopaedics AG | ORTHO-ID | PROMOS® Inclinaison set | Elément de Prothèse totale d'épaule : set module d'angulation | Total shoulder prosthesis | Classe III | Non | oui | non | oui
2009-09-01 | SMITH & NEPHEW Orthopaedics AG | ORTHO-ID | PROMOS® PE insert | Elément de Prothèse totale d'épaule inversée : insert PE | Total shoulder prosthesis | Classe III | Non | oui | non | oui
2009-09-02 | Fisher & Paykel Healthcare Ltd | Fisher & Paykel Healthcare | AIRVO™ Humidifier - PT101EW | Humidificateur avec un générateur de débit intégré | Heated inspiratory line humidifier | Classe IIa | Non | non | non
2009-09-02 | Fisher & Paykel Healthcare Ltd | Fisher & Paykel Healthcare | Heated Breathing Tube & Chamber Airvo Series | Circuit respiratoire chauffant, chambre à remplissage automatique et adaptateur (pour les systèmes d'humidification ) | Ventilator breathing circuit, reusable | Classe IIa | Non | non | non
2009-09-02 | Fisher & Paykel Healthcare Ltd | Fisher & Paykel Healthcare | myAIRVO™ - PT100EW | Humidificateur avec un générateur de débit intégré | Heated inspiratory line humidifier | Classe IIa | Non | non | non
2009-09-02 | VEXIM | VEXIM | SpineJack® Expansion Kit | Implant intra-vertébral et instrument de pose | Vertebral body prosthesis, sterile | Classe IIb | Non | oui | non
2009-09-03 | GE Healthcare Clinical Systems | GE Medical Systems LUNAR | Moniteur patient B30 | Moniteur patient multiparamètres avec ses modules | Physiologic monitoring system, single-patient | Classe IIb | Non | non | non
2009-09-03 | TAM Télésanté | TAM Télésanté | Système CHAUSSON BBA | Moniteur de paramètre physiologique | Physiologic monitoring system, single-patient | Classe IIb | Non | non | non
2009-09-04 | COMPAGNIE FINANCIERE & MEDICALE | COMPAGNIE FINANCIERE & MEDICALE | HUMELOCK - Cage D.XXmm | Prothèse d'épaule totale | Coated shoulder humeral stem prosthesis | Classe III | Non | oui | non
2009-09-04 | COMPAGNIE FINANCIERE & MEDICALE | COMPAGNIE FINANCIERE & MEDICALE | HUMELOCK - Platine d'Ancrage D.XX Stérile | Prothèse d'épaule totale | Coated shoulder humeral stem prosthesis | Classe III | Non | oui | non
2009-09-04 | COMPAGNIE FINANCIERE & MEDICALE | COMPAGNIE FINANCIERE & MEDICALE | HUMELOCK - Tête centrée XXxXX Stérile | Prothèse d'épaule totale | Coated shoulder humeral stem prosthesis | Classe III | Non | oui | non
2009-09-04 | COMPAGNIE FINANCIERE & MEDICALE | COMPAGNIE FINANCIERE & MEDICALE | HUMELOCK - Tête excentrée XXxXX Stérile | Prothèse d'épaule totale | Coated shoulder humeral stem prosthesis | Classe III | Non | oui | non
2009-09-04 | COMPAGNIE FINANCIERE & MEDICALE | COMPAGNIE FINANCIERE & MEDICALE | HUMELOCK - Tige taille XX avec et sans ciment Ti-HAP Stérile | Prothèse d'épaule totale | Coated shoulder humeral stem prosthesis | Classe III | Non | oui | non
2009-09-04 | COMPAGNIE FINANCIERE & MEDICALE | COMPAGNIE FINANCIERE & MEDICALE | HUMELOCK - Vis corticale titane Stérile | Vis de fixation pour prothèse d'épaule totale | Bone screw, non-biodegradable | Classe IIb | Non | oui | non
2009-09-04 | COMPAGNIE FINANCIERE & MEDICALE | COMPAGNIE FINANCIERE & MEDICALE | HUMELOCK - Vis HEX. 3.5 pour cage | Vis de fixation pour prothèse d'épaule totale | Bone screw, non-biodegradable | Classe IIb | Non | oui | non
2009-09-04 | DePuy France | DePuy France | AUTOBLOQUANTE tige fémorale | Prothèse de hanche | Hip prosthesis, internal, femoral component | Classe III | Non | oui | non | oui
2009-09-04 | DePuy France | DePuy France | Cotyle PE CHARNLEY | Prothèse de hanche - Cotyle cotyloïdienne polyéthylène à cimenter | Polyethylene acetabulum prosthesis | Classe III | Non | oui | non | oui
2009-09-04 | DePuy France | DePuy France | FJORD tige fémorale | Prothèse de hanche | Hip prosthesis, internal, femoral component | Classe III | Non | oui | non | oui
2009-09-04 | DePuy France | DePuy France | MODULOR tige fémorale | Prothèse de hanche | Hip prosthesis, internal, femoral component | Classe III | Non | oui | non | oui
2009-09-04 | DePuy France | DePuy France | Têtes fémorales en céramique | Prothèse de hanche | Ceramic femoral head prosthesis | Classe III | Non | oui | non | oui
2009-09-04 | DePuy France | DePuy France | Têtes fémorales métalliques | Prothèse de hanche | Metallic femoral head prosthesis | Classe III | Non | oui | non | oui
2009-09-04 | DePuy Mitek Inc | JOHNSON & JOHNSON MEDICAL SAS | GRYPHON™ BR | Dispositif d'ancrage résorbable | Ligament anchor | Classe III | Non | oui | non
2009-09-04 | ORTHOPEDIE BIOMECA LOCOMOTION | ORTHOPEDIE BIOMECA LOCOMOTION | Plaque HND | Plaque d'ancrage | Fixation plate, fracture-healing, non-biodegradable | Classe IIb | Non | non | non | oui
2009-09-04 | SAINT JUDE MEDICAL | Abbott Medical France SAS | ViewFlex Plus | Cathéter d'échocardiographie temporaire | Diagnostic ultrasound cardiac catheter | Classe III | Non | oui | non
2009-09-07 | AESCULAP AG | B. BRAUN MEDICAL | MonoMax® | Suture chirurgicale monofilament stérile résorbable | Polybutester suture | Classe III | Non | oui | non
2009-09-08 | HOWMEDICA Osteonics Corp. | STRYKER FRANCE SAS | TRIDENT® Tritanium™ | Coque hémisphérique | Acetabulum prosthesis | Classe III | Non | oui | non
2009-09-09 | MICRO THERAPEUTICS Inc. | Covidien Ireland Limited | SOLITAIRE™ FR | Dispositif de revascularisation | Stent, vascular | Classe III | Non | oui | non
2009-09-09 | Prollenium Medical Technologies Inc | ASPIDE Medical | REDEXIS® | Acide hyaluronique réticulé Dextranomères (entre 12 et 18 mois) | Synthetic-fluid tissue reconstructive material | Classe IIb | Non | oui | non | oui
2009-09-09 | Prollenium Medical Technologies Inc | ASPIDE Medical | REDEXIS® Ultra | Acide hyaluronique réticulé Dextranomères (entre 12 et 18 mois) | Synthetic-fluid tissue reconstructive material | Classe IIb | Non | oui | non | oui
2009-09-09 | Prollenium Medical Technologies Inc | ASPIDE Medical | REVANESSE® | Acide hyaluronique réticulé | Synthetic-fluid tissue reconstructive material | Classe IIb | Non | oui | non | oui
2009-09-09 | Prollenium Medical Technologies Inc | ASPIDE Medical | REVANESSE® Lips® | Acide hyaluronique réticulé | Synthetic-fluid tissue reconstructive material | Classe IIb | Non | oui | non | oui
2009-09-09 | Prollenium Medical Technologies Inc | ASPIDE Medical | REVANESSE® Pure | Implant revitalisant Acide hyaluronique non réticulé | Synthetic-fluid tissue reconstructive material | Classe IIb | Non | oui | non | oui
2009-09-09 | Prollenium Medical Technologies Inc | EMERGO EUROPE B.V. | REVANESSE® Ultra | Acide hyaluronique réticulé de grande viscosité | Synthetic-fluid tissue reconstructive material | Classe IIb | Non | oui | non
2009-09-09 | SenoRx Inc. | BARD France | Prothèse Distaflo® Mini Cuff avec spirale externe détachable | Prothèse de pontage | Synthetic vascular graft | Classe IIb | Non | oui | non
2009-09-09 | Silimed Silicone e Instrumental | ASPIDE Medical | Expanseur de tissu | Expanseur de tissu | Tissue expander | Classe IIb | Non | oui | non | oui
2009-09-09 | Silimed Silicone e Instrumental | ASPIDE Medical | Implant de mollet - Gel de silicone - Surface lisse | Implant de mollet - Gel de silicone - Surface lisse | Prosthesis, muscle | Classe III | Non | oui | non | oui
2009-09-09 | Silimed Silicone e Instrumental | ASPIDE Medical | Implant mammaire - Gel de silicone - Surface lisse | Implant mammaire - Gel de silicone - Surface lisse | Silicone gel-filled breast implant | Classe III | Non | oui | non | oui
2009-09-09 | Silimed Silicone e Instrumental | ASPIDE Medical | Implant mammaire - Gel de silicone - Surface revêtue de mousse de polyuréthane | Implant mammaire - Gel de silicone - Surface revêtue de mousse de polyuréthane | Silicone gel-filled breast implant | Classe III | Non | oui | non | oui
2009-09-09 | Silimed Silicone e Instrumental | ASPIDE Medical | Implant mammaire - Gel de silicone - Surface texturée | Implant mammaire - Gel de silicone - Surface texturée | Silicone gel-filled breast implant | Classe III | Non | oui | non | oui
2009-09-10 | SmArtSpine | SmArtSpine | SmArtCage-C - Cage Intersomatique Cervicale Expansible non-Stérile | Cage Intersomatique Cervicale Expansible non-Stérile | Spinal fusion cage, sterile | Classe IIb | Non | oui | non
2009-09-10 | SmArtSpine | SmArtSpine | SmArtCage-C - Cage Intersomatique Cervicale Expansible Stérile | Cage Intersomatique Cervicale Expansible Stérile | Spinal fusion cage, sterile | Classe IIb | Non | oui | non
2009-09-10 | SmArtSpine | SmArtSpine | SmArtCage-L - Cage Intersomatique Lombaire Expansible non-Stérile | Cage Intersomatique Lombaire Expansible non-Stérile | Spinal fusion cage, sterile | Classe IIb | Non | oui | non
2009-09-10 | SmArtSpine | SmArtSpine | SmArtCage-L - Cage Intersomatique Lombaire Expansible Stérile | Cage Intersomatique Lombaire Expansible Stérile | Spinal fusion cage, sterile | Classe IIb | Non | oui | non
2009-09-11 | GE Healthcare Clinical Systems | GE Medical Systems LUNAR | Moniteur CARESCAPE™ B850 | Moniteur patient multiparamètres avec ses modules | Physiologic monitoring system, single-patient | Classe IIb | Non | non | non
2009-09-11 | Medacta International SA | Medacta France | Reinforcement cage | Anneau de soutien acétabulaire | Acetabular prosthesis supporting device | Classe IIb | Non | oui | non
2009-09-11 | Nihon Kohden Corporation | Nihon Kohden France | Cardiolife AED | Défibrillateur semi-automatique biphasique, avec analyse pour décision de choc | Semi-automated external defibrillator | Classe IIb | Non | non | non
2009-09-11 | SMITH & NEPHEW Inc - Endoscopy Division | Smith & Nephew SAS | RENASYS EZ | Thérapie par pression négative | Negative-pressure wound therapy system, line-powered | Classe IIb | Non | non | non
2009-09-11 | SMITH & NEPHEW Inc - Endoscopy Division | Smith & Nephew SAS | RENASYS F | Kit de pansement en mousse stérile | Wound dressing kit | Classe IIb | Non | oui | non
2009-09-11 | SMITH & NEPHEW Inc - Endoscopy Division | Smith & Nephew SAS | RENASYS G | Kit de pansement de gaze | Wound dressing kit | Classe IIb | Non | non | non
2009-09-11 | SMITH & NEPHEW Inc - Endoscopy Division | Smith & Nephew SAS | RENASYS G Stérile | Kit de pansements de gaze stérile | Wound dressing kit | Classe IIb | Non | non | non
2009-09-12 | 3M Health Care Business | 3M France - Marchés de la Santé | Tegaderm™ Foam - Pansement Hydrocellulaire non adhésif | Pansement Hydrocellulaire non adhésif | Dressing, foam | Classe IIb | Non | oui | non
2009-09-12 | 3M Health Care Business | 3M France - Marchés de la Santé | Tegaderm™ Foam Adhésive - Pansement Hydrocellulaire adhésif | Pansement Hydrocellulaire adhésif | Dressing, foam | Classe IIb | Non | oui | non
2009-09-12 | 3M Health Care Business | 3M France - Marchés de la Santé | Tegaderm™ Hydrogel - Comblement de plaies | Comblement de plaies | Dressing, occlusive/semi-occlusive, hydrogel | Classe IIb | Non | oui | non
2009-09-14 | Laboratoires PHARMY II | Laboratoires PHARMY II | LISSANT-YAL 1.6 % | Sodium Hyaluronate 1.6 % gel intradermique | Synthetic-fluid tissue reconstructive material | Classe III | Non | oui | non | oui
2009-09-14 | Laboratoires PHARMY II | Laboratoires PHARMY II | LISSANT-YAL 2.2 % | Sodium Hyaluronate 2.2 % gel intradermique | Synthetic-fluid tissue reconstructive material | Classe III | Non | oui | non | oui
2009-09-14 | ZIMMER GmbH | ZIMMER BIOMET France | Allofit® IT Acetabular Shell | Cotyle de prothèse de hanche | Acetabulum prosthesis | Classe III | Non | oui | non
2009-09-14 | ZIMMER GmbH | ZIMMER BIOMET France | BIOLOX® delta Ceramic Taper Liner | Insert acétabulaire | Acetabulum prosthesis | Classe III | Non | oui | non
2009-09-14 | ZIMMER GmbH | ZIMMER BIOMET France | Longevity® highly corsslinked poliethylene liner | Insert en polyéthylène hautement réticulé | Acetabulum prosthesis | Classe III | Non | oui | non
2009-09-14 | ZIMMER GmbH | ZIMMER BIOMET France | Tête Fémorale CoCr | Tête sphérique de prothèse totale de hanche - CoCr | Hip prosthesis, internal, femoral component | Classe III | Non | oui | non
2009-09-14 | ZIMMER GmbH | ZIMMER BIOMET France | Tête fémorale Metasul® | Tête sphérique de prothèse totale de hanche - CoCrMo | Hip prosthesis, internal, femoral component | Classe III | Non | oui | non
2009-09-15 | William Cook Europe ApS | William Cook Europe ApS | Cook® Celect® Vena cava filter femoral and jugular approach | Set de Filtre veine cave pour approche fémorale et jugulaire | Vena cava filter, temporary/permanent | Classe III | Non | oui | non
2009-09-15 | William Cook Europe ApS | William Cook Europe ApS | Cook® Celect® Vena cava filter femoral approach | Set de Filtre veine cave pour approche fémorale | Vena cava filter, temporary/permanent | Classe III | Non | oui | non
2009-09-15 | William Cook Europe ApS | William Cook Europe ApS | Cook® Celect® Vena cava filter jugular approach | Set de Filtre veine cave pour approche jugulaire | Vena cava filter, temporary/permanent | Classe III | Non | oui | non
2009-09-15 | William Cook Europe ApS | William Cook Europe ApS | Günther Tulip™ Vena cava filter femoral and jugular approach | Set de Filtre veine cave pour approche fémorale et jugulaire | Vena cava filter, temporary/permanent | Classe III | Non | oui | non
2009-09-15 | William Cook Europe ApS | William Cook Europe ApS | Günther Tulip™ Vena cava filter femoral approach | Set de Filtre veine cave pour approche fémorale | Vena cava filter, temporary/permanent | Classe III | Non | oui | non
2009-09-15 | William Cook Europe ApS | William Cook Europe ApS | Günther Tulip™ Vena cava filter jugular approach | Set de Filtre veine cave pour approche jugulaire | Vena cava filter, temporary/permanent | Classe III | Non | oui | non
2009-09-17 | DAVOL Inc | BARD France | Patch herniaire Ventrio™ | Prothèse pour cure d'éventration avec anneau à mémoire de forme résorbable Absorbaflex™ | Mesh, surgical | Classe III | Non | oui | non
2009-09-17 | DePuy Orthopaedics Inc | DePuy France | PINNACLE Inserts polyéthylène Marathon | Prothèse totale de hanche | Coated hip femur prosthesis, modular | Classe III | Non | oui | non
2009-09-17 | DePuy Orthopaedics Inc | DePuy France | SIGMA Tibial Insert Rotating Platform | Prothèse totale de genou | Tibial insert | Classe III | Non | oui | non
2009-09-17 | THT BIO-SCIENCE | THT BIO-SCIENCE | AIM-FIX® AFIX TI | Système de fixation pour DIDT | Flexible ultrasonic duodenoscope | Classe IIb | Non | oui | non
2009-09-17 | THT BIO-SCIENCE | THT BIO-SCIENCE | AIM-TEC® AVRR SF | Système d'ancrage vissé de réinsertion résorbable | Anchor, synthetic ligament | Classe III | Non | oui | non
2009-09-17 | THT BIO-SCIENCE | THT BIO-SCIENCE | JUST-SWING® SVS | Système de bandelette transobturatrice | Implant (for female incontinence) | Classe IIb | Non | oui | non
2009-09-17 | THT BIO-SCIENCE | THT BIO-SCIENCE | LASSO-FIX® OFIX SP | Système de fixation ligamentaire | Prosthesis, ligament | Classe IIb | Non | oui | non | oui
2009-09-17 | THT BIO-SCIENCE | THT BIO-SCIENCE | SUPER-FIBER® SFIB | Ancrage ligamentaire de suture | Ligament anchor | Classe IIb | Non | oui | non
2009-09-17 | THT BIO-SCIENCE | THT BIO-SCIENCE | SWING PROTEK® | Système d'implantologie aorthoprothétique | Orthodontic appliance system, adjustable | Classe IIb | Non | oui | non | oui
2009-09-21 | APELEM | Diagnostic Medical Systems | BACCARA drF43 | système de radiologie numérique | Radiographic table system, general-purpose | Classe IIb | Non | non | oui | oui
2009-09-21 | SHIMADZU Corporation | FUJIFILM Medical Systems France | SONIAL VISION SAFIRE 17 | Table de radiodiagnostic télécommandée avec un capteur plan | Fluoroscopic x-ray system table, non-powered | Classe IIb | Non | non | non
2009-09-22 | GE Healthcare Clinical Systems | GE Medical Systems LUNAR | Moniteur CardioLab | Moniteur patient multiparamètres | Physiologic monitoring system, cardiac catheterization | Classe IIb | Non | non | non
2009-09-22 | GE Healthcare Clinical Systems | GE Medical Systems LUNAR | Moniteur ComboLab | Moniteur patient multiparamètres | Physiologic monitoring system, cardiac catheterization | Classe IIb | Non | non | non
2009-09-22 | GE Healthcare Clinical Systems | GE Medical Systems LUNAR | Moniteur MacLab | Moniteur patient multiparamètres | Physiologic monitoring system, cardiac catheterization | Classe IIb | Non | non | non
2009-09-22 | GE Healthcare Clinical Systems | GE Medical Systems LUNAR | Moniteur SpecialsLab | Moniteur patient multiparamètres | Physiologic monitoring system, cardiac catheterization | Classe IIb | Non | non | non
2009-09-22 | ZIMMER SPINE | ZIMMER SPINE | Instinct™ Autostable Hook - crochet de connection pédiculaire droit | Elément d'ancrage rachidien | Spinal pedicle screw, fixation, appliance system | Classe IIb | Non | non | non
2009-09-22 | ZIMMER SPINE | ZIMMER SPINE | Instinct™ Autostable Hook - crochet de connection pédiculaire gauche | Elément d'ancrage rachidien | Spinal pedicle screw, fixation, appliance system | Classe IIb | Non | non | non
2009-09-22 | ZIMMER SPINE | ZIMMER SPINE | Instinct™ Autostable Hook - Petit verrou | Elément d'ancrage rachidien | Spinal pedicle screw, fixation, appliance system | Classe IIb | Non | non | non
2009-09-22 | ZIMMER SPINE | ZIMMER SPINE | Instinct™ Autostable Hook - Tige polyaxiale | Elément d'ancrage rachidien | Spinal pedicle screw, fixation, appliance system | Classe IIb | Non | non | non
2009-09-22 | ZIMMER SPINE | ZIMMER SPINE | Instinct™ Autostable Hook - Verrou | Elément d'ancrage rachidien | Spinal pedicle screw, fixation, appliance system | Classe IIb | Non | non | non
2009-09-23 | CAS Medical Systems, Inc. | CAS Medical Systems, Inc. | Neoguard™ Disposable Temperature probes with Thermal Reflector | sonde de température dermique à usage unique avec réflecteur thermique | Thermometer probe, electronic, single-use | Classe IIb | Non | non | non
2009-09-23 | FOURNITURES HOSPITALIERES INDUSTRIES | FOURNITURES HOSPITALIERES INDUSTRIES | Vis CoLS® Classic P | Système d'ancrage ligamentaire | Bone screw, non-biodegradable | Classe IIb | Non | oui | non
2009-09-23 | MBP - Medical Biomaterial Products GmbH | COLLIN | Surgicoll® | Hémostatique local résorbable | Collagen haemostatic agent | Classe III | PORCINE | oui | non
2009-09-23 | NEWCLIP TECHNICS - | NEWCLIP TECHNICS - | Vis auto-compressive autoforante canulée | Vis autocompressive autoforante canulée | Bone screw, non-biodegradable | Classe IIb | Non | oui | non
2009-09-23 | QUANTEL MEDICAL | QUANTEL MEDICAL | Supra Scan | Adaptateur scanner pour laser ophtalmique | unclassified | Classe IIb | Non | non | non
2009-09-24 | Cook Incorporated | Cook Incorporated | Soft-Shaft Malecot Drainage Catheter | Cathéter de drainage multi-usages | Tube, drainage | Classe IIb | Non | oui | non
2009-09-24 | CR Bard Inc | BARD France | Bard® Push Catheter | Cathéter de poussée | Catheter introducer | Classe IIb | Non | non | non
2009-09-24 | Micromed SpA | Micromed SpA | BRAIN SPY PLUS | Système d'enregistrement portable pour électroencéphalographie (EEG) | Electroencephalographic monitoring system, portable | Classe IIb | Non | non | non
2009-09-24 | Micromed SpA | Micromed SpA | BrainQuick Systems | Système d'enregistrement et relecture pour électroencéphalographie (EEG) | Electroencephalograph | Classe IIb | Non | non | non
2009-09-24 | Micromed SpA | Micromed SpA | MORPHEUS | Système d'enregistrement polysomnographie (PSG) portable | Electroencephalographic monitoring system, portable | Classe IIb | Non | non | non
2009-09-24 | Micromed SpA | Micromed SpA | MYOQUICK | Système d'enregistrement pour électromyographie et potentiels évoqués | Patient monitoring system module, electromyographic | Classe IIb | Non | non | non
2009-09-24 | Micromed SpA | Micromed SpA | SD LTM | Système d'enregistrement portable pour électroencéphalographie (EEG) | Electroencephalographic monitoring system, portable | Classe IIb | Non | non | non
2009-09-26 | CROMA Pharma GmbH | CROMA | BARRETT® | Lentille intraoculaire en acrylique dans un injecteur | Lens, intraocular, posterior chamber | Classe IIb | Non | oui | non
2009-09-26 | CROMA Pharma GmbH | CROMA | EYEFILL C. Cohesive | Solution viscoélastique de hyaluronate de sodium à usage intraoculaire | Aqueous/vitreous humour replacement medium | Classe IIb | Non | oui | non
2009-09-28 | ABBOTT Vascular | Abbott France (Siège social) | Absolute Pro LL | Système d'endoprothèse auto-expansible périphérique | Coronary artery stent | Classe IIb | Non | oui | non
2009-09-28 | DEFIBTECH, LLC | DefibFrance | LifeLine | Défibrillateur automatisé externe | Automatic external defibrillator | Classe IIb | Non | non | non
2009-09-28 | JOHNSON & JOHNSON International | JOHNSON & JOHNSON MEDICAL SAS | PDS* Plus Antibacterial | Fil de suture monofilament synthétique résorbable stérile | Polydioxanone suture, antimicrobial | Classe III | Non | oui | non
2009-09-28 | TORNIER - WRIGHT FRANCE | TORNIER - WRIGHT FRANCE | Amandys - Wrist Pyrocarbon Implant | Implant de poignet | Partial wrist prosthesis | Classe IIb | Non | oui | non
2009-09-28 | TORNIER - WRIGHT FRANCE | TORNIER - WRIGHT FRANCE | CMI (Carpo Metacarpal Implant) | Implant de l'articulation métacarpo-Phalangienne | Carpometacarpal interpositional spacer, non-biodegradable | Classe IIb | Non | oui | non
2009-09-28 | TORNIER - WRIGHT FRANCE | TORNIER - WRIGHT FRANCE | Eclypse - Partial Ulnar Head Implant | Implant d'hémi-arthroplastie | Prosthesis, <specify> | Classe IIb | Non | oui | non
2009-09-28 | TORNIER - WRIGHT FRANCE | TORNIER - WRIGHT FRANCE | Pyrocardan - Trapeziometacarpal Implant | Implant de l'articulation trapézo-métacarpienne en pyrocarbone | Carpometacarpal interpositional spacer, non-biodegradable | Classe IIb | Non | oui | non
2009-09-29 | CR Bard Inc | BARD France | Alyte Y mesh graft | Greffon en filet Y | Polymeric surgical mesh, non-biodegradable | Classe IIb | Non | oui | non
2009-09-29 | GE Healthcare Finland Oy | GE Medical System SCS | UNAMS (Unity Network Alarm Management System) | Système de renvoi d'alarmes | Alarm, <specify> | Classe IIb | Non | non | non
2009-09-30 | ArthroCare Corporation | Smith & Nephew SAS | Dyonics RF System | Système RF (RadioFréquence) | Endotherapy electrosurgical diathermy system | Classe IIb | Non | non | non
2009-09-30 | ArthroCare Corporation | Smith & Nephew SAS | Sondes DYONICS RF avec cables intégrés | Sondes RF (RadioFréquence) avec cables intégrés | Endotherapy electrosurgical diathermy system | Classe IIb | Non | oui | non
2009-09-30 | EFS | Lac Instrument Système | Cassette pour CAVITHERM | Cassette à usage unique | Extravascular-circulation hyperthermia system applicator, intracorporeal | Classe IIb | Non | oui | non
2009-09-30 | EFS | Lac Instrument Système | CAVITHERM | Moniteur à usage multiple | Extravascular-circulation hyperthermia system | Classe IIb | Non | non | non
2009-09-30 | EFS | Lac Instrument Système | Clamp Alternatif | Clamp Alternatif | Blood tubing clamp | Classe IIb | Non | non | non
2009-09-30 | SMITH & NEPHEW Inc - Endoscopy Division | Smith & Nephew SAS | DYONICS Bonecutter Electroblade Resector | Instrument de résection | Orthopaedic bur, reusable | Classe IIb | Non | oui | non
2009-10-01 | CROMA Pharma GmbH | CROMA | Lentille intraoculaire en acrylique A6 | Lentille intraoculaire | Intraocular lens, <specify> | Classe IIb | Non | oui | non
2009-10-01 | CROMA Pharma GmbH | CROMA | Lentille intraoculaire en acrylique EYE-CEE® | Lentille intraoculaire | Unclassified | Classe IIb | Non | oui | non
2009-10-01 | CROMA Pharma GmbH | CROMA | Lentille intraoculaire en PMMA CP60-NS | Lentille intraoculaire | Intraocular lens, <specify> | Classe IIb | Non | oui | non
2009-10-01 | CROMA Pharma GmbH | CROMA | Solution viscoélastique intra-dermique PRINCESS VOLUME® | Gel injectable, stérile, biodégrable, viscoélastique, limpide incolore, transparent, isotonique et homogénéisé. | Synthetic-fluid tissue reconstructive material | Classe III | Non | oui | non | oui
2009-10-01 | CROMA Pharma GmbH | CROMA | Solution viscoélastique intraoculaire CORNEA_PROTECT® | Solution viscoélastique intraoculaire | Intraocular lens, <specify> | Classe IIb | Non | oui | non
2009-10-01 | CROMA Pharma GmbH | CROMA | Solution viscoélastique intraoculaire EYEFILL M.B. Mega bio | Solution viscoélastique intraoculaire pour usage intraoculaire | Aqueous/vitreous humour replacement medium | Classe IIb | Non | oui | non
2009-10-01 | GAMBRO Renal Products inc | BAXTER SAS | Polyflux REVACLEAR | Hémodialyseur à fibres creuses | Hollow-fibre haemodialysis dialyser, high flux, single-use | Classe IIb | Non | oui | non | oui
2009-10-01 | GAMBRO Renal Products inc | BAXTER SAS | Polyflux REVACLEAR MAX | Hémodialyseur à fibres creuses | Hollow-fibre haemodialysis dialyser, high flux, single-use | Classe IIb | Non | oui | non | oui
2009-10-01 | MAQUET Cardiovascular LLC | MAQUET | FUSION Vascular Graft | Prothèses vasculaires | Synthetic vascular graft | Classe IIb | Non | oui | non
2009-10-01 | URSAPHARM Arzneimittel GmbH & Co. KG | CROMA | HYLO-CARE® Collyre | Solution stérile sans phosphate et sans conservateur | Aqueous/vitreous humour replacement medium | Classe IIb | Non | oui | non
2009-10-02 | MEDTRONIC Inc | MEDTRONIC France | VALIANT® THORACIC Stent Graft with the Captivia Delivery System | Endoprothèse thoracique avec système d'implantation | Coronary artery stent | Classe IIb | Non | oui | non
2009-10-06 | Bard Electrophysiology Division - CR Bard Inc | BARD France | Electrode guidable Conforma™ | Electrode guidable | Intracardiac electrode | Classe III | Non | oui | non
2009-10-06 | FOURNITURES HOSPITALIERES INDUSTRIES | FOURNITURES HOSPITALIERES INDUSTRIES | Glène à sceller ARROW | Glène à sceller d'une Prothèse d'épaule | Prosthesis, shoulder, internal, humeral component | Classe III | Non | oui | non
2009-10-06 | FOURNITURES HOSPITALIERES INDUSTRIES | FOURNITURES HOSPITALIERES INDUSTRIES | Glénosphère ARROW | Glénosphère d'une Prothèse d'épaule | Prosthesis, shoulder, internal, humeral component | Classe III | Non | oui | non
2009-10-06 | FOURNITURES HOSPITALIERES INDUSTRIES | FOURNITURES HOSPITALIERES INDUSTRIES | Insert Glénoïdien ARROW | Insert Glénoïdien d'une Prothèse d'épaule | Prosthesis, shoulder, internal, humeral component | Classe III | Non | oui | non
2009-10-06 | FOURNITURES HOSPITALIERES INDUSTRIES | FOURNITURES HOSPITALIERES INDUSTRIES | Insert huméral ARROW | Insert huméral d'une Prothèse d'épaule | Prosthesis, shoulder, internal, humeral component | Classe III | Non | oui | non | oui
2009-10-06 | FOURNITURES HOSPITALIERES INDUSTRIES | FOURNITURES HOSPITALIERES INDUSTRIES | Insert huméral metalback ARROW | Insert huméral metalback d'une Prothèse d'épaule | Prosthesis, shoulder, internal, humeral component | Classe III | Non | oui | non
2009-10-06 | FOURNITURES HOSPITALIERES INDUSTRIES | FOURNITURES HOSPITALIERES INDUSTRIES | Tête humérale centrée ARROW | Tête humérale centrée d'une Prothèse d'épaule | Prosthesis, shoulder, internal, humeral component | Classe III | Non | oui | non
2009-10-06 | FOURNITURES HOSPITALIERES INDUSTRIES | FOURNITURES HOSPITALIERES INDUSTRIES | Tête humérale excentrée ARROW | Tête humérale excentrée d'une Prothèse d'épaule | Prosthesis, shoulder, internal, humeral component | Classe III | Non | oui | non
2009-10-06 | SMITH & NEPHEW Inc. | ORTHO-ID | COFIELD 2 : ALL-POLY GLENOID | Prothèse totale d'épaule | Prosthesis, shoulder, internal, humeral component | Classe III | Non | oui | non
2009-10-06 | SMITH & NEPHEW Inc. | ORTHO-ID | COFIELD 2 : PEGGED ALL-POLY GLENOID | Prothèse totale d'épaule | Prosthesis, shoulder, internal, humeral component | Classe III | Non | oui | non
2009-10-06 | SMITH & NEPHEW Inc. | ORTHO-ID | MODULAR NEER II3® : Tête humérale | Prothèse totale de hanche version modulaire - Co-Cr | Prosthesis, shoulder, internal, humeral component | Classe III | Non | oui | non
2009-10-06 | SMITH & NEPHEW Inc. | ORTHO-ID | MODULAR NEER II3® : Tige humérale | Prothèse totale de hanche version modulaire - Co-Cr | Prosthesis, shoulder, internal, humeral component | Classe III | Non | oui | non
2009-10-06 | SMITH & NEPHEW Inc. | ORTHO-ID | NEER II3® : Tige humérale | Prothèse totale de hanche version monobloc - Co-Cr | Prosthesis, shoulder, internal, humeral component | Classe III | Non | oui | non
2009-10-06 | SMITH & NEPHEW Orthopaedics AG | ORTHO-ID | RT-PLUS™ Modular Femoral block Distal | Cale fémorale distale pour prothèse totale de genou | Unclassified | Classe III | Non | oui | non
2009-10-06 | SMITH & NEPHEW Orthopaedics AG | ORTHO-ID | RT-PLUS™ Modular Femoral Component Left | Composant fémoral gauche pour prothèse totale de genou | Unclassified | Classe III | Non | oui | non
2009-10-06 | SMITH & NEPHEW Orthopaedics AG | ORTHO-ID | RT-PLUS™ Modular Femoral Component Right | Composant fémoral droit pour prothèse totale de genou | Unclassified | Classe III | Non | oui | non
2009-10-06 | SMITH & NEPHEW Orthopaedics AG | ORTHO-ID | RT-PLUS™ Modular Stem Straight | Tige droite pour prothèse totale de genou | Unclassified | Classe III | Non | oui | non
2009-10-06 | SMITH & NEPHEW Orthopaedics AG | ORTHO-ID | RT-PLUS™ Modular Tibial Component | Composant tibial pour prothèse totale de genou | Unclassified | Classe III | Non | oui | non
2009-10-06 | SMITH & NEPHEW Orthopaedics AG | ORTHO-ID | RT-PLUS™ Tibial Block | cale tibiale pour prothèse totale de genou | Unclassified | Classe III | Non | oui | non
2009-10-06 | SMITH & NEPHEW Orthopaedics AG | ORTHO-ID | RT-PLUS™ Tibial Component | composant tibial pour prothèse totale de genou | Unclassified | Classe III | Non | oui | non
2009-10-06 | SMITH & NEPHEW Orthopaedics AG | ORTHO-ID | TC-PLUS™ Fixed Tibial Insert VKS CS | insert tibial pour prothèse totale de genou | Unclassified | Classe III | Non | oui | non
2009-10-06 | SMITH & NEPHEW Orthopaedics AG | ORTHO-ID | TC-PLUS™ Primary Femoral Component | composant fémoral pour prothèse totale de genou | Unclassified | Classe III | Non | oui | non
2009-10-06 | SMITH & NEPHEW Orthopaedics AG | ORTHO-ID | TC-PLUS™ Primary Fixed Tibial Insert TC CR | insert tibial pour prothèse totale de genou | Unclassified | Classe III | Non | oui | non
2009-10-06 | SMITH & NEPHEW Orthopaedics AG | ORTHO-ID | TC-PLUS™ Primary Fixed Tibial Insert TC SB | composant femoral pour prothèse totale de genou | Unclassified | Classe III | Non | oui | non
2009-10-06 | SMITH & NEPHEW Orthopaedics AG | ORTHO-ID | TC-PLUS™ Primary Mobile Tibial Component VKS | Composant tibial VKS pour prothèse totale de genou | Unclassified | Classe III | Non | oui | non
2009-10-06 | SMITH & NEPHEW Orthopaedics AG | ORTHO-ID | TC-PLUS™ PS Solution Femoral Component PS | composant fémoral PS pour prothèse totale de genou | Unclassified | Classe III | Non | oui | non
2009-10-06 | SMITH & NEPHEW Orthopaedics AG | ORTHO-ID | TC-PLUS™ PS Solution Tibial Insert PS | insert tibial PS pour prothèse totale de genou | Unclassified | Classe III | Non | oui | non
2009-10-06 | SMITH & NEPHEW Orthopaedics AG | ORTHO-ID | TC-PLUS™ Revision Femoral Block Dist-Lat | Cale fémorale pour prothèse totale de genou | Unclassified | Classe III | Non | oui | non
2009-10-06 | SMITH & NEPHEW Orthopaedics AG | ORTHO-ID | TC-PLUS™ Revision Femoral component PS Left | composant fémoral pour prothèse totale de genou | Unclassified | Classe III | Non | oui | non
2009-10-06 | SMITH & NEPHEW Orthopaedics AG | ORTHO-ID | TC-PLUS™ Revision Femoral component PS right | composant fémoral pour prothèse totale de genou | Unclassified | Classe III | Non | oui | non
2009-10-06 | SMITH & NEPHEW Orthopaedics AG | ORTHO-ID | TC-PLUS™ Revision Stem Conical | Tige pour prothèse totale de genou | Unclassified | Classe III | Non | oui | non
2009-10-06 | SMITH & NEPHEW Orthopaedics AG | ORTHO-ID | TC-PLUS™ Revision Stem Straight | Tige pour prothèse totale de genou | Unclassified | Classe III | Non | oui | non
2009-10-06 | SMITH & NEPHEW Orthopaedics AG | ORTHO-ID | TC-PLUS™ Revision Tibial component | Composant tibial pour prothèse totale de genou | Unclassified | Classe III | Non | oui | non
2009-10-06 | SMITH & NEPHEW Orthopaedics AG | ORTHO-ID | TC-PLUS™ SB Solution tibial component | composant tibial pour prothèse totale de genou | Unclassified | Classe III | Non | oui | non
2009-10-06 | SMITH & NEPHEW Orthopaedics AG | ORTHO-ID | TC-PLUS™ SB Solution tibial insert | insert tibial PE pour prothèse totale de genou | Unclassified | Classe III | Non | oui | non
2009-10-07 | AESCULAP AG | B. BRAUN MEDICAL | Monosyn® Quick | Suture chirurgicale monofilamment stérile résorbable | Polyglyconate suture | Classe III | Non | oui | non
2009-10-07 | B. BRAUN HOSPICARE Ltd | B. BRAUN MEDICAL | ASKINA® SilNet | Pansement interface en silicone souple | Dressing, nonadherent | Classe IIb | Non | oui | non
2009-10-07 | NEWCLIP TECHNICS - | NEWCLIP TECHNICS - | Plaque médiale pour clavicule | Plaques pour ostéosynthèse de la clavicule | unclassified | Classe IIb | Non | non | non
2009-10-07 | NEWCLIP TECHNICS - | NEWCLIP TECHNICS - | Vis verrouillée Oneclip pour clavicule | Vis pour ostéosynthèse de la clavicule | Bone screw, non-biodegradable | Classe IIb | Non | non | non
2009-10-07 | REVITACARE | REVITACARE | CytoCare® 502 | Implant injectable à base d'acide hyaluronique, à usage unique | Unclassified | Classe III | Non | oui | non
2009-10-07 | REVITACARE | REVITACARE | CytoCare® 516 | Implant injectable à base d'acide hyaluronique, à usage unique | Unclassified | Classe III | Non | oui | non
2009-10-07 | REVITACARE | REVITACARE | CytoCare® 532 | Implant injectable à base d'acide hyaluronique, à usage unique | Unclassified | Classe III | Non | oui | non
2009-10-08 | Edan Instruments Inc | FRAFITO | Oxymètre de doigt H10 | Oxymètre de pouls | Patient monitoring system module, pulse oximetry | Classe IIb | Non | non | non
2009-10-08 | Edan Instruments Inc | FRAFITO | Oxymètre de pouls H100B | Oxymètre de pouls | Patient monitoring system module, pulse oximetry | Classe IIb | Non | non | non
2009-10-08 | FOURNITURES HOSPITALIERES INDUSTRIES | FOURNITURES HOSPITALIERES INDUSTRIES | ACADEMIA® Composant rotulien cimenté | Elément de Prothèse de genou : Composant rotulien cimenté | Knee prosthesis, internal, patellar component | Classe III | Non | oui | non | oui
2009-10-08 | FOURNITURES HOSPITALIERES INDUSTRIES | FOURNITURES HOSPITALIERES INDUSTRIES | ACADEMIA® Plateau Fixe Composant fémoral cimenté | Elément de Prothèse de genou : Composant fémoral cimenté | Knee prosthesis, internal, patellar component | Classe III | Non | oui | non | oui
2009-10-08 | FOURNITURES HOSPITALIERES INDUSTRIES | FOURNITURES HOSPITALIERES INDUSTRIES | ACADEMIA® Plateau Fixe Composant fémoral cimenté postéro stabilisé | Elément de Prothèse de genou : Composant fémoral cimenté postéro stabilisé | Knee prosthesis, internal, patellar component | Classe III | Non | oui | non | oui
2009-10-08 | FOURNITURES HOSPITALIERES INDUSTRIES | FOURNITURES HOSPITALIERES INDUSTRIES | ACADEMIA® Plateau Fixe embase tibiale cimenté | Elément de Prothèse de genou : embase tibiale cimenté | Knee prosthesis, internal, patellar component | Classe III | Non | oui | non | oui
2009-10-08 | FOURNITURES HOSPITALIERES INDUSTRIES | FOURNITURES HOSPITALIERES INDUSTRIES | ACADEMIA® Plateau Fixe plateau tibial postéro-conservé | Elément de Prothèse de genou : plateau tibial postéro conservé | Knee prosthesis, internal, patellar component | Classe III | Non | oui | non | oui
2009-10-08 | FOURNITURES HOSPITALIERES INDUSTRIES | FOURNITURES HOSPITALIERES INDUSTRIES | ACADEMIA® Plateau Fixe plateau tibial postéro-stabilisé | Elément de Prothèse de genou : plateau tibial postéro-stabilisé | Knee prosthesis, internal, patellar component | Classe III | Non | oui | non | oui
2009-10-08 | FOURNITURES HOSPITALIERES INDUSTRIES | FOURNITURES HOSPITALIERES INDUSTRIES | ACADEMIA® Plateau Mobile Composant fémoral cimenté | Elément de Prothèse de genou : Composant fémoral cimenté | Knee prosthesis, internal, patellar component | Classe III | Non | oui | non | oui
2009-10-08 | FOURNITURES HOSPITALIERES INDUSTRIES | FOURNITURES HOSPITALIERES INDUSTRIES | ACADEMIA® Plateau Mobile plateau tibial postéro-conservé | Elément de Prothèse de genou : plateau tibial postéro-conservé | Knee prosthesis, internal, patellar component | Classe III | Non | oui | non | oui
2009-10-08 | FOURNITURES HOSPITALIERES INDUSTRIES | FOURNITURES HOSPITALIERES INDUSTRIES | ACADEMIA® Plateau Rotatoire Embase tibiale cimenté | Elément de Prothèse de genou : Embase tibiale | Knee prosthesis, internal, patellar component | Classe III | Non | oui | non | oui
2009-10-08 | FOURNITURES HOSPITALIERES INDUSTRIES | FOURNITURES HOSPITALIERES INDUSTRIES | ACADEMIA® Plateau Rotatoire plateau tibial postéro-stabilisé | Elément de Prothèse de genou : plateau tibial postéro-stabilisé | Knee prosthesis, internal, patellar component | Classe III | Non | oui | non | oui
2009-10-08 | FOURNITURES HOSPITALIERES INDUSTRIES | FOURNITURES HOSPITALIERES INDUSTRIES | ACADEMIA® Rallonge diaphysaire | Elément de Prothèse de genou : rallonge diaphysaire | Knee prosthesis, internal, patellar component | Classe III | Non | oui | non | oui
2009-10-08 | FOURNITURES HOSPITALIERES INDUSTRIES | FOURNITURES HOSPITALIERES INDUSTRIES | Bouton rotulien KALISTE à sceller | Prothèse totale de genou | Knee prosthesis, internal, total | Classe III | Non | oui | non | oui
2009-10-08 | FOURNITURES HOSPITALIERES INDUSTRIES | FOURNITURES HOSPITALIERES INDUSTRIES | Condyle tricompartimental KALISTE postero-stabilisé à sceller | Prothèse totale de genou | Knee prosthesis, internal, total | Classe III | Non | oui | non | oui
2009-10-08 | FOURNITURES HOSPITALIERES INDUSTRIES | FOURNITURES HOSPITALIERES INDUSTRIES | Condyle tricompartimental KALISTE postero-stabilisé sans ciment | Prothèse totale de genou | Knee prosthesis, internal, total | Classe III | Non | oui | non | oui
2009-10-08 | FOURNITURES HOSPITALIERES INDUSTRIES | FOURNITURES HOSPITALIERES INDUSTRIES | Embase tibiale tricompartimentale KALISTE à sceller | Prothèse totale de genou | Knee prosthesis, internal, total | Classe III | Non | oui | non | oui
2009-10-08 | FOURNITURES HOSPITALIERES INDUSTRIES | FOURNITURES HOSPITALIERES INDUSTRIES | Embase tibiale tricompartimentale KALISTE sans ciment | Prothèse totale de genou | Knee prosthesis, internal, total | Classe III | Non | oui | non | oui
2009-10-08 | FOURNITURES HOSPITALIERES INDUSTRIES | FOURNITURES HOSPITALIERES INDUSTRIES | Insert PE semi retentif ALTAS® | Elément de prothèse de hanche : Insert PE semi retentif | Acetabulum prosthesis | Classe III | Non | oui | non | oui
2009-10-08 | FOURNITURES HOSPITALIERES INDUSTRIES | FOURNITURES HOSPITALIERES INDUSTRIES | Insert tibial tricompartimental KALISTE | Prothèse totale de genou | Knee prosthesis, internal, total | Classe III | Non | oui | non
2009-10-08 | FOURNITURES HOSPITALIERES INDUSTRIES | FOURNITURES HOSPITALIERES INDUSTRIES | Quille KALISTE courte | Prothèse totale de genou | Knee prosthesis, internal, total | Classe III | Non | oui | non | oui
2009-10-08 | FOURNITURES HOSPITALIERES INDUSTRIES | FOURNITURES HOSPITALIERES INDUSTRIES | Tête CoCr 10-12 | Elément de prothèse totale de hanche : tête fémorale | Hip prosthesis, internal, femoral component | Classe III | Non | oui | non
2009-10-08 | FOURNITURES HOSPITALIERES INDUSTRIES | FOURNITURES HOSPITALIERES INDUSTRIES | Tête CoCr 12-14 | Elément de prothèse totale de hanche : tête fémorale | Hip prosthesis, internal, femoral component | Classe III | Non | oui | non
2009-10-08 | FOURNITURES HOSPITALIERES INDUSTRIES | FOURNITURES HOSPITALIERES INDUSTRIES | Tête Fémorale ATHENA II PATD sans jupe Zircone | Prothèse de hanche | Hip prosthesis, internal, femoral component | Classe III | Non | oui | non | oui
2009-10-08 | FOURNITURES HOSPITALIERES INDUSTRIES | FOURNITURES HOSPITALIERES INDUSTRIES | Tête Fémorale de reconstitution | Prothèse de hanche | Hip prosthesis, internal, femoral component | Classe III | Non | oui | non | oui
2009-10-08 | FOURNITURES HOSPITALIERES INDUSTRIES | FOURNITURES HOSPITALIERES INDUSTRIES | Tête inox cone 10° | Elément de prothèse totale de hanche : tête fémorale | Hip prosthesis, internal, femoral component | Classe III | Non | oui | non
2009-10-08 | FOURNITURES HOSPITALIERES INDUSTRIES | FOURNITURES HOSPITALIERES INDUSTRIES | Tige à cimenter THIRA (quatros) AC | Elément de prothèse totale de hanche : tige | Hip prosthesis, internal, femoral component | Classe III | Non | oui | non | oui
2009-10-08 | FOURNITURES HOSPITALIERES INDUSTRIES | FOURNITURES HOSPITALIERES INDUSTRIES | Tige fémorale à cimenter ATHENA II PATD | Prothèse de hanche | Hip prosthesis, internal, femoral component | Classe III | Non | oui | non | oui
2009-10-08 | FOURNITURES HOSPITALIERES INDUSTRIES | FOURNITURES HOSPITALIERES INDUSTRIES | Tige fémorale ATHENA II à sceller anatomique | Tige fémorale anatomique à sceller - TA6V ELI | Hip prosthesis, internal, femoral component | Classe III | Non | oui | non | oui
2009-10-08 | LUMENIS Inc | Médecine et Forme | LightSheer® Duet™ | Diode laser à usage médical | Laser, diode | Classe IIb | Non | non | non
2009-10-09 | Société de Production de Pansements et Adhésifs | Laboratoires URGO | DELHAIZE, Pansements avec gommettes antiseptiques | Pansements avec gommettes antiseptiques | Dressing, <specify> | Classe III | Non | non | non
2009-10-09 | Société de Production de Pansements et Adhésifs | Laboratoires URGO | DELHAIZE, Pansements étanches bain mer douche antiseptiques | Pansements étanches bain mer douche antiseptiques | Dressing, <specify> | Classe III | Non | non | non | oui
2009-10-09 | Société de Production de Pansements et Adhésifs | Laboratoires URGO | DELHAIZE, Pansements multi-usage - lavables antiseptiques | Pansements multi-usage - lavables antiseptiques | Dressing, <specify> | Classe III | Non | non | non | oui
2009-10-09 | Société de Production de Pansements et Adhésifs | Laboratoires URGO | DELHAIZE, Pansements peaux sensibles antiseptiques | Pansements peaux sensibles antiseptiques | Dressing, <specify> | Classe III | Non | non | non | oui
2009-10-09 | Société de Production de Pansements et Adhésifs | Laboratoires URGO | DELHAIZE, Pansements pour articulations antiseptiques | Pansements pour articulations antiseptiques | Dressing, <specify> | Classe III | Non | non | non | oui
2009-10-09 | Société de Production de Pansements et Adhésifs | Laboratoires URGO | DELHAIZE, Pansements transparents - lavables antiseptiques | Pansements transparents - lavables antiseptiques | Dressing, <specify> | Classe III | Non | non | non | oui
2009-10-09 | Société de Production de Pansements et Adhésifs | Laboratoires URGO | MERFEN, Désinfectplast discret, pansement compresse antiseptique | Pansement compresse antiseptique | Dressing, <specify> | Classe III | Non | non | non | oui
2009-10-09 | Société de Production de Pansements et Adhésifs | Laboratoires URGO | MERFEN, Désinfectplast résistant à l'eau, pansement compresse antiseptique | Pansement compresse antiseptique | Dressing, <specify> | Classe III | Non | non | non | oui
2009-10-09 | Société de Production de Pansements et Adhésifs | Laboratoires URGO | PRIMOPLAST, Pansements articulations antiseptiques | Pansements articulations antiseptiques | Dressing, <specify> | Classe III | Non | non | non
2009-10-09 | Société de Production de Pansements et Adhésifs | Laboratoires URGO | PRIMOPLAST, Pansements bain mer douche antiseptiques | Pansements bain mer douche antiseptiques | Dressing, <specify> | Classe III | Non | non | non | oui
2009-10-09 | Société de Production de Pansements et Adhésifs | Laboratoires URGO | PRIMOPLAST, Pansements enfants avec gommettes antiseptiques | Pansements enfants avec gommettes antiseptiques | Dressing, <specify> | Classe III | Non | non | non
2009-10-09 | Société de Production de Pansements et Adhésifs | Laboratoires URGO | PRIMOPLAST, Pansements multi-usages antiseptiques (transparent, chair) | Pansements multi-usages antiseptiques (transparent, chair) | Dressing, <specify> | Classe III | Non | non | non
2009-10-09 | Société de Production de Pansements et Adhésifs | Laboratoires URGO | PRIMOPLAST, Pansements peaux sensibles antiseptiques | Pansements peaux sensibles antispetiques | Dressing, <specify> | Classe III | Non | non | non
2009-10-12 | BARRX Medical | Winckels Medical Devices Expertise (WMDE) Europe | HALO 360+ Ablation Catheter | Cathéter d'ablation | Ablative cardiac catheter | Classe IIb | Non | oui | non
2009-10-12 | BARRX Medical | Winckels Medical Devices Expertise (WMDE) Europe | HALO 360 Ablation Catheter | Cathéter d'ablation | Ablative cardiac catheter | Classe IIb | Non | oui | non
2009-10-12 | BARRX Medical | Winckels Medical Devices Expertise (WMDE) Europe | HALO 360 Energy Generator | Générateur d'énergie | X-ray system generator, <specify> | Classe IIb | Non | non | non
2009-10-12 | BARRX Medical | Winckels Medical Devices Expertise (WMDE) Europe | HALO 90 Ablation Catheter | Cathéter d'ablation | Electrosurgical diathermy system electrode, <specify> | Classe IIb | Non | oui | non
2009-10-12 | BARRX Medical | Winckels Medical Devices Expertise (WMDE) Europe | HALO 90 Coagulation Generator | Générateur de coagulation | Electrosurgical diathermy system generator, <specify> | Classe IIb | Non | non | non
2009-10-13 | AESCULAP AG | B. BRAUN MEDICAL | Targon® TX - Clous de verrouillage | Vis de compression stérile | Arthrodesis nail | Classe IIb | Non | oui | non
2009-10-13 | LifeCell Corporation | KCI Medical Products (UK) Ltd | CONEXA™ Reconstructive Tissue Matrix | Matrice tissulaire reconstructrice | Turbidimetric method, globulin | Classe III | PORCINE | oui | non
2009-10-13 | Shenzhen Goldway Industrial Inc. | PHILIPS Healthcare | Moniteur GOLDWAY G30 | Moniteur de surveillance | Patient monitor, <specify> | Classe IIb | Non | non | non
2009-10-13 | SOPHYSA | SOPHYSA | SiphonX® | Dispositif anti-siphon gravitationnel | Hydrocephalic valve | Classe III | Non | oui | non
2009-10-13 | SUGANT | SUGANT | SUGANT 380A | Dispositif Intra-Utérin | Contraceptive, intrauterine device | Classe III | Non | oui | non
2009-10-13 | SYNTHES GmbH | ANSPACH / SYNTHES | Système MIDFACE de distracteur de face centrale : Ecrou pour distracteur face centrale | Système de distracteur de face centrale : Ecrou pour distracteur face centrale | Bone screw, non-biodegradable | Classe IIb | Non | non | non
2009-10-13 | SYNTHES GmbH | ANSPACH / SYNTHES | Système MIDFACE de distracteur de face centrale : Plaque base antérieure | Système de distracteur de face centrale : Plaque base antérieure | Orthopaedic fixation plate bending insert, single-use | Classe IIb | Non | non | non
2009-10-13 | SYNTHES GmbH | ANSPACH / SYNTHES | Système MIDFACE de distracteur de face centrale : Plaque base pour plaque en mailles | Système de distracteur de face centrale : Plaque base pour plaque en mailles | Orthopaedic fixation plate bending insert, single-use | Classe IIb | Non | non | non
2009-10-13 | SYNTHES GmbH | ANSPACH / SYNTHES | Système MIDFACE de distracteur de face centrale : Plaque base pour plaque en mailles avec support | Système de distracteur de face centrale : Plaque base pour plaque en mailles avec support | Orthopaedic fixation plate bending insert, single-use | Classe IIb | Non | non | non
2009-10-13 | SYNTHES GmbH | ANSPACH / SYNTHES | Système MIDFACE de distracteur de face centrale : Plaque base proximale, monoaxiale | Système de distracteur de face centrale : Plaque base proximale, monoaxiale | Orthopaedic fixation plate bending insert, single-use | Classe IIb | Non | non | non
2009-10-13 | SYNTHES GmbH | ANSPACH / SYNTHES | Système MIDFACE de distracteur de face centrale : Plaque en mailles contournables | Système de distracteur de face centrale : Plaque en mailles contournables | Orthopaedic fixation plate bending insert, single-use | Classe IIb | Non | non | non
2009-10-13 | SYNTHES GmbH | ANSPACH / SYNTHES | Système MIDFACE de distracteur de face centrale : Rallonge | Système de distracteur de face centrale : Rallonge | General-purpose implantable infusion pump, programmable | Classe IIb | Non | non | non
2009-10-13 | SYNTHES GmbH | ANSPACH / SYNTHES | Système MIDFACE de distracteur de face centrale : Rallonge Flexible | Système de distracteur de face centrale : Rallonge Flexible | Knee prosthesis, internal, patellar component | Classe IIb | Non | non | non
2009-10-13 | SYNTHES GmbH | ANSPACH / SYNTHES | Système MIDFACE de distracteur de face centrale : Rallonge universelle, avec articulation | Système de distracteur de face centrale : Rallonge universelle, avec articulation | Knee prosthesis, internal, patellar component | Classe IIb | Non | non | non
2009-10-13 | SYNTHES GmbH | ANSPACH / SYNTHES | Système MIDFACE de distracteur de face centrale : Vis à corticale Stardrive | Système de distracteur de face centrale : Vis à corticale Stardrive | Bone screw, non-biodegradable | Classe IIb | Non | non | non
2009-10-13 | SYNTHES GmbH | ANSPACH / SYNTHES | Système MIDFACE de distracteur de face centrale : Vis d'assemblage | Système de distracteur de face centrale : Vis d'assemblage | Bone screw, non-biodegradable | Classe IIb | Non | non | non
2009-10-13 | SYNTHES GmbH | ANSPACH / SYNTHES | Système MIDFACE de distracteur de face centrale : Vis d'urgence Stardrive | Système de distracteur de face centrale : Vis d'urgence Stardrive | Bone screw, non-biodegradable | Classe IIb | Non | non | non
2009-10-13 | SYNTHES GmbH | ANSPACH / SYNTHES | Système MIDFACE de distracteur de face centrale complet | Système de distracteur de face centrale complet | Distractor | Classe IIb | Non | non | non
2009-10-14 | DePuy Orthopaedics Inc | DePuy France | TRI-LOCK® BPS tige fémorale | Prothèse totale de hanche | Coated hip femur prosthesis, modular | Classe III | Non | oui | non
2009-10-14 | EDAP TMS France | EDAP TMS France | SONOLITH® I-SYS | Lithotriteur extracorporel ESWL | Lithotripsy system, external | Classe IIb | Non | non | non
2009-10-14 | HeartSine Technologies Ldt | Defibrion | Samaritan® PAD Defibrillator | Défibrillateur automatique externe | Automatic external defibrillator | Classe IIb | Non | non | non
2009-10-15 | Société Française d'Etudes & de Commercialisation | Société Française d'Etudes & de Commercialisation | Osmodial | Station de production d'eau osmosée | Water purification system, <specify> | Classe IIb | Non | non | non | oui
2009-10-16 | BIOTECH International | BIOTECH International | Plaque d'arthrodèse tibio-astragalienne Elix cheville | Plaque d'ostéotomie pour arthrodèse de cheville | Fixation plate, fracture-healing, non-biodegradable | Classe IIb | Non | non | non
2009-10-16 | CRISTALENS Industrie | CRISTALENS Industrie | Lentille intraoculaire ASE | Lentille intraoculaire | Intraocular lens, <specify> | Classe IIb | Non | oui | non | oui
2009-10-16 | MEDICREA INTERNATIONAL | MEDICREA INTERNATIONAL | IMPIX-DLIF Implant | Implant intersomatique lombaire latéral | Spinal fusion cage, sterile | Classe IIb | Non | non | non
2009-10-16 | MICROVAL | MICROVAL | Applicateur SPIRE'IT® | Applicateur de 10 sutures | Surgical staple, non-biodegradable | Classe IIb | Non | oui | non
2009-10-16 | Silimed Silicone e Instrumental | ASPIDE Medical | IMPLANT de Malaire | Implant facial - Gel de silicone lisse et texturée | Malar prosthesis | Classe IIb | Non | oui | non | oui
2009-10-16 | Silimed Silicone e Instrumental | ASPIDE Medical | IMPLANT de Menton | Implant facial - Gel de silicone lisse et texturée | Chin prosthesis | Classe IIb | Non | oui | non | oui
2009-10-16 | Silimed Silicone e Instrumental | ASPIDE Medical | IMPLANT d'oreille | Implant facial - Gel de silicone lisse et texturée | Ear prosthesis | Classe IIb | Non | oui | non | oui
2009-10-16 | Silimed Silicone e Instrumental | ASPIDE Medical | IMPLANT FESSIER | Implant fessier - Gel de silicone - surface lisse ou texturée ou revêtue avec mousse de polyuréthane | Prosthesis, internal, <specify> | Classe IIb | Non | oui | non | oui
2009-10-16 | Silimed Silicone e Instrumental | ASPIDE Medical | IMPLANT MAMMAIRE | Implant mammaire - Gel de silicone - surface revêtue avec mousse de polyuréthane | Breast prosthesis, internal, <specify> | Classe III | Non | oui | non | oui
2009-10-16 | Silimed Silicone e Instrumental | ASPIDE Medical | Implant nasal en "L" | Implant facial - Gel de silicone lisse et texturée | Nose prosthesis, implantable | Classe IIb | Non | oui | non | oui
2009-10-16 | Silimed Silicone e Instrumental | ASPIDE Medical | IMPLANT PECTORAL | Implant pectoral - Gel de silicone - surface lisse ou texturée | Prosthesis, internal, <specify> | Classe IIb | Non | oui | non | oui
2009-10-16 | Silimed Silicone e Instrumental | ASPIDE Medical | IMPLANT pour l'Arête nasale | Implant facial - Gel de silicone lisse et texturée | Nose prosthesis, implantable | Classe IIb | Non | oui | non | oui
2009-10-16 | Silimed Silicone e Instrumental | ASPIDE Medical | IMPLANT TESTICULAIRE | Implant testiculaire - Gel de silicone - surface lisse | Testicle prosthesis | Classe IIb | Non | oui | non | oui
2009-10-16 | Silimed Silicone e Instrumental | ASPIDE Medical | IMPLANT Zygomatique | Implant facial - Gel de silicone lisse et texturée | Zygoma prosthesis | Classe IIb | Non | oui | non | oui
2009-10-16 | Silimed Silicone e Instrumental | ASPIDE Medical | Releveur de paupière | Implant facial - Gel de silicone lisse et texturée | Eyelid weight, implantable | Classe IIb | Non | oui | non | oui
2009-10-16 | STRYKER Endoscopy | STRYKER FRANCE SAS | Fluid Safe Pump | Pompe d'injection avec inscription au bilan pour l'hystéroscopie | Endoscopy picture archiving and communication system | Classe IIb | Non | non | non
2009-10-19 | Covidien LLC | COVIDIEN France SAS | LigaSure™, Blunt Tip Laparoscopic Sealer-Divider | Instrument laparoscopique à Ligaturer-Dissiquer à pointe émoussée | Universal hand-controlled electrosurgical diathermy system conducting unit, single-use | Classe IIb | Non | oui | non
2009-10-19 | GERROMED GmbH | GERROMED GmbH | woundEL | Electrodes pansements | Dressing, <specify> | Classe IIb | Non | oui | non
2009-10-19 | Industries Medico-chirugicales | Industries Medico-chirugicales | IMCCARB 1F | Poudre de bicarbonate de sodium pour la préparation de solution pour hémodialyse | Bicarbonate kit | Classe IIb | Non | non | non
2009-10-19 | Industries Medico-chirugicales | Industries Medico-chirugicales | IMCCARB 2F | Poudre de bicarbonate de sodium pour la préparation de solution pour hémodialyse | Bicarbonate kit | Classe IIb | Non | non | non
2009-10-19 | INTEGRA LifeSciences Ltd | NEWDEAL | Aiguilles stériles Excel 36kHz Shear Tip | Aiguilles stériles | Ultrasonic surgical system flue | Classe IIb | Non | oui | non
2009-10-19 | MICRO TECHNOLOGIE OPHTALMIC | PRODIS | Presbysmart PLUS | Lentille intraoculaire | Intraocular lens, <specify> | Classe IIb | Non | oui | non
2009-10-20 | FIMED | FIMED | IFABOND | Colle chirurgicale tissulaire | Dressing, antimicrobial | Classe III | Non | oui | non | oui
2009-10-20 | FRESENIUS KABI AG | FRESENIUS MEDICAL CARE FRANCE | Bibag 650g pour générateur 4008 | Concentré bicarbonate pour hémodialyse | Haemodialysis dialysate | Classe IIb | Non | oui | non
2009-10-20 | MediCult a/s | ORIGIO France | Medicult IVM System | Milieux pour préincubation et la maturation d’ovocytes immatures | IVF medium kit | Classe III | Non | oui | non
2009-10-20 | MediCult a/s | ORIGIO France | SupraSperm System | Système pour sélection et purification des spermatozoïdes | IVF medium kit | Classe III | Non | oui | non
2009-10-20 | MediCult a/s | ORIGIO France | Universal IVF Medium | Milieu de fécondation et de culture jusqu'au stade de 2 à 8 cellules | IVF medium | Classe III | Non | oui | non
2009-10-20 | TERUMO MICROVENTION Inc. | MICROVENTION Europe | Berestein HydroFlow™ 10 | Spirale d'embolisation endovasculaire injectable | Neurovascular embolization implant | Classe III | Non | oui | non
2009-10-23 | PHUSIS | PHUSIS | Dualscrew | Implants biorésorbables | Fixation device, internal, <specify> | Classe III | Non | oui | non
2009-10-26 | Aap Biomaterials GmbH | Thommen Medical France | Remotis® Membrane | Membrane de collagène | Dressing, resorbable, antiadhesion | Classe III | PORCINE | oui | non
2009-10-28 | Orthopaedic & Spine Development | Orthopaedic & Spine Development | Interépineux SMART-U : Amortisseur | Système de fixation : amortisseur interépineux | Vertebral body prosthesis, sterile | Classe IIb | Non | non | non
2009-10-28 | Orthopaedic & Spine Development | Orthopaedic & Spine Development | Interépineux SMART-U : Rivet | Système de fixation : amortisseur interépineux | Vertebral body prosthesis, sterile | Classe IIb | Non | non | non
2009-10-29 | Ansell UK Ltd | Ansell UK Ltd | Manix Aquafusion | Préservatifs | Contraceptive, condom, male | Classe IIb | Non | non | non
2009-10-29 | Ansell UK Ltd | Ansell UK Ltd | Manix Skin | Préservatifs | Contraceptive, condom, male | Classe IIb | Non | non | non
2009-10-29 | TORNIER - WRIGHT FRANCE | TORNIER - WRIGHT FRANCE | Cupule cimentée Océane | Elément de Prothèse de hanche : cupule | Orthopaedic fixation plate bending insert, single-use | Classe III | Non | oui | non | oui
2009-10-29 | TORNIER - WRIGHT FRANCE | TORNIER - WRIGHT FRANCE | Plaque fond de cotyle Océane+ | Plaque fond de cotyle | Orthopaedic fixation plate bending insert, single-use | Classe IIb | Non | oui | non
2009-10-29 | TORNIER - WRIGHT FRANCE | TORNIER - WRIGHT FRANCE | Tige fémorale Océane+ | Elément de Prothèse de hanche | Hip prosthesis, internal, femoral component | Classe III | Non | oui | non | oui
2009-10-30 | InspireMD Ltd | InspireMD Ltd | Mguard Prospective Mesh Stent Implantation System | Stent à ballon dilatable avec système d'implantation | Coronary artery stent | Classe III | Non | oui | non
2009-11-02 | ARGON Medical devices, Inc | CORDIS | Fil-guide hydrophile orientable AQUATRACK™ | Fil-guide hydrophile orientable | Cardiac catheter guidewire, single-use | Classe III | Non | oui | non
2009-11-02 | Candela Corporation | CANDELA FRANCE SARL | ALEXlazr | Laser dermatologique | Laser delivery unit, <specify> | Classe IIb | Non | non | non
2009-11-02 | Candela Corporation | CANDELA FRANCE SARL | AlexTrivantage | Laser dermatologique | Laser delivery unit, <specify> | Classe IIb | Non | non | non
2009-11-02 | Candela Corporation | CANDELA FRANCE SARL | GentleLase | Laser dermatologique | Laser delivery unit, <specify> | Classe IIb | Non | non | non
2009-11-02 | Candela Corporation | CANDELA FRANCE SARL | Smoothbeam | Laser dermatologique | Laser delivery unit, <specify> | Classe IIb | Non | non | non
2009-11-02 | Candela Corporation | CANDELA FRANCE SARL | VBeam2 | Laser dermatologique | Laser delivery unit, <specify> | Classe IIb | Non | non | non
2009-11-02 | Candela Corporation | CANDELA FRANCE SARL | VPYag | Laser dermatologique | Laser delivery unit, <specify> | Classe IIb | Non | non | non
2009-11-02 | CHOC Medical | CHOC Medical | Acide Hyaluronique | Gel structurant intradermique viscoélastique, stérile, apyrogène | Prosthesis, internal, <specify> | Classe III | Non | oui | non
2009-11-02 | CHOC Medical | CHOC Medical | Reparestim HA® | Solution de biorevitalisation | Prosthesis, internal, <specify> | Classe III | Non | oui | non
2009-11-02 | DAVOL Inc | BARD France | Bard® 3D Max® Light Mesh | Filet de polypropylène à larges pores et de forme anatomique | Mesh, surgical | Classe IIb | Non | oui | non
2009-11-02 | DAVOL Inc | BARD France | Système de fixation SorbaFix | Système de fixation avec agrafes résorbables | Surgical staple, non-biodegradable | Classe III | Non | oui | non
2009-11-02 | Ethicon, LLC | JOHNSON & JOHNSON MEDICAL SAS | Dispositif de coagulation tissulaire EnSeal® TRIO | Dispositif de coagulation tissulaire | Electrosurgical diathermy system electrode, <specify> | Classe IIb | Non | oui | non
2009-11-02 | Silimed Silicone e Instrumental | ASPIDE Medical | Constricteur périurèthral gonflable | Constricteur périurèthral gonflable | Urethral sphincter prosthesis system | Classe IIb | Non | oui | non | oui
2009-11-02 | SMITH & NEPHEW Orthopaedics AG | ORTHO-ID | Ceramic Ball Head | Tête fémorale céramique pour prothèse totale de hanche | Hip prosthesis, internal, femoral component | Classe III | Non | oui | non
2009-11-02 | SMITH & NEPHEW Orthopaedics AG | ORTHO-ID | Ceramic Ball Head Delta BIOLOX® delta | Tête fémorale céramique pour prothèse totale de hanche | Hip prosthesis, internal, femoral component | Classe III | Non | oui | non
2009-11-02 | SMITH & NEPHEW Orthopaedics AG | ORTHO-ID | Ceramic Lubricer Ball Head BIOLOX® forte | Tête fémorale céramique pour prothèse totale de hanche | Hip prosthesis, internal, femoral component | Classe III | Non | oui | non
2009-11-02 | SMITH & NEPHEW Orthopaedics AG | ORTHO-ID | Ceramic Zirconia Ball Head | Tête fémorale céramique pour prothèse totale de hanche | Hip prosthesis, internal, femoral component | Classe III | Non | oui | non
2009-11-02 | SMITH & NEPHEW Orthopaedics AG | ORTHO-ID | Metal Ball Head CoCrMo | Tête fémorale métal pour prothèse totale de hanche | Hip prosthesis, internal, femoral component | Classe III | Non | oui | non
2009-11-02 | SMITH & NEPHEW Orthopaedics AG | ORTHO-ID | Metal Ball Head FeCrNiMoNbN | Tête fémorale métal pour prothèse totale de hanche | Hip prosthesis, internal, femoral component | Classe III | Non | oui | non
2009-11-02 | SMITH & NEPHEW Orthopaedics AG | ORTHO-ID | Metal Ball Head Plusmet® (CoCrMo) | Tête fémorale métal pour prothèse totale de hanche | Hip prosthesis, internal, femoral component | Classe III | Non | oui | non
2009-11-02 | SMITH & NEPHEW Orthopaedics AG | ORTHO-ID | SL-PLUS® MIA Stem | Tige fémorale modulaire sans ciment pour prothèse totale de la hanche | Hip prosthesis, internal, femoral component | Classe III | Non | oui | non
2009-11-02 | SMITH & NEPHEW Orthopaedics AG | ORTHO-ID | SL-PLUS® MIA Stem Lateral | Tige fémorale modulaire sans ciment pour prothèse totale de la hanche | Hip prosthesis, internal, femoral component | Classe III | Non | oui | non
2009-11-02 | SMITH & NEPHEW Orthopaedics AG | ORTHO-ID | SL-PLUS® standard stem | Tige fémorale pour prothèse totale de hanche sans ciment | Hip prosthesis, internal, femoral component | Classe III | Non | oui | non
2009-11-02 | SMITH & NEPHEW Orthopaedics AG | ORTHO-ID | SL-PLUS® stem lateral | Tige fémorale pour prothèse totale de hanche sans ciment | Hip prosthesis, internal, femoral component | Classe III | Non | oui | non
2009-11-02 | SMITH & NEPHEW Orthopaedics AG | ORTHO-ID | SLR-PLUS® revision stem | Tige fémorale de reprise pour prothèse totale de hanche | Hip prosthesis, internal, femoral component | Classe III | Non | oui | non
2009-11-02 | SMITH & NEPHEW Orthopaedics AG | ORTHO-ID | SLR-PLUS® revision stem lateral | Tige de révision latéralisée pour prothèse totale de hanche | Hip prosthesis, internal, femoral component | Classe III | Non | oui | non
2009-11-03 | KCI USA, Inc. | Laboratoire KCI Médical - Groupe Acelity | Pansement pour abdomen ouvert ABThera™ | Pansement pour abdomen ouvert | Negative-pressure wound therapy system dressing set | Classe IIa | Non | oui | non
2009-11-03 | KCI USA, Inc. | Laboratoire KCI Médical - Groupe Acelity | Réservoir pour système de thérapie pour abdomen ouvert ABThera™ | Réservoir pour système de thérapie pour abdomen ouvert | Suction system canister, single-use | Classe IIa | Non | non | non
2009-11-03 | KCI USA, Inc. | Laboratoire KCI Médical - Groupe Acelity | Unité de thérapie par pression négative pour abdomen ouvert ABThera™ | Unité de thérapie par pression négative pour abdomen ouvert | Negative-pressure wound therapy system pump | Classe IIa | Non | non | non
2009-11-03 | STEPHANIX | STEPHANIX | D²RS (Digital Dynamic Remote Système) | Système de radiologie télécommandé | Basic x-ray system table, powered | Classe IIb | Non | non | oui
2009-11-04 | ACUMED LLC | MediMark Europe | Acumed Anatomic Radial Head System | Système de tête radiale anatomique | Prosthesis, radial head | Classe IIb | Non | oui | non
2009-11-04 | ACUMED LLC | MediMark Europe | Osteoclage Cable System | Système de câble et de fil | Orthopaedic bone wire | Classe IIb | Non | oui | non
2009-11-04 | EV3 Inc. | MediMark Europe | TurboHawk® Peripheral Plaque Excision System | Système d'excision de plaque périphérique | Atherectomy coronary angioplasty system | Classe IIb | Non | oui | non | oui
2009-11-04 | INVATEC S.p.A. | VASCULAR THERAPY | ADMIRAL XTREME - PTA Catheter OTW | Ballonnet pour ATP périphérique | Peripheral angioplasty balloon catheter | Classe III | Non | oui | non
2009-11-04 | INVATEC S.p.A. | VASCULAR THERAPY | AMPHIRION DEEP - PTA Dilatation Catheter | Cathéter d'ATP à ballonnet | Peripheral angioplasty balloon catheter | Classe III | Non | oui | non
2009-11-04 | INVATEC S.p.A. | VASCULAR THERAPY | AVION BIFURCATION Rx2 - PTCA Bifurcation Catheter | Cathéter d'ATCP à ballonnet pour lésions en bifurcation | Basic coronary angioplasty balloon catheter | Classe III | Non | oui | non
2009-11-04 | INVATEC S.p.A. | VASCULAR THERAPY | CHROMIS DEEP - Intrapopliteal Stent System OTW | Système de stent périphérique | Iliac artery stent, bare-metal | Classe IIb | Non | oui | non
2009-11-04 | INVATEC S.p.A. | VASCULAR THERAPY | CRISTALLON IDEALE - Carotid Self-Expanding Stent System | Système de stent carotidien auto-expansible | Bare-metal carotid artery stent | Classe III | Non | oui | non
2009-11-04 | INVATEC S.p.A. | VASCULAR THERAPY | DIVER - Multi-purpose Catheter | Cathéter polyvalent | Peripheral vascular infusion/aspiration catheter | Classe III | Non | oui | non
2009-11-04 | INVATEC S.p.A. | VASCULAR THERAPY | DIVER C.E. MAX - Clot Extraction Catheter | Cathéter pour l'extraction du thrombus | Embolectomy/thrombectomy catheter | Classe III | Non | oui | non
2009-11-04 | INVATEC S.p.A. | VASCULAR THERAPY | FALCON BRAVO - PTCA Balloon Catheter | Cathéter d'angioplastie à ballonnet | Basic coronary angioplasty balloon catheter | Classe III | Non | oui | non
2009-11-04 | INVATEC S.p.A. | VASCULAR THERAPY | FALCON CTO - PTCA Balloon Catheter | Cathéter d'angioplastie à ballonnet | Basic coronary angioplasty balloon catheter | Classe III | Non | oui | non
2009-11-04 | INVATEC S.p.A. | VASCULAR THERAPY | FALCON FORTE - PTCA Balloon Catheter | Cathéter d'angioplastie à ballonnet | Basic coronary angioplasty balloon catheter | Classe III | Non | oui | non
2009-11-04 | INVATEC S.p.A. | VASCULAR THERAPY | FALCON GRANDE - PTCA Balloon Catheter | Cathéter d'angioplastie à ballonnet | Basic coronary angioplasty balloon catheter | Classe III | Non | oui | non
2009-11-04 | INVATEC S.p.A. | VASCULAR THERAPY | FALCON PICCOLO - PTCA Balloon Catheter | Cathéter d'angioplastie à ballonnet | Basic coronary angioplasty balloon catheter | Classe III | Non | oui | non
2009-11-04 | INVATEC S.p.A. | VASCULAR THERAPY | HIPPOCAMUS - Renal RX Stent System | Système de stent rénal | Bare-metal renal artery stent | Classe IIb | Non | oui | non
2009-11-04 | INVATEC S.p.A. | VASCULAR THERAPY | MARIS - Peripheral Self-Expanding Stent System | Stent périphérique auto-expansible | Iliac artery stent, bare-metal | Classe IIb | Non | oui | non
2009-11-04 | INVATEC S.p.A. | VASCULAR THERAPY | MARIS DEEP - Peripheral Self-Expanding Stent System | Stent périphérique auto-expansible | Iliac artery stent, bare-metal | Classe IIb | Non | oui | non
2009-11-04 | INVATEC S.p.A. | VASCULAR THERAPY | MOMA ULTRA - Cerebral Protection Device | Dispositif de protection cérébrale | Embolus-prevention embolization implant | Classe III | Non | oui | non
2009-11-04 | INVATEC S.p.A. | VASCULAR THERAPY | PACIFIC XTREME - OTW PTA Balloon Catheter | Cathéter de dilatation ATP | Peripheral angioplasty balloon catheter | Classe III | Non | oui | non
2009-11-04 | INVATEC S.p.A. | VASCULAR THERAPY | REEF HP - PTA Balloon Catheter | Cathéter à ballonnet pour ATP | Peripheral angioplasty balloon catheter | Classe III | Non | oui | non
2009-11-04 | INVATEC S.p.A. | VASCULAR THERAPY | SCUBA - Peripheral Co-Cr Stent System | Système de stent périphérique | Iliac artery stent, bare-metal | Classe IIb | Non | oui | non
2009-11-04 | INVATEC S.p.A. | VASCULAR THERAPY | SKIPPER - GuideWire | Guide métallique pour ATP périphérique | Cardiac catheter guidewire, single-use | Classe III | Non | oui | non
2009-11-04 | INVATEC S.p.A. | VASCULAR THERAPY | SKIPPER DEEP - Peripherical GuideWire | Guide métallique pour ATP périphérique | Cardiac catheter guidewire, single-use | Classe III | Non | oui | non
2009-11-04 | INVATEC S.p.A. | VASCULAR THERAPY | SKIPPER PASS - Peripherical GuideWire | Guide métallique pour ATP périphérique | Cardiac catheter guidewire, single-use | Classe III | Non | oui | non
2009-11-04 | INVATEC S.p.A. | VASCULAR THERAPY | SKIPPER RACE - GuideWire | Guide métallique pour ATP périphérique | Cardiac catheter guidewire, single-use | Classe III | Non | oui | non
2009-11-04 | INVATEC S.p.A. | VASCULAR THERAPY | SKYLOR LV - Co-Cr Coronary Stent System | Système d'endoprothèse coronaire | Cardiac catheter guidewire, single-use | Classe III | Non | oui | non
2009-11-04 | INVATEC S.p.A. | VASCULAR THERAPY | SKYLOR MV - Cobalt Chromium Coronary Stent System | Système d'endoprothèse coronaire | Cardiac catheter guidewire, single-use | Classe III | Non | oui | non
2009-11-04 | INVATEC S.p.A. | VASCULAR THERAPY | SKYLOR SV - Cobalt Chromium Coronary Stent System | Système d'endoprothèse coronaire | Cardiac catheter guidewire, single-use | Classe III | Non | oui | non
2009-11-04 | INVATEC S.p.A. | VASCULAR THERAPY | SUB MARINE PLUS - PTA Catheter RX | Cathéter d'ATP à ballonnet RX | Peripheral angioplasty balloon catheter | Classe III | Non | oui | non
2009-11-04 | INVATEC S.p.A. | VASCULAR THERAPY | SUB MARINE RAPIDO - PTA Catheter RX | Cathéter d'ATP à ballonnet RX | Peripheral angioplasty balloon catheter | Classe III | Non | oui | non | oui
2009-11-04 | INVATEC S.p.A. | VASCULAR THERAPY | TWIN-RAIL - Bifurcation Coronary Stent System | Stent coronaire de bifurcation | Coronary artery stent | Classe III | Non | oui | non
2009-11-04 | SCIENCE ET MEDECINE | SCIENCE ET MEDECINE | Ancre SMART FX en Titane avec fil chirurgicale non résorbable | Ancre vissée - Set de pose | Ligament anchor | Classe IIb | Non | oui | non
2009-11-05 | IRVINE Biomedical , Inc. | Abbott Medical France SAS | Contact Therapy™ Cool Path™ Duo | Cathéter orientable d'ablation électrophysiologique | Ablative cardiac catheter | Classe III | Non | oui | non
2009-11-06 | Boston Scientific Corporation | BOSTON SCIENTIFIC | Bolus feeding sets | Set de perfusion à utiliser avec le OneStep Button et le Button de remplacement | Gastrointestinal tube | Classe IIb | Non | non | non
2009-11-06 | Boston Scientific Corporation | BOSTON SCIENTIFIC | Button™ replacement gastrostomy device | Dispositif de gastrostomie de rechange | Gastrointestinal tube | Classe IIb | Non | oui | non
2009-11-06 | Boston Scientific Corporation | BOSTON SCIENTIFIC | EndoVive™ Standard PEG Kits Pull method | Kits de gastrostomie endoscopique percutanée (PEG) standard méthode tirée | Gastrostomy tube | Classe IIb | Non | oui | non | oui
2009-11-06 | Boston Scientific Corporation | BOSTON SCIENTIFIC | EndoVive™ Standard PEG Kits PUSH Method | Kits de gastrostomie endoscopique percutanée (PEG) standard méthode poussée | Gastrostomy tube | Classe IIb | Non | oui | non | oui
2009-11-06 | Boston Scientific Corporation | BOSTON SCIENTIFIC | EndoVive™ Y-PORT FEEDING ADAPTER | Raccord d'alimentation en Y pour utilisation avec la sonde de gastrostomie initiale et de rechange | Gastrointestinal tube | Classe IIb | Non | non | non | oui
2009-11-06 | Boston Scientific Corporation | BOSTON SCIENTIFIC | Microinvasive® One-Step Button™ initial gastrostomy kit | Kit de gastrostomie initiale | Gastrostomy button | Classe IIb | Non | oui | non
2009-11-06 | Boston Scientific Corporation | BOSTON SCIENTIFIC | Right angle decompression tubes | Sonde de décompression à angle droit à utiliser avec le OneStep Button et le Button de remplacement | Tube, gastrointestinal decompression | Classe IIb | Non | non | non
2009-11-06 | Boston Scientific Corporation | BOSTON SCIENTIFIC | Right angle feeding sets | Set d'alimentation angle droit à utiliser avec le OneStep Button et le Button de remplacement | Gastrointestinal tube | Classe IIb | Non | non | non
2009-11-06 | MRI Medical | BOSTON SCIENTIFIC | EndoVive™ Feeding Set Accessory Device Continuous Right Angle | Angle droit continu du dispositif accessoire de l'ensemble d'alimentation | Gastrostomy button | Classe IIb | Non | non | non
2009-11-06 | MRI Medical | BOSTON SCIENTIFIC | EndoVive™ Low profile balloon replacement Device | Instrument de remplacement du ballonnet à profil bas | Gastrostomy button | Classe IIb | Non | oui | non
2009-11-06 | MRI Medical | BOSTON SCIENTIFIC | EndoVive™ Low profile balloon replacement Kit | Kit de remplacement du ballonnet à profil bas | Gastrostomy button | Classe IIb | Non | non | non
2009-11-06 | MRI Medical | BOSTON SCIENTIFIC | EndoVive™ Low profile balloon replacement Patient Care Kit | Kit de soins au patient pour le remplacement du ballonnet à profil bas | Gastrostomy button | Classe IIb | Non | non | non
2009-11-06 | MRI Medical | BOSTON SCIENTIFIC | EndoVive™ Standard Balloon Replacement Kit Straight Bolster | Coussinet droit du kit de remplacement du ballonnet standard | Gastrostomy tube | Classe IIb | Non | oui | non
2009-11-06 | MRI Medical | BOSTON SCIENTIFIC | EndoVive™ Stoma measuring device Low profile balloon replacement accessory | Accessoire de remplacement en ballonnet à profil bas de l'instrument de mesure de la stomie | Gastrostomy button | Classe IIb | Non | oui | non
2009-11-06 | SMITH & NEPHEW Inc - Endoscopy Division | Smith & Nephew SAS | BIOSURE PK Screw | Vis d'interférence | Ligament anchor | Classe IIb | Non | oui | non
2009-11-08 | ZIMMER SPINE | ZIMMER SPINE | Java Hooks : Crochet lamaire | Système d'implants d'ostéosynthèse de la colonne vertébrale | Spinal pedicle screw, fixation, appliance system | Classe IIb | Non | non | non
2009-11-08 | ZIMMER SPINE | ZIMMER SPINE | Java Hooks : Crochet lamaire à lame abaissée | Système d'implants d'ostéosynthèse de la colonne vertébrale | Spinal pedicle screw, fixation, appliance system | Classe IIb | Non | non | non
2009-11-08 | ZIMMER SPINE | ZIMMER SPINE | Java Hooks : Crochet lamaire décalé | Système d'implants d'ostéosynthèse de la colonne vertébrale | Spinal pedicle screw, fixation, appliance system | Classe IIb | Non | non | non
2009-11-08 | ZIMMER SPINE | ZIMMER SPINE | Java Hooks : Crochet pédiculaire | Système d'implants d'ostéosynthèse de la colonne vertébrale | Spinal pedicle screw, fixation, appliance system | Classe IIb | Non | non | non
2009-11-08 | ZIMMER SPINE | ZIMMER SPINE | Java Hooks : Crochet thoracique | Système d'implants d'ostéosynthèse de la colonne vertébrale | Spinal pedicle screw, fixation, appliance system | Classe IIb | Non | non | non
2009-11-08 | ZIMMER SPINE | ZIMMER SPINE | Java Hooks : Crochet thoracique angulé | Système d'implants d'ostéosynthèse de la colonne vertébrale | Spinal pedicle screw, fixation, appliance system | Classe IIb | Non | non | non
2009-11-08 | ZIMMER SPINE | ZIMMER SPINE | Java Hooks : Domino | Système d'implants d'ostéosynthèse de la colonne vertébrale | Spinal pedicle screw, fixation, appliance system | Classe IIb | Non | non | non
2009-11-08 | ZIMMER SPINE | ZIMMER SPINE | Java Hooks : Tige | Système d'implants d'ostéosynthèse de la colonne vertébrale | Spinal pedicle screw, fixation, appliance system | Classe IIb | Non | non | non
2009-11-08 | ZIMMER SPINE | ZIMMER SPINE | Java Hooks : Verrou | Système d'implants d'ostéosynthèse de la colonne vertébrale | Spinal pedicle screw, fixation, appliance system | Classe IIb | Non | non | non
2009-11-10 | AESCULAP AG | B. BRAUN MEDICAL | Manche GR.2 TOUCHES | Poignées d'électrodes (monopolaires) réutilisables | Universal hand-controlled electrosurgical diathermy system conducting unit, reusable | Classe IIb | Non | non | non
2009-11-10 | AESCULAP AG | B. BRAUN MEDICAL | Manche 2 touches | Poignées d'électrodes (monopolaires) réutilisables | Universal hand-controlled electrosurgical diathermy system conducting unit, reusable | Classe IIb | Non | non | non
2009-11-10 | CHOC Medical | SUN COMMUNICATION | BIOSTYLE | Implant dermique avec acide hyaluronique | Prosthesis, internal, <specify> | Classe III | Non | oui | non
2009-11-12 | ABBOTT Vascular Devices Ireland Limited | Abbott France (Siège social) | EMBOSHIELD NAV6 - Guide de mise en place du Filtre Distal Access | Guide de mise en place | Intravascular guiding catheter | Classe III | Non | oui | non
2009-11-12 | ABBOTT Vascular Devices Ireland Limited | Abbott France (Siège social) | EMBOSHIELD NAV6 - Guide de mise en place du Filtre Support | Guide de mise en place | Intravascular guiding catheter | Classe III | Non | oui | non
2009-11-12 | ABBOTT Vascular Devices Ireland Limited | Abbott France (Siège social) | EMBOSHIELD NAV6 - Guide de mise en place du Filtre Worhorse | Guide de mise en place | Intravascular guiding catheter | Classe III | Non | oui | non
2009-11-12 | BIOTECH International | BIOTECH International | Plaque d'ostéosynthèse Xtremities XXS | Plaque d'ostéosynthèse | Fixation plate, fracture-healing, non-biodegradable | Classe IIb | Non | oui | non
2009-11-12 | BIOTECH International | BIOTECH International | Vis Easylock non perforée pour plaque XXSPlate | Vis non perforée | Bone screw, non-biodegradable | Classe IIb | Non | oui | non
2009-11-13 | BIOSENSE WEBSTER Inc | CORDIS | Cathéter d'électrophysiologie à extrémité flexible LASSO® NAV | Cathéter (décapolaire - à vingt électrodes) de cartographie électrophysiologique | Cardiac catheter, <specify> | Classe III | Non | oui | non
2009-11-16 | ELEKTA Neuromag Oy | ELEKTA | Eleckta Neuromag | Electroencéphalographe | Electroencephalograph | Classe IIb | Non | non | non
2009-11-16 | NEWCLIP TECHNICS - | NEWCLIP TECHNICS - | Gamme ALIANS - Vis pour plaque de radius Non Stérile | Vis de rappel non verrouillées | Bone screw, non-biodegradable | Classe IIb | Non | non | non
2009-11-16 | NEWCLIP TECHNICS - | NEWCLIP TECHNICS - | Gamme ALIANS - Vis pour plaque de radius Stérile | Vis de rappel non verrouillées | Bone screw, non-biodegradable | Classe IIb | Non | oui | non
2009-11-17 | DRÄGER MEDICAL b.v | DRÄGER MEDICAL | Oxylog 3000 plus | Ventilateur d'urgence transportable | Transport ventilator | Classe IIb | Non | non | non
2009-11-17 | Resource Medical Devices Co. Ltd | VITALITEC International | Agrafeuse Linéaire Coupante YQ à usage unique | Agrafeuse Linéaire Coupante à usage unique | Surgical staple, non-biodegradable | Classe IIb | Non | oui | non
2009-11-17 | TERUMO EUROPE N.V. | TERUMO FRANCE | Kaname™ | Système d'endoprothèse Coronaire CoCr | Coronary artery stent | Classe III | Non | oui | non
2009-11-18 | EURL SECURE | EURL SECURE | Secure Implant System | Implant dentaire | Suture, dental | Classe IIb | Non | oui | non
2009-11-18 | TORNIER Inc | TORNIER - WRIGHT FRANCE | Insite™ Bio | Dispositif d'ancrage de suture biorésorbable préchargé avec suture Force Fiber | Ligament anchor | Classe III | Non | oui | non
2009-11-18 | TORNIER Inc | TORNIER - WRIGHT FRANCE | Insite™ Poly | Dispositif d'ancrage de suture en polymère préchargé avec suture Force Fiber | Ligament anchor | Classe III | Non | oui | non
2009-11-18 | TORNIER Inc | TORNIER - WRIGHT FRANCE | Insite™ Ti | Dispositif d'ancrage de suture en titane préchargé avec suture Force Fiber | Ligament anchor | Classe III | Non | oui | non
2009-11-18 | TORNIER Inc | TORNIER - WRIGHT FRANCE | Piton™ | Implant de fixation sans nœud avec suture Force Fiber | Ligament anchor | Classe III | Non | oui | non
2009-11-19 | MBP - Medical Biomaterial Products GmbH | VITALITEC International | Diacoll | Hémostatique local résorbable | Collagen haemostatic agent | Classe III | PORCINE | oui | non
2009-11-19 | MBP - Medical Biomaterial Products GmbH | VITALITEC International | Hemocol | Hémostatique local résorbable | Collagen haemostatic agent | Classe III | PORCINE | oui | non
2009-11-19 | SYNTHES GmbH | ANSPACH / SYNTHES | Plaque à dents Spring plate 3.5 | Plaque à dents 3.5 | Orthopaedic fixation plate, non-biodegradable | Classe IIb | Non | non | non
2009-11-20 | Drägerwerk AG & Co. KGaA | DRÄGER MEDICAL | ZEUS INFINITY Empowered (ZEUS IE) | Plate-forme d'anesthésie | Anaesthesia unit | Classe IIb | Non | non | non
2009-11-20 | Medacta International SA | Medacta International SA | Romax Resurfacing System Adaptateur pour grosse tête fémorale | Element de prothèse totale de hanche : Adaptateur pour grosse tête fémorale | Hip prosthesis, internal, femoral head component | Classe III | Non | oui | non
2009-11-20 | Medacta International SA | Medacta International SA | Romax Resurfacing System Composant acétabulaire | Element de prothèse totale de hanche Composant acétabulaire | Acetabulum prosthesis | Classe III | Non | oui | non
2009-11-20 | Medacta International SA | Medacta International SA | Romax Resurfacing System Grosse Tête fémorale | Element de prothèse totale de hanche : Grosse Tête fémorale | Metallic femoral head prosthesis | Classe III | Non | oui | non
2009-11-20 | Medacta International SA | Medacta International SA | Romax Resurfacing System Tête fémorale de resurfaçage | Element de prothèse totale de hanche : Tête fémorale de resurfaçage | Hip prosthesis, internal, femoral head component | Classe III | Non | oui | non
2009-11-20 | NIDEK CO., LTD | NIDEK SA | EyeCee® | Lentille intraoculaire | Intraocular lens, <specify> | Classe IIb | Non | oui | non
2009-11-24 | AESCULAP AG | B. BRAUN MEDICAL | CRANIOFix PEEK | Implant | Fixation plate, fracture-healing, non-biodegradable | Classe III | Non | oui | non
2009-11-24 | B. Braun Melsungen AG | B. BRAUN MEDICAL | Coroflex® Blue Ultra | Stent expansible sur ballon pour les petits vaisseaux coronaires | Coronary artery stent | Classe III | Non | oui | non
2009-11-24 | DePuy Mitek Inc | JOHNSON & JOHNSON MEDICAL SAS | Electrode VAPR Premiere90 avec aspiration et poignée intégrée | Electrode avec aspiration et poignée intégrée | Universal foot-controlled electrosurgical diathermy system conducting unit, single-use | Classe IIb | Non | oui | non
2009-11-24 | Gambro Kathetertechnik Hechingen - Dialysatorem GmbH | BAXTER SAS | GamCath Dolphin Protect MC-GDHK | Cathéter double lumière avec traitement de surface, pour une utilisation de courte durée | Haemodialysis catheter, implantable | Classe III | Non | oui | non | oui
2009-11-24 | Gambro Kathetertechnik Hechingen - Dialysatorem GmbH | BAXTER SAS | GamCath GDHK | Cathéter double lumière, pour une utilisation de courte durée | Haemodialysis catheter, implantable | Classe III | Non | oui | non | oui
2009-11-24 | Gambro Kathetertechnik Hechingen - Dialysatorem GmbH | BAXTER SAS | GamCath GDK | Cathéter pédiatrique pour une utilisation de courte durée | Haemodialysis catheter, implantable | Classe III | Non | oui | non | oui
2009-11-24 | Gambro Kathetertechnik Hechingen - Dialysatorem GmbH | BAXTER SAS | GamCath GTK | Cathéter triple lumière, pour une utilisation de courte durée | Haemodialysis catheter, implantable | Classe III | Non | oui | non | oui
2009-11-24 | GROUPE LEPINE | GROUPE LEPINE | AIR PLUG | Obturateur diaphysaire, souple, biodégradable | Orthopaedic cement restrictor | Classe III | PORCINE | oui | non
2009-11-26 | Caridian BCT Inc | Caridian BCT Europe | Jeu d'échange SPECTRA OPTIA | Jeu d'échange | Apheresis system | Classe IIb | BOVINE | oui | non
2009-11-26 | OHST Medizintechnik AG | ORTHO-ID | NANOS | Tige fémorale pour prothèse de hanche | unclassified | Classe III | Non | oui | non
2009-11-27 | BARD Access Systems, Inc. | BARD France | PowerPort™ isp | Chambre à cathéter implantable avec bouchons de suture | Infusion/injection port/catheter, implantable | Classe III | Non | oui | non
2009-11-30 | Curative Medical Device GmbH | MEDISUPPLY | Curasa Auto CPAP | Générateur de pression positive | Generator, <specify> | Classe IIb | Non | non | non
2009-11-30 | Curative Medical Device GmbH | MEDISUPPLY | Curasa EUT CPAP | Générateur de pression positive | Generator, <specify> | Classe IIb | Non | non | non
2009-11-30 | MATHYS AG | MATHYS Orthopédie | Tige Stellaris | Elément de Prothèse de hanche | unclassified | Classe III | Non | oui | non
2009-11-30 | ORTHOFIX S.R.L. | ORTHOFIX SA | Clou huméral Centronail | Clou huméral par voie antégrade et rétrograde | Humerus nail, sterile | Classe IIb | Non | oui | non
2009-11-30 | TERUMO CORPORATION | TERUMO FRANCE | Elimate | Cathéter d'aspiration | Ablative cardiac catheter | Classe III | Non | oui | non
2009-11-30 | TERUMO CORPORATION | TERUMO FRANCE | Tazuna | RX PTCA cathéter de dilatation | Basic coronary angioplasty balloon catheter | Classe III | Non | oui | non
2009-11-30 | Weinmann Gerate fur Medizin GmbH Co. KG | Weinmann Emergency France | Accuvac Basic | Aspirateur de mucosités | unclassified | Classe IIb | Non | non | non
2009-11-30 | Weinmann Gerate fur Medizin GmbH Co. KG | Weinmann Emergency France | Accuvac Rescue | Aspirateur de mucosités | unclassified | Classe IIb | Non | non | non
2009-11-30 | Weinmann Gerate fur Medizin GmbH Co. KG | Weinmann Emergency France | Meducore Easy | Défibrillateur semi-automatique externe | unclassified | Classe IIb | Non | non | non
2009-11-30 | Weinmann Gerate fur Medizin GmbH Co. KG | Weinmann Emergency France | Medumat Easy | Ventilateur de transport | Ventilators, transport | Classe IIb | Non | non | non
2009-11-30 | Weinmann Gerate fur Medizin GmbH Co. KG | Weinmann Emergency France | Medumat Standard | Ventilateur de transport | Ventilators, transport | Classe IIb | Non | non | non
2009-11-30 | Weinmann Gerate fur Medizin GmbH Co. KG | Weinmann Emergency France | Medumat Standard A | Ventilateur de transport | Ventilators, transport | Classe IIb | Non | non | non
2009-11-30 | Weinmann Gerate fur Medizin GmbH Co. KG | Weinmann Emergency France | Medumat Transport | Ventilateur de transport | Ventilators, transport | Classe IIb | Non | non | non
2009-12-02 | MEDTRONIC Inc | MEDTRONIC France | ATTAIN® ABILITY™ | Sonde de stimulation filo-guidée, endocavitaire, à double cathode et à diffusion de stéroïde, permettant la stimulation via une veine cardiaque | Endocardial pacing lead | DMIA | Non | oui | non
2009-12-02 | MEDTRONIC Inc | MEDTRONIC France | CapSureFix MRI™ SureScan™ | Sonde implantable, ventriculaire/auriculaire, endocavitaire, bipolaire, à vis et à diffusion de stéroïde | Intracardiac electrode | DMIA | Non | oui | non
2009-12-02 | MEDTRONIC Inc | MEDTRONIC France | Cathéter Intrathécal 8731SC | Cathéter intrathécal implantable avec connecteur sans suture | Infusion catheter | DMIA | Non | oui | non
2009-12-02 | MEDTRONIC Inc | MEDTRONIC France | CONCERTO® II CRT-D | Défibrillateur automatique implantable numérique avec thérapie de resynchronisation cardiaque (DDE-DDDR) Surveillance de la surcharge pulmonaire OptiVol®, fonction ATP During Charging ™, fonction TherapyGuide™ et télémétrie sans fil Conexus® | Pacemaker, implantable | DMIA | Non | oui | non
2009-12-02 | MEDTRONIC Inc | MEDTRONIC France | EnRythm™ MRI | Stimulateur double chambre avec technologie SureScan (OAE-DDDR) | Pacemaker, implantable | DMIA | Non | oui | non
2009-12-02 | MEDTRONIC Inc | MEDTRONIC France | Ensemble® NU10 | Système d'implantation pour valve transcathéter | Catheterization kit, <specify> | Classe III | Non | oui | non
2009-12-02 | MEDTRONIC Inc | MEDTRONIC France | INDURA® 1P 8709SC | Cathéter intrathécal monobloc avec connecteur sans suture | Infusion catheter | DMIA | Non | oui | non
2009-12-02 | MEDTRONIC Inc | MEDTRONIC France | INTERSTIM ICON™ 3037 | Télécommande patient | Infusion pump programmer | DMIA | Non | non | non
2009-12-02 | MEDTRONIC Inc | MEDTRONIC France | Kit de révision du connecteur de pompe sans suture 8578 | Kit de révision du connecteur de pompe sans suture pour les cathéters intrathécaux | Mobile panoramic dental x-ray system, digital | DMIA | Non | oui | non
2009-12-02 | MEDTRONIC Inc | MEDTRONIC France | Mélody® | Valve pulmonaire transcathéter | Prosthesis, valve, <specify> | Classe III | BOVINE | oui | non
2009-12-02 | MEDTRONIC Inc | MEDTRONIC France | Moniteur Medtronic CareLink® | Moniteur de transmission de données via un réseau internet | Physiologic monitoring system, single-patient | DMIA | Non | non | non
2009-12-02 | MEDTRONIC Inc | MEDTRONIC France | Neurostimulateur Externe | Neurostimulateur externe | Pacemaker, implantable | Classe IIb | Non | oui | non
2009-12-02 | MEDTRONIC Inc | MEDTRONIC France | OCCLUDER TALENT™ Stent Graft System | Système d'obturateur endoluminal | Vascular occluder, single-use | Classe IIb | Non | oui | non
2009-12-02 | MEDTRONIC Inc | MEDTRONIC France | PrimeADVANCE™ | Neurostimulateur multiprogrammable | Pacemaker, implantable | DMIA | Non | oui | non
2009-12-02 | MEDTRONIC Inc | MEDTRONIC France | PROSTIVA® RF Therapy | Générateur de radio-fréquence | Microwave hyperthermia system | Classe IIb | Non | non | non
2009-12-02 | MEDTRONIC Inc | MEDTRONIC France | PROSTIVA® RF Therapy Kit | Kit de la poignée de traitement | Hyperthermia system catheter, <specify> | Classe IIb | Non | non | non
2009-12-02 | MEDTRONIC Inc | MEDTRONIC France | RestoreADVANCED™ | Neurostimulateur rechargeable et multiprogrammable | Stimulator, electrical, <specify> | DMIA | Non | oui | non
2009-12-02 | MEDTRONIC Inc | MEDTRONIC France | RestoreULTRA™ | Neurostimulateur rechargeable et multiprogrammable | Pacemaker, implantable | DMIA | Non | oui | non
2009-12-02 | MEDTRONIC Inc | MEDTRONIC France | SPECIFY 5-6-5 | Kit d'électrodes pour stimulation médullaire | Electrode/lead, <specify> | DMIA | Non | oui | non
2009-12-02 | MEDTRONIC Inc | MEDTRONIC France | STREAMLINE™ | Sonde de stimulation bipolaire temporaire myocardique | Electrode/lead, <specify> | Classe III | Non | oui | non
2009-12-02 | MEDTRONIC Inc | MEDTRONIC France | Télécommande patient | Télécommande patient pour programmer les systèmes de neurostimulation contre la douleur | Infusion pump programmer | DMIA | Non | non | non
2009-12-02 | MEDTRONIC Inc | MEDTRONIC France | Télécommande Patient pour une utilisation avec le système d'infusion SynchroMed II | Télécommande patient pour une utilisation avec le système d'infusion SynchroMed II | Infusion pump programmer | DMIA | Non | non | non
2009-12-02 | MEDTRONIC Inc | MEDTRONIC France | Tête de programmation RF HEAD | Tête de programmation | Programmer, <specify> | DMIA | Non | non | non
2009-12-02 | MEDTRONIC Inc | MEDTRONIC France | Thérapie InterStim® II 3058 | Neurostimulateur | Pacemaker, implantable | DMIA | Non | oui | non
2009-12-02 | MEDTRONIC Inc | MEDTRONIC France | Valve réglable | Valve réglable | Valve, <specify> | DMIA | Non | oui | non
2009-12-02 | MEDTRONIC Inc | MEDTRONIC France | VIRTUOSO™ DR | Défibrillateur automatique implantable avec surveillance de la surcharge pulmonaire OptiVol™ et télémétrie sans fil Conexus™ | Pacemaker, implantable | DMIA | Non | oui | non
2009-12-02 | MEDTRONIC Inc | MEDTRONIC France | VIRTUOSO™ VR | Défibrillateur automatique implantable avec surveillance de la surcharge pulmonaire OptiVol™ et télémétrie sans fil Conexus™ | Pacemaker, implantable | DMIA | Non | oui | non
2009-12-03 | MÖLNLYCKE HEALTH CARE AB | MOLNLYCKE HEALTH CARE | Mepitel One | Pansement interface siliconé | Wound-nonadherent dressing, permeable | Classe IIb | Non | oui | non
2009-12-03 | MÖLNLYCKE HEALTH CARE AB | Molnlycke Health Care | Mepitel | Pansement interface siliconé à micro-adhérence sélective | Wound-nonadherent dressing, permeable | Classe IIb | Non | oui | non
2009-12-03 | Q-MED AB | Galderma-Q-MED | Restylane Vital "Pen Injector" (Stylo d'injection) | Gel d'acide hyaluronique | Synthetic-fluid tissue reconstructive material | Classe III | Non | oui | non | oui
2009-12-03 | Société de Production de Pansements et Adhésifs | Laboratoires URGO | MERCUROCHROME, Pansement Coricide | Pansements coricides | Dressing, <specify> | Classe III | Non | non | non
2009-12-04 | Angiotech Pharmaceuticals | Argon Medical Devices | LIFESPAN™ ePTFE Vascular Grafts | Prothèse vasculaire renforcée en ePTFE expansé | Arteriovenous shunt | Classe IIb | Non | oui | non
2009-12-07 | Orthopaedic & Spine Development | Orthopaedic & Spine Development | FILL-SWINGO-P Stérile | Cage PLIF pré-remplies de substitut osseux synthétique | Spinal fusion cage, sterile | Classe III | Non | oui | non
2009-12-07 | Orthopaedic & Spine Development | Orthopaedic & Spine Development | FILL-SWINGO-T Stérile | Cage PLIF pré-remplies de substitut osseux synthétique | Spinal fusion cage, sterile | Classe III | Non | oui | non
2009-12-07 | Orthopaedic & Spine Development | Orthopaedic & Spine Development | Vis d'ostéosynthèse ORRIS | Vis d'ostéosynthèse pour petites fractures | Bone screw, non-biodegradable | Classe IIb | Non | non | non
2009-12-08 | SAINT JUDE MEDICAL | Abbott Medical France SAS | Reflexion Spiral™ Variable Radius | Cathéter de cartographie à rayon variable bidirectionnel | Electrophysiology cardiac catheter, single-use | Classe III | Non | oui | non
2009-12-08 | Top Bound Enterprise Co. Ltd | VITALITEC International | Sac d'Extraction Largable | Sac d'Extraction Largable | Tissue extraction bag | Classe IIb | Non | oui | non
2009-12-08 | Top Bound Enterprise Co. Ltd | VITALITEC International | Système d'Aspiration Lavage | Kit d'aspiration lavage | Endoscopic irrigation/aspiration pump | Classe IIb | Non | oui | non
2009-12-09 | DEXCOM Inc. | DEXCOM Inc. | Dexcom™ Seven® Plus | Système de mesure continue du glucose | Interstitial-fluid glucose monitoring system | Classe IIb | Non | oui | non
2009-12-09 | GE Medical Systems ISRAEL Ltd | GE Medical Systems LUNAR | iVent 101 | Ventilateur portatif | Portable ventilator, electric | Classe IIb | Non | non | non
2009-12-09 | NRS Global Partners SDN. BHD | SENSUALOVE Europe | CONXN | Préservatifs | Contraceptive, condom, male | Classe IIb | Non | non | non
2009-12-10 | AcuFocus Inc. | Meditech Strategic Consultants B.V. | AcuFocus ACI 7000 | Implant cornéen | Corneal inlay | Classe IIb | Non | oui | non
2009-12-10 | GRIFOLS France | GRIFOLS France | Solution HES 6% | Solution HES 6% | Platelet storage solution | Classe IIb | Non | oui | non
2009-12-10 | Physio-Control, Inc. | MEDTRONIC France | LIFEPAK® 1000 | Défibrillateur semi-automatique | Semi-automated external defibrillator | Classe IIb | Non | non | non
2009-12-10 | Surgical Innovations Limited | TELEFLEX Médical | Gamme de ciseaux Technique® pour la chirurgie endoscopique : Inserts laparoscopiques | Inserts laparoscopiques à usage unique pour poignées Technique | Electrosurgical diathermy system electrode, <specify> | Classe IIb | Non | oui | non
2009-12-10 | Surgical Innovations Limited | TELEFLEX Médical | Gamme de ciseaux Technique® pour la chirurgie endoscopique : Inserts réutilisables | Inserts réutilisables pour la gamme de poignées Technique | Electrosurgical diathermy system electrode, <specify> | Classe IIb | Non | non | non
2009-12-10 | Surgical Innovations Limited | TELEFLEX Médical | Gamme de ciseaux Technique® pour la chirurgie endoscopique : Poignées | Poignées avec et sans cliquet | Electrosurgical diathermy system electrode, <specify> | Classe IIb | Non | oui | non
2009-12-11 | AMPLITUDE | AMPLITUDE | Clavette verrouillage Tige OPTIMAL® | Prothèse totale de hanche (Clavette de verrouillage) | Hip prosthesis, internal, femoral component | Classe III | Non | oui | non
2009-12-11 | AMPLITUDE | AMPLITUDE | Gamme Tige OPTIMAL® de reconstruction modulaire - Tige fémorale de reconstruction | Prothèse totale de hanche (Tige fémorale de reconstruction) | Hip prosthesis, internal, femoral component | Classe III | Non | oui | non
2009-12-11 | AMPLITUDE | AMPLITUDE | Gamme Tige OPTIMAL® de reconstruction modulaire - Tige fémorale de révision | Prothèse totale de hanche (Tige fémorale de révision) | Hip prosthesis, internal, femoral component | Classe III | Non | oui | non
2009-12-11 | NUCRYST Pharmaceuticals Corp. | Smith & Nephew SAS | ACTICOAT FLEX 3 | Pansement absorbant antimicrobien à l'argent | Wound-nonadherent dressing, absorbent, antimicrobial | Classe III | Non | oui | non
2009-12-15 | Boston Scientific Corporation | BOSTON SCIENTIFIC | Pinnacle™ Pelvic floor Repair (PFR) Kit | Kit de réparation de plancher pelvien | Mesh, surgical, polymeric | Classe IIb | Non | oui | non | oui
2009-12-15 | Boston Scientific Corporation | BOSTON SCIENTIFIC | Uphold™ Vaginal Support System | Système de soutènement vaginal | Mesh, surgical, polymeric | Classe IIb | Non | oui | non | oui
2009-12-15 | DAVOL Inc | BARD France | PERFIX™ Light Plug | Obturateur léger | Mesh, surgical | Classe IIb | Non | oui | non
2009-12-15 | MICRO THERAPEUTICS Inc. | Covidien Ireland Limited | Apollo™ Onyx® Delivery Micro Catheter | Micro-cathéter d'administration | unclassified | Classe III | Non | oui | non
2009-12-16 | POLY IMPLANT PROTHESES | POLY IMPLANT PROTHESES | Implants mammaires pré-remplis de gel haute cohésivité | Implant mammaire rond pré-rempli de gel de silicone profil Ultra-haut | Silicone gel-filled breast implant | Classe III | Non | oui | non | oui
2009-12-16 | SYNTHES GmbH | ANSPACH / SYNTHES | Cage Oracle | Système pour fusion intersomatique lombaire | Spinal fusion cage, sterile | Classe IIb | Non | oui | non
2009-12-17 | BIORETEC Ltd | TORNIER - WRIGHT FRANCE | Broche Biorésorbable RFS | Broche Biorésorbable | Orthopaedic bone pin, biodegradable | Classe III | Non | oui | non
2009-12-17 | BIORETEC Ltd | TORNIER - WRIGHT FRANCE | Vis Biorésorbable RFS | Vis Biorésorbable | Orthopaedic bone screw, biodegradable | Classe III | Non | oui | non
2009-12-21 | ABBOTT Vascular | Abbott France (Siège social) | MULTI-LINK 8 | Système d'endoprothèse coronaire | Coronary artery stent | Classe III | Non | oui | non
2009-12-21 | ABBOTT Vascular | Abbott France (Siège social) | MULTI-LINK 8 LL | Système d'endoprothèse coronaire | Coronary artery stent | Classe III | Non | oui | non
2009-12-21 | MICRUS ENDOVASCULAR Corporation | MICRUS ENDOVASCULAR Corporation | Micrus® Ascent™ Occlusion Balloon Catheter | Catheter à ballonnet d'occlusion destiné à être utilisé dans les vaisseaux sanguins du système neurovasculaire | Intravascular occluding catheter | Classe III | Non | oui | non | oui
2009-12-21 | Shenzhen Goldway Industrial Inc. | PHILIPS Healthcare | Moniteur Goldway G40 | Moniteur de surveillance | Patient monitor, <specify> | Classe IIb | Non | non | non
2009-12-21 | Shenzhen Goldway Industrial Inc. | PHILIPS Healthcare | Moniteur Goldway UT4000 | Moniteur de surveillance | Patient monitor, <specify> | Classe IIb | Non | non | non
2009-12-21 | Shenzhen Goldway Industrial Inc. | PHILIPS Healthcare | Moniteur Goldway UT6000 | Moniteur de surveillance | Patient monitor, <specify> | Classe IIb | Non | non | non
2009-12-21 | SORIN GROUP Italia S.r.l. | MICROPORT CRM FRANCE SAS | CLEARGLIDE Precision Bipolar | Instrument bipolaire de précision | Vein stripper, single-use | Classe IIb | Non | oui | non
2009-12-22 | BIO-TECHNOLOGY GENERAL LTD | Laboratoires GRUNENTHAL | EUFLEXXA® | Solution viscoélastique stérile de hyaluronate de sodium à 1% pour injection intra articulaire. | Aqueous/vitreous humour replacement medium | Classe III | Non | oui | non
2009-12-22 | Boston Scientific Corporation | BOSTON SCIENTIFIC | PROMUS Element™ Monorail™ | Système de stent coronaire à élution d'évérolimus | Food weighing/measuring aid | Classe III | Non | oui | non | oui
2009-12-22 | Carl Zeiss Meditec France SAS | Carl Zeiss Meditec France SAS | CT ASPHINA 603P | Lentille Intraoculaire Asphérique en Acrylique Hydrophile | Posterior-chamber intraocular lens, pseudophakic | Classe IIb | Non | oui | non
2009-12-22 | Carl Zeiss Meditec France SAS | Carl Zeiss Meditec France SAS | CT ASPHINA 604P | Lentille Intraoculaire Asphérique en Acrylique Hydrophile | Posterior-chamber intraocular lens, pseudophakic | Classe IIb | Non | oui | non
2009-12-22 | Carl Zeiss Meditec France SAS | Carl Zeiss Meditec France SAS | CT SPHERIS 203 | Lentille Intraoculaire en Acrylique Hydrophile | Posterior-chamber intraocular lens, pseudophakic | Classe IIb | Non | oui | non | oui
2009-12-22 | Carl Zeiss Meditec France SAS | Carl Zeiss Meditec France SAS | CT SPHERIS 203P | Lentille Intraoculaire en Acrylique Hydrophile | Posterior-chamber intraocular lens, pseudophakic | Classe IIb | Non | oui | non
2009-12-22 | Carl Zeiss Meditec France SAS | Carl Zeiss Meditec France SAS | TENSIOBAG 10 | Anneau Intraoculaire | Ring, endocapsular | Classe IIb | Non | oui | non
2009-12-22 | Carl Zeiss Meditec France SAS | Carl Zeiss Meditec France SAS | TENSIOBAG 11 | Anneau Intraoculaire | Ring, endocapsular | Classe IIb | Non | oui | non
2009-12-22 | Carl Zeiss Meditec France SAS | Carl Zeiss Meditec France SAS | TENSIOBAG 12 | Anneau Intraoculaire | Ring, endocapsular | Classe IIb | Non | oui | non
2009-12-22 | Carl Zeiss Meditec France SAS | Carl Zeiss Meditec France SAS | TENSIOBAG 13 | Anneau Intraoculaire | Ring, endocapsular | Classe IIb | Non | oui | non
2009-12-22 | Carl Zeiss Meditec France SAS | Carl Zeiss Meditec France SAS | TENSIOBAG 14 | Anneau Intraoculaire | Ring, endocapsular | Classe IIb | Non | oui | non
2009-12-22 | EUROCRYSTAL | EUROCRYSTAL | CRYSTALGEL | Préparation stérile, non pyrogène, viscoélastique de hyaluronate de sodium | Aqueous/vitreous humour replacement medium | Classe IIb | Non | oui | non
2009-12-22 | EUROCRYSTAL | EUROCRYSTAL | CRYSTALGEL PLUS | Prépatation stérile, non pyrogène, viscoélastique de hyaluronate de sodium | Aqueous/vitreous humour replacement medium | Classe IIb | Non | oui | non
2009-12-22 | REX MEDICAL | Argon Medical Devices | Option | Filtre cave à option de retrait | Vena cava filter, temporary/permanent | Classe III | Non | oui | non
2009-12-22 | SOCIETE D'ETUDES DE RECHERCHES ET DE FABRICATION | SOCIETE D'ETUDES DE RECHERCHES ET DE FABRICATION | COPTOS_TH (cotyle double mobilité à revêtement Ti-HAP) | Prothèse cotyloïdienne de la hanche | unclassified | Classe III | Non | oui | non
2009-12-22 | SOCIETE D'ETUDES DE RECHERCHES ET DE FABRICATION | SOCIETE D'ETUDES DE RECHERCHES ET DE FABRICATION | EVL_S (avec système prothétique associé) | Implant dentaire | unclassified | Classe IIb | Non | oui | non
2009-12-22 | SOCIETE D'ETUDES DE RECHERCHES ET DE FABRICATION | SOCIETE D'ETUDES DE RECHERCHES ET DE FABRICATION | NOVAE E_TH (cotyle double mobilité à revêtement Ti-HAP) | Prothèse cotyloïdienne de la hanche | unclassified | Classe III | Non | oui | non
2009-12-23 | Bard Electrophysiology Division - CR Bard Inc | BARD France | Electrode Dynamic XT | Electrode diagnostic guidable | Intracardiac electrode | Classe III | Non | oui | non
2009-12-30 | PEROUSE MEDICAL | PEROUSE MEDICAL | POLYMAILLE® Extra Thin | Prothèse vasculaire avec ou sans renfort radial SHR® , imprégnée de collagène d'origine bovin | unclassified | Classe III | BOVINE | oui | non | oui
2009-12-30 | SCIENT'X | SCIENT'X | XENON | Système de liaison vertébrale | Trans-facet-screw internal spinal fixation system | Classe IIb | Non | non | non
2009-12-31 | ZIMMER, Inc. | ZIMMER BIOMET France | Continuum™ Acetabular System | Système Acétabulaire | Acetabulum prosthesis | Classe III | Non | oui | non
2010-01-04 | Cardiatis | Endo Système International | Stent multilayer 3D | Stent multicouche périphérique cardiatis "CPMS" | Metanil yellow | Classe IIb | Non | oui | non | oui
2010-01-05 | GYNECARE a Division of Ethicon Inc. | JOHNSON & JOHNSON MEDICAL SAS | Système GYNECARE Xtract Morcellateur tissulaire | Morcellateur tissulaire | Extractor, foreign body, superficial tissue | Classe IIb | Non | oui | non
2010-01-05 | PHUSIS | PHUSIS | Quidnovi Phusiline | Implants fémorales et tibiaux | Fixation device, internal, <specify> | Classe III | Non | oui | non
2010-01-06 | GROUPE LEPINE | GROUPE LEPINE | Ciments chirurgicaux AMINOFIX 1 | Ciment chirurgicaux radio-opaques et antibiotique (Gentamicine) | Orthopaedic cement, non-medicated | Classe III | Non | oui | non
2010-01-06 | GROUPE LEPINE | GROUPE LEPINE | Ciments chirurgicaux AMINOFIX 3 | Ciment chirurgicaux radio-opaques et antibiotique (Gentamicine) | Orthopaedic cement, non-medicated | Classe III | Non | oui | non
2010-01-06 | GROUPE LEPINE | GROUPE LEPINE | Ciments chirurgicaux FIX 1 | Ciment chirurgicaux radio-opaques | Orthopaedic cement, non-medicated | Classe IIb | Non | oui | non
2010-01-06 | GROUPE LEPINE | GROUPE LEPINE | Ciments chirurgicaux FIX 3 | Ciment chirurgicaux radio-opaques | Orthopaedic cement, non-medicated | Classe IIb | Non | oui | non
2010-01-06 | MEDTRONIC Inc | MEDTRONIC France | ACTIVA® PC | Neurostimulateur multiprogrammable pour la stimulation cérébrale profonde | Brain electrical stimulation system, <specify> | DMIA | Non | oui | non
2010-01-06 | MEDTRONIC Inc | MEDTRONIC France | ACTIVA® RC | Neurostimulateur rechargeable et multiprogrammable pour la stimulation cérébrale profonde | Brain electrical stimulation system, <specify> | DMIA | Non | oui | non
2010-01-06 | MEDTRONIC Inc | MEDTRONIC France | Adaptateur de poche 1x4 pour la stimulation médullaire | Kit d'adaptateur de poche pour stimulation cérébrale médullaire à 1x4 ports de connexion | Pacing lead adaptor/extender | DMIA | Non | oui | non
2010-01-06 | MEDTRONIC Inc | MEDTRONIC France | Adaptateur de poche 1x4 pour stimulation cérébrale profonde | Kit d'adaptateur de poche pour stimulation cérébrale profonde à 1x4 ports de connexion | Pacing lead adaptor/extender | DMIA | Non | oui | non
2010-01-06 | MEDTRONIC Inc | MEDTRONIC France | Adaptateur de poche 2x4 pour la stimulation médullaire | Kit d'adaptateur de poche pour stimulation cérébrale médullaire à 2x4 ports de connexion | Pacing lead adaptor/extender | DMIA | Non | oui | non
2010-01-06 | MEDTRONIC Inc | MEDTRONIC France | Adaptateur de poche 2x4 pour stimulation cérébrale profonde | Kit d'adaptateur de poche pour stimulation cérébrale profonde à 2x4 ports de connexion | Pacing lead adaptor/extender | DMIA | Non | oui | non
2010-01-06 | MEDTRONIC Inc | MEDTRONIC France | Chargeur | Composants du kit du chargeur | Battery charger | DMIA | Non | non | non
2010-01-06 | MEDTRONIC Inc | MEDTRONIC France | DBS™ | Kit d'électrode pour stimulation cérébrale profonde | Pacing lead, implantable, <specify> | DMIA | Non | oui | non
2010-01-06 | MEDTRONIC Inc | MEDTRONIC France | DBS™ Kit d'extension pour stimulation cérébrale profonde (8-4) | Kit d'extension pour stimulation cérébrale profonde (8-4) | Electrical stimulation system lead, implantable, <specify> | DMIA | Non | oui | non
2010-01-06 | MEDTRONIC Inc | MEDTRONIC France | Kit d'accessoires de protection pour orifice crânien fraisé STIMLOC™ | Kit d'accessoires de protection pour orifice crânien fraisé | Prosthesis Implantation Instruments | Classe IIb | Non | oui | non
2010-01-06 | MEDTRONIC Inc | MEDTRONIC France | Kits d'accessoires d'élévateur de passage | Kits d'accessoires | Cable/lead, <specify> | DMIA | Non | oui | non
2010-01-06 | MEDTRONIC Inc | MEDTRONIC France | Percutaneous Lead Introducer Accessory Kit | Kits d'accessoires de l' Introducteur percutané d'électrodes | Pacing lead, <specify> | DMIA | Non | oui | non
2010-01-06 | MEDTRONIC Inc | MEDTRONIC France | Protection pour orifice crânien fraisé STIMLOC™ | Protection pour orifice crânien fraisé | Prosthesis, internal, <specify> | Classe IIb | Non | oui | non
2010-01-06 | MEDTRONIC Inc | MEDTRONIC France | SPECIFY™ 2x8 | Kit d'électrode pour stimulation médullaire | Pacing lead, implantable, <specify> | DMIA | Non | oui | non
2010-01-06 | MEDTRONIC Inc | MEDTRONIC France | Télécommande patient | Télécommande patient utilisée dans la thérapie DBS Activa® pour le modèle 37612 Activa® RC et le modèle 37601 Activa® PC | Programmer, implantable stimulator, <specify> | DMIA | Non | non | non
2010-01-06 | SMITH & NEPHEW Inc. | ORTHO-ID | Système d'injection spinale TRUCATH | Système d'injection dans l'espace épidural | Needle, injection, single-use | Classe IIb | Non | oui | non
2010-01-11 | Allergan Inc | Allergan | LAP-BAND® AP Système d'anneau gastrique réglable | Système d'anneau gastrique réglable | Prosthesis, internal, band, gastroplasty | Classe IIb | Non | oui | non
2010-01-11 | BIOTECH International | BIOTECH International | KONTACT | Système d'implants dentaires | Dental implant, endosseous, partially-embedded | Classe IIb | Non | oui | non
2010-01-11 | Mentor Medical Systems B.V. | PEROUSE PLASTIE | GPG™ 311 Gel Breast Implant Cohesive III™, Low Height, Moderate Profile | Implants mammaires remplis de gel | Silicone gel-filled breast implant | Classe III | Non | oui | non
2010-01-11 | Mentor Medical Systems B.V. | PEROUSE PLASTIE | GPG™ 313 Gel Breast Implant Cohesive III™, Low Height, High Profile | Implants mammaires remplis de gel | Silicone gel-filled breast implant | Classe III | Non | oui | non
2010-01-11 | Mentor Medical Systems B.V. | PEROUSE PLASTIE | GPG™ 331 Gel Breast Implant Cohesive III™, Tall Height, Moderate Profile | Implants mammaires remplis de gel | Silicone gel-filled breast implant | Classe III | Non | oui | non
2010-01-11 | SAINT JUDE MEDICAL | Abbott Medical France SAS | Promote™ Q | Défibrillateur / cardioverteur implantable avec thérapie de resynchronisation ventriculaire | Defibrillator/pacemaker, implantable | DMIA | Non | oui | non
2010-01-11 | UNIDUS Corporation | POLIDIS | Préservatif Reflex Condoms Magnum XXL 114 | Préservatif en latex de caoutchouc naturel | Contraceptive, condom, male | Classe IIb | Non | non | non
2010-01-11 | UNIDUS Corporation | POLIDIS | Préservatif Reflex Condoms n°1 | Préservatif en latex de caoutchouc naturel | Contraceptive, condom, male | Classe IIb | Non | non | non
2010-01-11 | UNIDUS Corporation | POLIDIS | Préservatif Reflex Condoms Standard | Préservatif en latex de caoutchouc naturel | Contraceptive, condom, male | Classe IIb | Non | non | non
2010-01-11 | UNIDUS Corporation | POLIDIS | Préservatif Reflex Condoms Ultra+ | Préservatif en latex de caoutchouc naturel | Contraceptive, condom, male | Classe IIb | Non | non | non
2010-01-11 | UNIDUS Rubber Products Co.Ltd | POLIDIS | Préservatif Polidis Standard | Préservatif en latex de caoutchouc naturel | Contraceptive, condom, male | Classe IIb | Non | non | non
2010-01-12 | BS Medical Tech Industry | BS Medical Tech Industry | Prothèse de drainage | Prothèses urétérales à double et simple crosse | unclassified | Classe IIb | Non | oui | non
2010-01-12 | COUSIN BIOTECH | COUSIN BIOTECH | ADHESIX® BIORING® | Anneau gastrique ajustable & chambre adhésive | Gastric band | Classe III | Non | oui | non
2010-01-13 | BARD Access Systems, Inc. | BARD France | Cathéter d'hémodialyse HemoStar® | Cathéter d'hémodialyse | Haemodialysis catheter, implantable | Classe III | Non | oui | non
2010-01-13 | BARD Access Systems, Inc. | BARD France | Cathéter d'hémodialyse HemoStar® XK | Cathéter d'hémodialyse | Haemodialysis catheter, implantable | Classe III | Non | oui | non
2010-01-13 | ORTHOMED SAS | ORTHOMED SAS | Ancrage vissé biorésobable | Ancrage vissé de suture biorésorbable | Ligament anchor | Classe III | Non | oui | non
2010-01-13 | ORTHOMED SAS | ORTHOMED SAS | Ancrage vissé de suture métallique | Ancrage vissé de suture métallique | Ligament anchor | Classe III | Non | oui | non
2010-01-13 | ORTHOMED SAS | ORTHOMED SAS | Implant tibial biorésorbable | Implant de fixation biorésorbable | Fixation device, custom-made | Classe III | Non | oui | non
2010-01-13 | ORTHOMED SAS | ORTHOMED SAS | Vis MISBIO® | Vis d'interférence biorésorbable | Bone screw, non-biodegradable | Classe III | Non | oui | non
2010-01-15 | Acri.Tec GmbH | Carl Zeiss Meditec France SAS | AT LISA Toric 909M | Lentilles intraoculaires en acrylate | Lens, intraocular, posterior chamber | Classe IIb | Non | oui | non
2010-01-15 | Acri.Tec GmbH | Carl Zeiss Meditec France SAS | AT LISA 801 | Lentilles intraoculaires en acrylate | Lens, intraocular, posterior chamber | Classe IIb | Non | oui | non
2010-01-15 | Acri.Tec GmbH | Carl Zeiss Meditec France SAS | AT LISA 802 | Lentilles intraoculaires en acrylate | Lens, intraocular, posterior chamber | Classe IIb | Non | oui | non
2010-01-15 | Acri.Tec GmbH | Carl Zeiss Meditec France SAS | AT LISA 809M | Lentilles intraoculaires en acrylate | Lens, intraocular, posterior chamber | Classe IIb | Non | oui | non
2010-01-15 | Acri.Tec GmbH | Carl Zeiss Meditec France SAS | AT LISA 809MV | Lentilles intraoculaires en acrylate | Lens, intraocular, posterior chamber | Classe IIb | Non | oui | non
2010-01-15 | Acri.Tec GmbH | Carl Zeiss Meditec France SAS | AT TORBI 709M | Lentilles intraoculaires en acrylate | Lens, intraocular, posterior chamber | Classe IIb | Non | oui | non
2010-01-15 | Acri.Tec GmbH | Carl Zeiss Meditec France SAS | CT ASPHINA 404 | Lentilles intraoculaires en acrylate | Lens, intraocular, posterior chamber | Classe IIb | Non | oui | non
2010-01-15 | Acri.Tec GmbH | Carl Zeiss Meditec France SAS | CT ASPHINA 404V | Lentilles intraoculaires en acrylate | Lens, intraocular, posterior chamber | Classe IIb | Non | oui | non
2010-01-15 | Acri.Tec GmbH | Carl Zeiss Meditec France SAS | CT ASPHINA 409M | Lentilles intraoculaires en acrylate | Lens, intraocular, posterior chamber | Classe IIb | Non | oui | non
2010-01-15 | Acri.Tec GmbH | Carl Zeiss Meditec France SAS | CT ASPHINA 409MV | Lentilles intraoculaires en acrylate | Lens, intraocular, posterior chamber | Classe IIb | Non | oui | non
2010-01-15 | Acri.Tec GmbH | Carl Zeiss Meditec France SAS | CT ASPHINA 509M | Lentilles intraoculaires en acrylate | Lens, intraocular, posterior chamber | Classe IIb | Non | oui | non
2010-01-15 | Acri.Tec GmbH | Carl Zeiss Meditec France SAS | CT SPHERIS 204 | Lentilles intraoculaires en acrylate | Lens, intraocular, posterior chamber | Classe IIb | Non | oui | non
2010-01-15 | Acri.Tec GmbH | Carl Zeiss Meditec France SAS | CT XTREME D | Lentilles intraoculaires en acrylate | Lens, intraocular, posterior chamber | Classe IIb | Non | oui | non
2010-01-15 | Acri.Tec GmbH | Carl Zeiss Meditec France SAS | CT 37A | Lentilles intraoculaires en acrylate | Lens, intraocular, posterior chamber | Classe IIb | Non | oui | non
2010-01-15 | Acri.Tec GmbH | Carl Zeiss Meditec France SAS | CT 47LC | Lentilles intraoculaires en acrylate | Lens, intraocular, posterior chamber | Classe IIb | Non | oui | non
2010-01-15 | Acri.Tec GmbH | Carl Zeiss Meditec France SAS | CT 47S | Lentilles intraoculaires en acrylate | Lens, intraocular, posterior chamber | Classe IIb | Non | oui | non
2010-01-15 | Acri.Tec GmbH | Carl Zeiss Meditec France SAS | CT 53N | Lentilles intraoculaires en acrylate | Lens, intraocular, posterior chamber | Classe IIb | Non | oui | non
2010-01-15 | Acri.Tec GmbH | Carl Zeiss Meditec France SAS | CT 59RET | Lentilles intraoculaires en acrylate hydrophile | Lens, intraocular, posterior chamber | Classe IIb | Non | oui | non
2010-01-15 | LEMER PAX | LEMER PAX | Jetti® | Système blindé compact d'administration automatique de fluor 18 | Syringe radiation shield | Classe IIb | Non | non | non
2010-01-18 | Blommor & Bin AB | Laboratoires Juva Santé | 12 Préservatifs No Limit - Intimy Laboratoires Mercurochrome | 12 Préservatifs lubrifiés | Condom, male, <specify> | Classe IIb | Non | non | non | oui
2010-01-18 | Blommor & Bin AB | Laboratoires Juva Santé | 12 Préservatifs Plaisir encore plus intense - Intimy Laboratoires Mercurochrome | 18 Préservatifs lubrifiés perlés et striés avec réservoir | Condom, male, <specify> | Classe IIb | Non | non | non | oui
2010-01-18 | Blommor & Bin AB | Laboratoires Juva Santé | 12 Préservatifs Plaisir Intense - Intimy Laboratoires Mercurochrome | 12 Préservatifs lubrifiés perlés et striés avec réservoir | Condom, male, <specify> | Classe IIb | Non | non | non | oui
2010-01-18 | Blommor & Bin AB | Laboratoires Juva Santé | 12 Préservatifs Power - Intimy Laboratoires Mercurochrome | 12 Préservatifs lubrifiés | Condom, male, <specify> | Classe IIb | Non | non | non | oui
2010-01-18 | BOSTON SCIENTIFIC | BOSTON SCIENTIFIC | Blazer™ Dx-20 Catheter | Cathéter de diagnostic orientable bi-directionnel | Irrigation/aspiration unit, <specify> | Classe III | Non | oui | non | oui
2010-01-18 | CEFLA s.c. | SiTECH | HYPERION MRT | Système orthopanoramique numérique | Panoramic dental x-ray system, digital | Classe IIb | Non | non | oui
2010-01-18 | CEFLA s.c. | SiTECH | SKYVIEW | Système orthopanoramique numérique | Panoramic dental x-ray system, digital | Classe IIb | Non | non | oui
2010-01-18 | COLOPLAST A/S | Laboratoires COLOPLAST | Biatain Silicone | Pansement hydrocellulaire siliconé | Exudate-absorbent dressing, non-hydrophilic-gel-forming | Classe IIb | Non | oui | non
2010-01-18 | Laboratoire SEPTODONT | Laboratoire SEPTODONT | BIODENTINE™ | Substitut dentinaire bioactif | Dental cement, <specify> | Classe III | Non | oui | non
2010-01-19 | Laboratoires URGO | Laboratoires URGO | CelloSorb Lite Non Adhésive | Pansements absorbants lipido-colloïdes micro-adhésifs | Wound-nonadherent dressing, absorbent | Classe IIb | Non | oui | non
2010-01-19 | MATHYS AG | MATHYS Orthopédie | Cotyle RM Pressfit TiCP vitamys | Cupule | Acetabulum prosthesis | Classe III | Non | oui | non
2010-01-20 | COSMAN Medical, Inc | SOPHYSA | Kit TIC | Kit d'électrodes pour thermocoagulation du nerf trijumeau TIC pour générateur Radionics | Electrosurgical diathermy system electrode, <specify> | Classe IIb | Non | non | non
2010-01-20 | INSTRUMENTARIUM DENTAL Finlande | INSTRUMENTARIUM DENTAL France | Orthopantomograph® OP 30 | Appareil dentaire numérique | Panoramic dental x-ray system, digital | Classe IIb | Non | non | oui
2010-01-21 | SYNTHES GmbH | ANSPACH / SYNTHES | Barre filetée pour sacrum | Barre filetée pour sacrum | Prosthesis, internal, spine, <specify> | Classe IIb | Non | oui | non
2010-01-21 | SYNTHES GmbH | ANSPACH / SYNTHES | Ecrous arrondis et hexagonaux pour barre filetée pour sacrum | Ecrous arrondis et hexagonaux pour barre filetée pour sacrum | Orthopaedic bone nut | Classe IIb | Non | oui | non
2010-01-21 | SYNTHES GmbH | ANSPACH / SYNTHES | Rondelle pour barre filetée pour sacrum | Rondelle pour barre filetée pour sacrum | Orthopaedic bone washer | Classe IIb | Non | oui | non
2010-01-21 | TORNIER Inc | TORNIER - WRIGHT FRANCE | Coverloc™ Volar Plate | Plaque antérieure de radius distale | Prosthesis, <specify> | Classe IIb | Non | non | non | oui
2010-01-22 | ABBOTT Vascular | Abbott Laboratories Vascular Enterprises | HI-TORQUE™ Balance MiddleWeight Universal II Guide Wire | Guide avec revêtement hydrophile | Cardiac catheter guidewire, single-use | Classe III | Non | oui | non
2010-01-22 | Allergan | Allergan | CUI CFM | Implant mammaire | Silicone gel-filled breast implant | Classe III | Non | oui | non | oui
2010-01-22 | Allergan | Allergan | CUI CMH | Implant mammaire | Silicone gel-filled breast implant | Classe III | Non | oui | non | oui
2010-01-22 | Allergan | Allergan | CUI CML | Implant mammaire | Silicone gel-filled breast implant | Classe III | Non | oui | non | oui
2010-01-22 | Allergan | Allergan | CUI CMM | Implant mammaire | Silicone gel-filled breast implant | Classe III | Non | oui | non | oui
2010-01-22 | Allergan | Allergan | CUI MHP | Implant mammaire | Silicone gel-filled breast implant | Classe III | Non | oui | non | oui
2010-01-22 | Allergan | Allergan | CUI MLP | Implant mammaire | Silicone gel-filled breast implant | Classe III | Non | oui | non | oui
2010-01-22 | Allergan | Allergan | CUI SHD | Implant mammaire | Silicone gel-filled breast implant | Classe III | Non | oui | non | oui
2010-01-22 | Allergan | Allergan | CUI SLD | Implant mammaire | Silicone gel-filled breast implant | Classe III | Non | oui | non | oui
2010-01-22 | Allergan | Allergan | Natrelle™ Inspira™ | Implant mammaire | Silicone gel-filled breast implant | Classe III | Non | oui | non
2010-01-22 | Allergan | Allergan | Natrelle™ 120 | Implant mammaire | Silicone gel-filled breast implant | Classe III | Non | oui | non |  | https://www.ansm.sante.fr/content/download/158907/2083221/version/1/file/DPS_IMT_04042019.pdf
2010-01-22 | Allergan | Allergan | Natrelle™ 120 Soft Touch™ | Implant mammaire | Silicone gel-filled breast implant | Classe III | Non | oui | non
2010-01-22 | Allergan | Allergan | Natrelle™ 133 | Expanseur tissulaire | Tissue expander | Classe III | Non | oui | non
2010-01-22 | Allergan | Allergan | Natrelle™ 410 | Implant mammaire | Silicone gel-filled breast implant | Classe III | Non | oui | non |  | https://www.ansm.sante.fr/content/download/158907/2083221/version/1/file/DPS_IMT_04042019.pdf
2010-01-22 | Allergan | Allergan | Natrelle™ 410 Soft Touch™ | Implant mammaire | Silicone gel-filled breast implant | Classe III | Non | oui | non
2010-01-22 | Allergan | Allergan | Natrelle™110 | Implant mammaire | Silicone gel-filled breast implant | Classe III | Non | oui | non |  | https://www.ansm.sante.fr/content/download/158907/2083221/version/1/file/DPS_IMT_04042019.pdf
2010-01-22 | Allergan | Allergan | Natrelle™110 Soft Touch™ | Implant mammaire | Silicone gel-filled breast implant | Classe III | Non | oui | non
2010-01-22 | Allergan | Allergan | Natrelle™510 Dual Gel | Implant mammaire | Silicone gel-filled breast implant | Classe III | Non | oui | non
2010-01-22 | MICROPORT | MICROPORT CRM FRANCE SAS | BEFLEX RF RF44D | Sonde andocavitaire, bipolaire, à vis rétractable, à stéroïde | Endocardial pacing lead | DMIA | Non | oui | non
2010-01-22 | MICROPORT | MICROPORT CRM FRANCE SAS | BEFLEX RF RF45D | Sonde andocavitaire, bipolaire, à vis rétractable, à stéroïde | Endocardial pacing lead | DMIA | Non | oui | non
2010-01-22 | MICROPORT | MICROPORT CRM FRANCE SAS | BEFLEX RF RF46D | Sonde andocavitaire, bipolaire, à vis rétractable, à stéroïde | Endocardial pacing lead | DMIA | Non | oui | non
2010-01-25 | INTEGRA Radionics Inc. | NEWDEAL | Ojemann Cortical Stimulator | Stimulateur cortical | Electrical stimulation probe | Classe IIb | Non | oui | non
2010-01-25 | Laboratoires VIVACY | Laboratoires VIVACY | Stylage® M Lidocaïne | Implant de comblement stérile | Prosthesis, internal, <specify> | Classe III | Non | oui | non
2010-01-25 | Laboratoires VIVACY | Laboratoires VIVACY | Stylage® S Lidocaïne | Implant de comblement stérile | Prosthesis, internal, <specify> | Classe III | Non | oui | non
2010-01-25 | Laboratoires VIVACY | Laboratoires VIVACY | Stylage® Spécial Lips Lidocaïne | Implant de comblement stérile | Prosthesis, internal, <specify> | Classe III | Non | oui | non
2010-01-25 | MINVASYS | MINVASYS | Amazonia PAX® | Système de stent coronaire à échange rapide en cobalt-chrome à libération de paclitaxel | Coronary artery stent | Classe III | Non | oui | non | oui
2010-01-25 | MINVASYS | MINVASYS | Delta PAX® | Système de stent intracoronaire cobalt-chrome à libération de paclitaxel prémonté sur un cathéter à échange rapide pour le traitement de la branche latérale des lésions de bifurcations | Coronary artery stent | Classe III | Non | oui | non | oui
2010-01-25 | MINVASYS | MINVASYS | Nile PAX® | Système de stent coronaire à libération de paclitaxel prémonté sur deux cathéters à échange rapide pour le traitement de lésion de bifurcations | Coronary artery stent | Classe III | Non | oui | non | oui
2010-01-26 | EASYWAY GmbH | GOLDSHIELD Group | APPESAT | Moderateur d'appétit naturel | Unclassified | Classe IIb | Non | non | non
2010-01-26 | INTEGRA LIFESCIENCES CORPORATION | NEWDEAL | Integra Dermal Regeneration Template | Matrice de régénération dermique à couche unique | Xenograft | Classe III | BOVINE | oui | non | oui
2010-01-26 | INTEGRA LIFESCIENCES CORPORATION | NEWDEAL | Integra® Dermal Regeneration Template Single Layer | Matrice de régénération dermique à couche unique | Xenograft | Classe III | BOVINE | oui | non | oui
2010-01-26 | INTEGRA LifeSciences Ltd | NEWDEAL | CUSA Excel+ Console with Footswitch | Système d'aspirateur chirurgical ultrasonore | Ultrasonic surgical system generator | Classe IIb | Non | non | non
2010-01-26 | INTEGRA Neurosciences, Ldt | NEWDEAL | Camino Advanced Monitor with Waveform Display Complete | Moniteur avec affichage de tracé | Pressure monitor, intracranial | Classe IIb | Non | non | non
2010-01-26 | INTEGRA Neurosciences, Ldt | NEWDEAL | ELEKTROTOM HITT® 106 | Générateur pour la thermothérapie | General-purpose electrosurgical diathermy system generator | Classe IIb | Non | non | non
2010-01-26 | INTEGRA Neurosciences, Ldt | NEWDEAL | ELEKTROTOM 621 Standard System | Système de coupe et de coagulation de tissus biologiques | General-purpose electrosurgical diathermy system generator | Classe IIb | Non | non | non
2010-01-26 | INTEGRA Neurosciences, Ldt | NEWDEAL | Moniteur monoparamètre | Moniteur monoparamètre | Pressure monitor, intracranial | Classe IIb | Non | non | non
2010-01-26 | SPENGLER | SPENGLER | Oxysmart II | Oxymètre de pouls digital | Pulse oximeter, line-powered | Classe IIb | Non | non | non | oui
2010-01-27 | Allergan Inc | Allergan France | Système de ballon intra-gastrique Orbera™ | Ballon intra-gastrique | Prosthesis, internal, band, gastroplasty | Classe IIb | Non | oui | non
2010-01-27 | GRAFTYS | GRAFTYS | AXOZ | Substitut osseux macroporeux injectable et durcissable | Synthetic bone graft | Classe III | Non | oui | non
2010-01-27 | GRAFTYS | GRAFTYS | BIOACTYS Granule | Substitut osseux | Synthetic bone graft | Classe III | Non | oui | non
2010-01-27 | GRAFTYS | GRAFTYS | BONE'X | Substitut osseux | Synthetic bone graft | Classe III | Non | oui | non | oui
2010-01-27 | GRAFTYS | GRAFTYS | EUROBONE 2 STD | Substitut osseux macroporeux injectable et durcissable | Synthetic bone graft | Classe III | Non | oui | non
2010-01-27 | GRAFTYS | GRAFTYS | EUROBONE 2 SW | Substitut osseux macroporeux injectable et durcissable | Synthetic bone graft | Classe III | Non | oui | non
2010-01-27 | GRAFTYS | GRAFTYS | EUROCER 200 PLUS | Substitut osseux | Synthetic bone graft | Classe III | Non | oui | non
2010-01-27 | GRAFTYS | GRAFTYS | EUROCER 400 | Substitut osseux | Synthetic bone graft | Classe III | Non | oui | non
2010-01-27 | GRAFTYS | GRAFTYS | EUROSPINE | Substitut osseux | Synthetic bone graft | Classe III | Non | oui | non
2010-01-27 | GRAFTYS | GRAFTYS | GRAFTYS® QUICKSET | Substitut osseux macroporeux injectable et durcissable | Synthetic bone graft | Classe III | Non | oui | non
2010-01-27 | GRAFTYS | GRAFTYS | IMPIX L | Substitut osseux | Synthetic bone graft | Classe III | Non | oui | non | oui
2010-01-27 | GRAFTYS | GRAFTYS | IMPIX MANTA | Substitut osseux | Synthetic bone graft | Classe III | Non | oui | non | oui
2010-01-27 | GRAFTYS | GRAFTYS | LIMA® BCP | Substitut osseux | Synthetic bone graft | Classe III | Non | oui | non | oui
2010-01-27 | GRAFTYS | GRAFTYS | NOVASPINE | Substitut osseux | Synthetic bone graft | Classe III | Non | oui | non | oui
2010-01-27 | Silimed Silicone e Instrumental | ASPIDE Medical | Ballon gastrique | Ballon gastrique | Prosthesis, internal, band, gastroplasty | Classe IIb | Non | oui | non | oui
2010-01-27 | Silimed Silicone e Instrumental | ASPIDE Medical | Bande gastrique ajustable | Bande gastrique ajustable | Prosthesis, internal, band, gastroplasty | Classe IIb | Non | oui | non | oui
2010-01-28 | ESTECH Inc. | International Health Services | COBRA ADHERE ™ XL Surgical System | Sonde d'ablation hydratéee et ventousée | Probe, <specify> | Classe III | Non | oui | non
2010-01-28 | ESTECH Inc. | International Health Services | COBRA® BIPOLAR System | Sonde chirurgicale bipolaire | Probe, <specify> | Classe III | Non | oui | non
2010-01-28 | ESTECH Inc. | International Health Services | COBRA® SURGICAL PROBE | Sonde chirurgicale monopolaire | Probe, <specify> | Classe III | Non | oui | non
2010-01-28 | STARCH MEDICAL | QUERYO Medical | PERCLOT | Système hémostatique à base de polysaccharides | Haemostatic agent, <specify> | Classe III | Non | oui | non
2010-02-01 | BIOTRONIK SE & Co KG | BIOTRONIK FRANCE | COROX OTW-L 75-BP | Sonde de stimulation gauche filoguidée pour le sinus coronaire | Endocardial pacing lead | DMIA | Non | oui | non
2010-02-01 | INTEGRA Neurosciences, Ldt | NEWDEAL | CUSA NXT™ Standard System 200v-230v | Système d'ablation des tissus à ultrasons | Ultrasonic surgical system generator | Classe IIb | Non | non | non
2010-02-01 | PETERS Surgical | PETERS Surgical | INTEMPOREL® | Suture non résorbable, monofil de polypropylène lisse | Polypropylene suture | Classe IIb | Non | oui | non
2010-02-01 | SOPHYSA | SOPHYSA | Système de Monitoring Pressio® - Module température intracrânienne | Module température intracrânienne | Pressure monitor, intracranial | Classe IIb | Non | non | non
2010-02-01 | SOPHYSA | SOPHYSA | Système de Monitoring Pressio® ICP & ICT - Kit Pressio® pour monitoring de pression et de température intracraniennes, parenchymateux à boulon | Kit pour monitoring de pression et de température intracraniennes, parenchymateux à boulon | Catheter, <specify> | Classe III | Non | oui | non
2010-02-01 | SOPHYSA | SOPHYSA | Système de Monitoring Pressio® ICP & ICT - Kit Pressio® pour monitoring de pression et de température intracraniennes, parenchymateux tunnelisable | Kit pour monitoring de pression et de température intracraniennes, parenchymateux tunnelisable | Catheter, <specify> | Classe III | Non | oui | non
2010-02-02 | AESCULAP AG | B. BRAUN MEDICAL | Position HTO - Bloque d’espacement avec vis de fixation | Système d'implant pour fixation d'ostéotomie de transition tibiale proximale | Bone-screw internal spinal fixation system | Classe IIb | Non | oui | non
2010-02-02 | AESCULAP AG | B. BRAUN MEDICAL | Position HTO - Plaque | Système d'implant pour fixation d'ostéotomie de transition tibiale proximale | Bone-screw internal spinal fixation system | Classe IIb | Non | oui | non
2010-02-02 | AESCULAP AG | B. BRAUN MEDICAL | Position HTO - Vis corticale pour angle stable | Système d'implant pour fixation d'ostéotomie de transition tibiale proximale | Bone-screw internal spinal fixation system | Classe IIb | Non | oui | non
2010-02-02 | AESCULAP AG | B. BRAUN MEDICAL | Position HTO - Vis spongieux pour angle stable | Système d'implant pour fixation d'ostéotomie de transition tibiale proximale | Bone-screw internal spinal fixation system | Classe IIb | Non | oui | non
2010-02-02 | AL.CHI.MIA Srl | AL.CHI.MIA Srl | Carry-C | Milieu pour la déturgescence et le transport de la cornée | Corneal storage medium | Classe III | BOVINE | oui | non
2010-02-02 | AL.CHI.MIA Srl | AL.CHI.MIA Srl | Tissue-C | Milieu de conservation de la cornée | Corneal storage medium | Classe III | BOVINE | oui | non
2010-02-02 | Boston Scientific Corporation | BOSTON SCIENTIFIC | TARGET™ Detachable COILS | Coil détachable | Neurovascular embolization implant | Classe III | Non | oui | non
2010-02-02 | Silimed Silicone e Instrumental | ASPIDE Medical | Implant pénien ajustable | Implant pénien | Penile prosthesis, <specify> | Classe IIb | Non | oui | non | oui
2010-02-02 | Silimed Silicone e Instrumental | ASPIDE Medical | Sac à omphalocèle | Sac à gastroschisis | Abdominal wall prosthesis | Classe IIb | Non | oui | non | oui
2010-02-02 | Torax Medical Inc. | Quality First International Limited | LINX™ Reflux Management System | Système de gestion des reflux | Gastro-oesophageal antireflux prosthesis | Classe IIb | Non | oui | non
2010-02-03 | ConvaTec Limited | Laboratoires CONVATEC | Versica® XC Adhésif | Pansement Hydrocellulaire Gélifiant Adhésif | Exudate-absorbent dressing, hydrophilic-gel-forming | Classe IIb | Non | oui | non | oui
2010-02-03 | ConvaTec Limited | Laboratoires CONVATEC | Versica® XC Non-Adhésif | Pansement Hydrocellulaire Gélifiant Non-Adhésif | Exudate-absorbent dressing, hydrophilic-gel-forming | Classe IIb | Non | oui | non | oui
2010-02-03 | KENSEY NASH Corporation | ZIMMER BIOMET France | CopiOs™ Eponge | Charge de remplissage osseux | Bone, graft, substitute | Classe III | Non | oui | non
2010-02-03 | KENSEY NASH Corporation | ZIMMER BIOMET France | CopiOs™ Pâte | Charge de remplissage osseux | Bone, graft, substitute | Classe III | BOVINE | oui | non
2010-02-03 | TEKNIMED | TEKNIMED | BIO-SPACER® Hip Spacer Femoral Head | Espaceur temporaire de hanche : tête fémorale | Temporary hip prosthesis | Classe IIb | Non | oui | non
2010-02-03 | TEKNIMED | TEKNIMED | BIO-SPACER® Hip spacer Femoral stem | Espaceur temporaire de hanche : tige fémorale | Temporary hip prosthesis | Classe IIb | Non | oui | non
2010-02-04 | ANTHOGYR | ANTHOGYR | Gamme AXIOM® : Vis de fixation | Implant dentaire | Dental implant, fixture | Classe IIb | Non | oui | non
2010-02-04 | Drägerwerk AG & Co. KGaA | DRÄGER MEDICAL | BABYLOG VN500 | Unité de ventilation néonatale | Oxygen administration kit | Classe IIb | Non | non | non
2010-02-04 | MEDTRONIC Inc | MEDTRONIC France | INTEGRITY | Système de stent coronaire à échange rapide | Coronary artery stent | Classe III | Non | oui | non
2010-02-06 | MATHYS AG | MATHYS Orthopédie | Connecteur genou balanSys | Raccord vis-goujon - Instruments non stériles Mathys | Connector, <specify> | Classe IIa | Non | non | non
2010-02-06 | MATHYS AG | MATHYS Orthopédie | Insert d'essai PE BalanSys révision | Instruments non stériles Mathys | Phantom, <specify> | Classe IIa | Non | non | non
2010-02-08 | Eli Lilly and Company Ltd - Pharmaceutical Delivery Systems | Lilly France | HumatroPEN™ 12 mg | Dispositif d'injection pour l'hormone de croissance | Medication pen injector needle | Classe IIb | Non | non | non
2010-02-08 | Eli Lilly and Company Ltd - Pharmaceutical Delivery Systems | Lilly France | HumatroPEN™ 24 mg | Dispositif d'injection pour l'hormone de croissance | Medication pen injector needle | Classe IIb | Non | non | non
2010-02-08 | Eli Lilly and Company Ltd - Pharmaceutical Delivery Systems | Lilly France | HumatroPEN™ 6 mg | Dispositif d'injection pour l'hormone de croissance | Medication pen injector needle | Classe IIb | Non | non | non
2010-02-08 | GfE Medizintechnik GmbH | PFM Medical France | TiLENE Cologne | Tissu de renfort pré-découpé enduit de polypropylène revêtu de titane | Mesh, surgical | Classe IIb | Non | oui | non
2010-02-08 | GfE Medizintechnik GmbH | PFM Medical France | TiLENE WH | Implant à induction pour le renfort de tissus mous | Mesh, surgical | Classe IIb | Non | oui | non
2010-02-08 | GfE Medizintechnik GmbH | PFM Medical France | TilOOp Bra | Tissu de renfort pour la reconstruction mammaire | Mesh, surgical | Classe IIb | Non | oui | non
2010-02-08 | GfE Medizintechnik GmbH | PFM Medical France | TilOOp KES I | Tissu de renfort sans tension enduit de polypropylène | Mesh, surgical | Classe IIb | Non | oui | non
2010-02-08 | GfE Medizintechnik GmbH | PFM Medical France | TilOOp KES II | Tissu de renfort sans tension enduit de polypropylène | Mesh, surgical | Classe IIb | Non | oui | non
2010-02-08 | GfE Medizintechnik GmbH | PFM Medical France | TilOOp Male | Filet prothétique sans tension, en polypropylène tricoté enduit de titane | Mesh, surgical | Classe IIb | Non | oui | non
2010-02-09 | NEWDEAL | NEWDEAL | Vis et contrevis SURFIX inox | Vis et contrevis | Bone screw, non-biodegradable | Classe IIb | Non | oui | non
2010-02-10 | GROUPE LEPINE | GROUPE LEPINE | Cage cervicale ANTIPOD | Gamme pour l'ostéosynthèse du rachis cervical | Spinal fusion cage, sterile | Classe IIb | Non | oui | non | oui
2010-02-10 | GROUPE LEPINE | GROUPE LEPINE | Cage intersomatique STABILIS | Gamme pour l'ostéosynthèse du rachis thoraco-lombaire | Spinal fusion cage, sterile | Classe IIb | Non | oui | non | oui
2010-02-10 | GROUPE LEPINE | GROUPE LEPINE | Embases tibiales full PE NEW WAVE | Prothèse de genou | Knee prosthesis, internal, tibial component | Classe III | Non | oui | non | oui
2010-02-10 | GROUPE LEPINE | GROUPE LEPINE | Plaque cervicale ANTIPOD | Gamme pour l'ostéosynthèse du rachis cervical | Fixation device, <specify> | Classe IIb | Non | oui | non | oui
2010-02-10 | GROUPE LEPINE | GROUPE LEPINE | Tige titane STABILIS | Gamme pour l'ostéosynthèse du rachis thoraco-lombaire | Fixation device, <specify> | Classe IIb | Non | oui | non | oui
2010-02-10 | GROUPE LEPINE | GROUPE LEPINE | Union transverse STABILIS | Gamme pour l'ostéosynthèse du rachis thoraco-lombaire | Fixation device, <specify> | Classe IIb | Non | oui | non | oui
2010-02-10 | GROUPE LEPINE | GROUPE LEPINE | Vis à spondylo STABILIS | Gamme pour l'ostéosynthèse du rachis thoraco-lombaire | Fixation device, <specify> | Classe IIb | Non | oui | non | oui
2010-02-10 | GROUPE LEPINE | GROUPE LEPINE | Vis cervicale ANTIPOD | Gamme pour l'ostéosynthèse du rachis cervical | Trans-facet-screw internal spinal fixation system | Classe IIb | Non | oui | non | oui
2010-02-10 | GROUPE LEPINE | GROUPE LEPINE | Vis cervicale de reprise ANTIPOD | Gamme pour l'ostéosynthèse du rachis cervical | Trans-facet-screw internal spinal fixation system | Classe IIb | Non | oui | oui | oui
2010-02-10 | GROUPE LEPINE | GROUPE LEPINE | Vis pédiculaire STABILIS | Gamme pour l'ostéosynthèse du rachis thoraco-lombaire | Fixation device, <specify> | Classe IIb | Non | oui | non | oui
2010-02-10 | GROUPE LEPINE | GROUPE LEPINE | Vis polyaxiale STABILIS | Gamme pour l'ostéosynthèse du rachis thoraco-lombaire | Fixation device, <specify> | Classe IIb | Non | oui | non | oui
2010-02-10 | Laboratoire ENDALIS | Laboratoire ENDALIS | END BALL | Système de ballon intra-gastrique | Appetite-suppression gastric balloon | Classe IIb | Non | oui | non
2010-02-11 | BOSTON SCIENTIFIC Neuromodulation | BOSTON SCIENTIFIC | ARTISAN™ Surgical Lead Kit | Sonde chirurgicale de neuromodulation à palette | Neural-tissue electrical stimulation lead | DMIA | Non | oui | non
2010-02-11 | BOSTON SCIENTIFIC Neuromodulation | BOSTON SCIENTIFIC | LINEAR™ 8 contact Lead Kit | Sonde percutanée de neuromodulation | Neural-tissue electrical stimulation lead | DMIA | Non | oui | non
2010-02-11 | BOSTON SCIENTIFIC Neuromodulation | BOSTON SCIENTIFIC | NAVIGATOR® Clinician Programmer | Programmateur médecin | Spinal cord electrical stimulation system, analgesic | DMIA | Non | oui | non
2010-02-11 | BOSTON SCIENTIFIC Neuromodulation | BOSTON SCIENTIFIC | PRECISION® Charger | Système de chargement | Spinal cord electrical stimulation system, analgesic | DMIA | Non | oui | non
2010-02-11 | BOSTON SCIENTIFIC Neuromodulation | BOSTON SCIENTIFIC | Precision® Connector M1 | Connecteur | Spinal cord electrical stimulation system, analgesic | DMIA | Non | oui | non
2010-02-11 | BOSTON SCIENTIFIC Neuromodulation | BOSTON SCIENTIFIC | Precision® External Trial Simulator | Stimulateur d'essai externe | Spinal cord electrical stimulation system, analgesic | DMIA | Non | oui | non
2010-02-11 | BOSTON SCIENTIFIC Neuromodulation | BOSTON SCIENTIFIC | Precision® Implantable Pulse Generator Kit | Générateur d'impulsion implantable | Spinal cord electrical stimulation system, analgesic | DMIA | Non | oui | non
2010-02-11 | BOSTON SCIENTIFIC Neuromodulation | BOSTON SCIENTIFIC | Precision® Remote control | Télécommande | Spinal cord electrical stimulation system, analgesic | DMIA | Non | oui | non
2010-02-11 | Liebel-Flarsheim Company LLC | COVIDIEN France SAS | Optistar Elite Contrast Delivery System | Système d'administration de produit de contraste | Contrast medium injector system, powered, single-phase | Classe IIb | Non | non | non
2010-02-11 | MEDINOL Ltd | CORDIS | PRESILLION™ PLUS | Endoprothèse coronaire en Chrome-Cobalt sur système d'échange rapide | Coronary artery stent | Classe III | Non | oui | non | oui
2010-02-11 | NEWDEAL | NEWDEAL | Vis compressive BOLD 2.5 | Vis d'ostéosynthèse | Bone screw, non-biodegradable | Classe IIb | Non | oui | non
2010-02-12 | ION BEAM APPLICATIONS | ION BEAM APPLICATIONS | Proteus 235 Proton Therapy System | Système de protonthérapie | Proton therapy system | Classe IIb | Non | non | oui
2010-02-12 | JOTEC GmbH | GAMIDA | Stent E-XL | Stent aortique Auto expansible | Unclassified | Classe III | Non | oui | non
2010-02-12 | NEWCLIP TECHNICS - | NEWCLIP TECHNICS - | Vis corticale auto-taraudante | Vis corticale auto-taraudante | Bone screw, non-biodegradable | Classe IIb | Non | oui | non
2010-02-12 | NEWCLIP TECHNICS - | NEWCLIP TECHNICS - | Vis DTS à embout lisse | Vis DTS à embout lisse | Bone screw, non-biodegradable | Classe IIb | Non | non | non
2010-02-12 | NEWCLIP TECHNICS - | NEWCLIP TECHNICS - | Vis standard à corticale, non stérile | Vis standard à corticale | Bone screw, non-biodegradable | Classe IIb | Non | non | non
2010-02-12 | NEWDEAL | NEWDEAL | UNI CP | Plaque de compression "U" | Fixation plate, fracture-healing, non-biodegradable | Classe IIb | Non | oui | non
2010-02-15 | ArthroCare Corporation | ArthroCare France | Implant Opus SpeedScrew™ | Dispositif de fixation sans nœud avec mécanisme TensioLock™ | Arthroscopic suturing device | Classe IIb | Non | oui | non
2010-02-15 | SIEMENS AG | Siemens Healthcare S.A.S | KonRad | Espace de travail COHERENCE Dosimetrist | Full-body CT system | Classe IIb | Non | non | non
2010-02-16 | Balton, Ltd. | Balton, Ltd. | Coronary stent "Luc Chopin" | Stents pour les vaisseaux coronaires pourvus du système d'introduction et de libération Paclitaxel avec un polymère biodégradable. | Coronary artery stent | Classe III | Non | oui | non
2010-02-16 | BS Medical Tech Industry | BS Medical Tech Industry | Set de nephrostomie Pecudrain | Set de ponction pour néphrostomie percutanée | Nephrostomy catheter | Classe IIb | Non | oui | non
2010-02-16 | FRESENIUS KABI AG | FRESENIUS MEDICAL CARE FRANCE | MultiFiltrate Cassette | Lignes à sang | Haemodialysis tubing set, single-use | Classe IIb | Non | oui | non
2010-02-16 | FRESENIUS KABI AG | FRESENIUS MEDICAL CARE FRANCE | Ultraflux EMiC 2 | Dialyseur | Haemodialysis dialyser, <specify> | Classe IIb | Non | oui | non
2010-02-16 | INTEGRA LIFESCIENCES CORPORATION | NEWDEAL | NeuraWrap (Nerve Protector) | Implant résorbable au collagène | Nerve guide, biodegradable, synthetic | Classe III | BOVINE | oui | non
2010-02-16 | INTEGRA Neurosciences, Ldt | NEWDEAL | ELEKTROTOM® | Système d'ablation des tissus à ultrasons | General-purpose electrosurgical diathermy system generator | Classe IIb | Non | non | non
2010-02-16 | INTEGRA Neurosciences, Ldt | NEWDEAL | ELEKTROTOM® 621 | Système d'ablation des tissus à ultrasons | General-purpose electrosurgical diathermy system generator | Classe IIb | Non | non | non
2010-02-16 | SYNTHES GmbH | ANSPACH / SYNTHES | In Space | Implant interspinal | Vertebral body prosthesis, sterile | Classe IIb | Non | oui | non
2010-02-16 | TELEA Electronique Engineering SRL | SOPHYSA | Pince Bipolaire à Baïonnette | Pince Bipolaire à Baïonnette | Universal foot-controlled electrosurgical diathermy system conducting unit, reusable | Classe IIb | Non | non | non
2010-02-16 | TERUMO MICROVENTION Inc. | MICROVENTION Europe | Guide Traxcess 14EX | Guide hydrophile | Cardiac catheter guidewire, single-use | Classe III | Non | oui | non
2010-02-18 | KCI USA, Inc. | Laboratoire KCI Médical - Groupe Acelity | Pansement Prevena™ pour la prise en charge des incisions | Pansement pour incision | Surgical dressing | Classe IIa | Non | oui | non
2010-02-18 | KCI USA, Inc. | Laboratoire KCI Médical - Groupe Acelity | Système Prevena™ pour la prise en charge des incisions | Système de prise en charge des incisions | Surgical dressing | Classe IIa | Non | oui | non
2010-02-19 | ASTRA TECH AB | DENTSPLY IH | SANGVIA™ Intraoperative Autologous Blood Reinfusion Set | Dispositif de récupération de sang, Set per-opératoire de transfusion autologue | Whole-blood-recovery autotransfusion system, manual | Classe IIb | Non | oui | non
2010-02-19 | ASTRA TECH AB | DENTSPLY IH | SANGVIA™ Post-operative Set | Dispositif de récupération de sang, Set post-opératoire de transfusion autologue | Whole-blood-recovery autotransfusion system, manual | Classe IIb | Non | oui | non
2010-02-19 | ASTRA TECH AB | DENTSPLY IH | SANGVIA™ Set d'Aspiration | Set d'aspiration | Whole-blood-recovery autotransfusion system, manual | Classe IIb | Non | oui | non
2010-02-19 | ASTRA TECH AB | DENTSPLY IH | SANGVIA™ Vacuum tubing | Tubulure relié au vide | Whole-blood-recovery autotransfusion system, manual | Classe IIb | Non | oui | non
2010-02-19 | DePuy France | DePuy France | FRS vis stérile | Dispositif orthopédique de mise en charge partielle ou décharge complète : Vis … | Orthopaedic bone screw, non-biodegradable, sterile | Classe IIb | Non | oui | non | oui
2010-02-19 | Respironics Inc | Respironics France | BiPAP® autoSV™ Advanced with SmartCard™ | Système d'assistance ventilatoire non invasive | Positive airway pressure unit, <specify> | Classe IIb | Non | non | non
2010-02-19 | ZIMMER SPINE | ZIMMER SPINE | Instinct JAVA System : Connecteur transverse | Système de fixation rachidienne | Spinal pedicle screw, fixation, appliance system | Classe IIb | Non | non | non
2010-02-19 | ZIMMER SPINE | ZIMMER SPINE | Instinct JAVA System : Tige | Système de fixation rachidienne | Spinal pedicle screw, fixation, appliance system | Classe IIb | Non | non | non
2010-02-19 | ZIMMER SPINE | ZIMMER SPINE | Instinct JAVA System : Verrou | Système de fixation rachidienne | Spinal pedicle screw, fixation, appliance system | Classe IIb | Non | non | non
2010-02-19 | ZIMMER SPINE | ZIMMER SPINE | Instinct JAVA System : Vis pédiculaire | Système de fixation rachidienne | Spinal pedicle screw, fixation, appliance system | Classe IIb | Non | non | non
2010-02-22 | INTEGRA Neurosciences, Ldt | NEWDEAL | Dissectron Console | Système d'ablation des tissus à ultrasons | Ultrasonic surgical system generator | Classe IIb | Non | non | non
2010-02-22 | INTEGRA Neurosciences, Ldt | NEWDEAL | Fingertip Straight Handpiece | Système d'ablation des tissus à ultrasons | Universal foot-controlled ultrasonic surgical system conducting unit, reusable | Classe IIb | Non | non | non
2010-02-22 | INTEGRA Neurosciences, Ldt | NEWDEAL | Golden Power Sonotrode | Système d'ablation des tissus à ultrasons | Ultrasonic surgical system handpiece tip, reusable | Classe IIb | Non | non | non
2010-02-22 | SCIENCE ET MEDECINE | SCIENCE ET MEDECINE | Rotule CYCLADE SL | Implant rotulien génération 2 | Knee prosthesis, internal, patellar component | Classe III | Non | oui | non
2010-02-22 | SYNTHES GmbH | ANSPACH / SYNTHES | Vectra T : Plaque | Système de plaque cervicale antérieure à translation | Trans-facet-screw internal spinal fixation system | Classe IIb | Non | oui | non
2010-02-22 | SYNTHES GmbH | ANSPACH / SYNTHES | Vectra T : Vis | Vis pour système de plaque cervicale antérieure à translation | Trans-facet-screw internal spinal fixation system | Classe IIb | Non | oui | non
2010-02-22 | TERUMO MICROVENTION Inc. | MICROVENTION Europe | HydroFill™, Système d'embolisation HydroCoil® (HES) | Système d'embolisation, composé d'une spirale implantable fixée à un système de largage, appelé poussoir de mise en place V-TRAK™ | Neurovascular embolization implant | Classe III | Non | oui | non
2010-02-23 | BIOTRONIK SE & Co KG | BIOTRONIK FRANCE | LUMAX 540 DR-T | Défibrillateur cardiaque implantable double chambre avec télécardiologie | Dual-chamber implantable defibrillator | DMIA | Non | oui | non
2010-02-23 | BIOTRONIK SE & Co KG | BIOTRONIK FRANCE | LUMAX 540 HF-T | Défibrillateur cardiaque implantable double chambre avec télécardiologie | Dual-chamber implantable defibrillator | DMIA | Non | oui | non
2010-02-23 | BIOTRONIK SE & Co KG | BIOTRONIK FRANCE | LUMAX 540 VR-T | Défibrillateur cardiaque implantable double chambre avec télécardiologie | Dual-chamber implantable defibrillator | DMIA | Non | oui | non
2010-02-23 | HERAEUS Medical Gmbh | HERAEUS Medical Gmbh | Palacos® MV | Ciment osseux pour entretoise ou espaceur | Orthopaedic cement, non-medicated | Classe IIb | Non | oui | non
2010-02-23 | HERAEUS Medical Gmbh | HERAEUS Medical Gmbh | Palacos® MV + G | Ciment osseux pour entretoise ou espaceur | Orthopaedic cement, non-medicated | Classe III | Non | oui | non
2010-02-23 | KASIOS | KASIOS | SAMARYS RF | Cage cervicale anatomique préremplie | Spinal fusion cage, sterile | Classe III | Non | oui | non | oui
2010-02-23 | TELEFLEX Medical | TORNIER - WRIGHT FRANCE | Force Fiber | Fils de suture en polyéthylène non résorbables | Polyethylene suture | Classe IIb | Non | oui | non | oui
2010-02-25 | ANTHOGYR | ANTHOGYR | Gamme AXIOM® : Plot de cicatrisation | Implant dentaire | Dental implant suprastructure, temporary, single-use | Classe IIb | Non | oui | non
2010-02-25 | ANTHOGYR | ANTHOGYR | Gamme AXIOM® : Plot de fermeture | Implant dentaire | Dental implant suprastructure, temporary, single-use | Classe IIb | Non | oui | non
2010-02-25 | Miltenyi Biotec GmbH | Miltenyi Biotec SAS | Adsorbeur Therasorb-Ig | Adsorbeur pour l'absorption d'Ig humaines, fonctionnant avec le système d'aphérèse | Apheresis unit, dialysis | Classe III | OVINE | oui | non
2010-02-25 | Miltenyi Biotec GmbH | Miltenyi Biotec SAS | Adsorbeur Therasorb-Ig flex | Adsorbeur pour l'absorption d'Ig humaines, fonctionnant avec le système d'aphérèse LIFE 18 | Apheresis unit, dialysis | Classe III | OVINE | oui | non
2010-02-25 | Miltenyi Biotec GmbH | Miltenyi Biotec SAS | Adsorbeur Therasorb-LDL | Adsorbeur pour l'enlèvement thérapeutique du LDL humain et Lipoprotéine(a), fonctionnant avec le système d'aphérèse LIFE 18 | Apheresis unit, dialysis | Classe III | OVINE | oui | non
2010-02-25 | Miltenyi Biotec GmbH | Miltenyi Biotec SAS | Adsorbeur Therasorb-LDL 100 | Adsorbeur pour l'enlèvement thérapeutique du LDL humain et Lipoprotéine(a), fonctionnant avec le système d'aphérèse LIFE 18 | Apheresis unit, dialysis | Classe III | OVINE | oui | non
2010-02-25 | Miltenyi Biotec GmbH | Miltenyi Biotec SAS | Adsorbeur Therasorb-Rheo | Adsorbeur pour l'enlèvement thérapeutique du fibrinogène, de fibrine et des produits de dégradation de fibrine du plasma humain, fonctionnant avec le système d'aphérèse LIFE 18 | Apheresis unit, dialysis | Classe III | Non | oui | non
2010-02-25 | Miltenyi Biotec GmbH | Miltenyi Biotec SAS | Système d'Aphérèse LIFE 18 | Unité d'aphérèse | Apheresis system | Classe IIb | Non | non | non
2010-02-25 | SORIN GROUP Italia S.r.l. | MICROPORT CRM FRANCE SAS | XTRA | Séparateur cellulaire d'autotransfusion | Blood-processing autotransfusion system | Classe IIb | Non | non | non
2010-02-25 | TALLEY MEDICAL | Annie Bauer Confort | VENTURI Compact | Système de traitement des plaies par pression négative (appareil + pansement) | General-purpose suction system, line-powered | Classe IIb | Non | non | non
2010-02-25 | TORNIER - WRIGHT FRANCE | TORNIER - WRIGHT FRANCE | Salto Talaris | Prothèse totale de cheville | Prosthesis, ankle, internal, total | Classe IIb | Non | oui | non
2010-02-26 | BIOSENSORS Europe SA | BIOSENSORS France | BioMatrix™ Flex Drug Eluting Coronary Stent System | Endoprothèse coronaire avec un polymer biodégradable à élution de Biolimus (BA9) | Coronary artery stent | Classe III | Non | oui | non
2010-02-26 | Datex-Ohmeda | GE Medical Systems LUNAR | Aespire View | Système d'anesthésie compact | Anaesthesia workstation, general-purpose | Classe IIb | Non | non | oui
2010-02-26 | DePuy France | DePuy France | Système de hanche Corail : tige à revêtement HA Corail de Révision | Tige fémorale de révision | Revision coated hip femur prosthesis | Classe III | Non | oui | non
2010-02-26 | GE Healthcare Finland Oy | GE Medical Systems LUNAR | E-BIS | Module de moniteur d'anesthésie | Patient monitoring system module, electroencephalographic | Classe IIb | Non | non | non
2010-02-26 | GE Healthcare Finland Oy | GE Medical Systems LUNAR | E-CAiO | Module de moniteur d'anesthésie | Patient monitoring system module, multiple-gas | Classe IIb | Non | non | non
2010-02-26 | GE Healthcare Finland Oy | GE Medical Systems LUNAR | E-CAiOV | Module de moniteur d'anesthésie | Patient monitoring system module, multiple-gas | Classe IIb | Non | non | non
2010-02-26 | GE Healthcare Finland Oy | GE Medical Systems LUNAR | E-CAiOVX | Module de moniteur d'anesthésie | Patient monitoring system module, multiple-gas | Classe IIb | Non | non | non
2010-02-26 | GE Healthcare Finland Oy | GE Medical Systems LUNAR | E-CO | Module de moniteur d'anesthésie | Patient monitoring system module, multiple-gas | Classe IIb | Non | non | non
2010-02-26 | GE Healthcare Finland Oy | GE Medical Systems LUNAR | E-COP | Module de moniteur d'anesthésie | Patient monitoring system module, multifunction | Classe IIb | Non | non | non
2010-02-26 | GE Healthcare Finland Oy | GE Medical Systems LUNAR | E-COPSv | Module de moniteur d'anesthésie | Patient monitoring system module, multifunction | Classe IIb | Non | non | non
2010-02-26 | GE Healthcare Finland Oy | GE Medical Systems LUNAR | E-COV | Module de moniteur d'anesthésie | Patient monitoring system module, multiple-gas | Classe IIb | Non | non | non
2010-02-26 | GE Healthcare Finland Oy | GE Medical Systems LUNAR | E-COVX | Module de moniteur d'anesthésie | Patient monitoring system module, multiple-gas | Classe IIb | Non | non | non
2010-02-26 | GE Healthcare Finland Oy | GE Medical Systems LUNAR | E-EEG | Module de moniteur d'anesthésie | Patient monitoring system module, electroencephalographic | Classe IIb | Non | non | non
2010-02-26 | GE Healthcare Finland Oy | GE Medical Systems LUNAR | E-ENTROPY | Module de moniteur d'anesthésie | Patient monitoring system module, electroencephalographic | Classe IIb | Non | non | non
2010-02-26 | GE Healthcare Finland Oy | GE Medical Systems LUNAR | E-MASIMO | Module de saturation compatible | Patient monitoring system module, pulse oximetry | Classe IIb | Non | non | non
2010-02-26 | GE Healthcare Finland Oy | GE Medical Systems LUNAR | E-miniC | Module de moniteur d'anesthésie | Patient monitoring system module, electroencephalographic | Classe IIb | Non | non | non
2010-02-26 | GE Healthcare Finland Oy | GE Medical Systems LUNAR | E-NMT | Module de moniteur d'anesthésie | Patient monitoring system module, nerve location | Classe IIb | Non | non | non
2010-02-26 | GE Healthcare Finland Oy | GE Medical Systems LUNAR | E-NSATX | Module de saturation | Patient monitoring system module, pulse oximetry | Classe IIb | Non | non | non
2010-02-26 | GE Healthcare Finland Oy | GE Medical Systems LUNAR | E-P | Module de moniteur d'anesthésie | Invasive blood pressure monitor | Classe IIb | Non | non | non
2010-02-26 | GE Healthcare Finland Oy | GE Medical Systems LUNAR | E-PP | Module de moniteur d'anesthésie | Invasive blood pressure monitor | Classe IIb | Non | non | non
2010-02-26 | GE Healthcare Finland Oy | GE Medical Systems LUNAR | E-PRESTN | Module de moniteur d'anesthésie | Patient monitoring system module, multifunction | Classe IIb | Non | non | non
2010-02-26 | GE Healthcare Finland Oy | GE Medical Systems LUNAR | E-PRETN | Module de moniteur d'anesthésie | Patient monitoring system module, multifunction | Classe IIb | Non | non | non
2010-02-26 | GE Healthcare Finland Oy | GE Medical Systems LUNAR | E-PSM | Module côté patient de moniteur d'anesthésie | Patient monitoring system module, multifunction | Classe IIb | Non | non | non
2010-02-26 | GE Healthcare Finland Oy | GE Medical Systems LUNAR | E-PSMP | Module côté patient de moniteur d'anesthésie | Patient monitoring system module, multifunction | Classe IIb | Non | non | non
2010-02-26 | GE Healthcare Finland Oy | GE Medical Systems LUNAR | E-PT | Module de moniteur d'anesthésie | Patient monitoring system module, multifunction | Classe IIb | Non | non | non
2010-02-26 | GE Healthcare Finland Oy | GE Medical Systems LUNAR | E-RESTN | Module de moniteur d'anesthésie | Patient monitoring system module, multifunction | Classe IIb | Non | non | non
2010-02-26 | HOWMEDICA Osteonics Corp. | STRYKER FRANCE SAS | BIOLOX® delta Universal Taper Femoral Heads | Tête fémorale cônique universelle pour prothèse totale de hanche | Hip prosthesis, internal, femoral head component | Classe III | Non | oui | non
2010-02-26 | HOWMEDICA Osteonics Corp. | STRYKER FRANCE SAS | Stryker Universal - Taper Adapter Sleeve | Manchon adaptateur conique universel | Hip prosthesis, internal, femoral component | Classe III | Non | oui | non
2010-02-26 | Medacta International SA | Medacta International SA | APRICOT SYSTEM : Cancellous Bone Screw | Elément d'un système de prothèse totale de hanche : Vis à spongieuse, tête plate | Acetabulum prosthesis | Classe III | Non | oui | non
2010-02-26 | Medacta International SA | Medacta International SA | APRICOT SYSTEM : Cemented Femoral Stem | Elément d'un système de prothèse totale de hanche : Tige fémorale | Hip prosthesis, internal, femoral component | Classe III | Non | oui | non
2010-02-26 | Medacta International SA | Medacta International SA | APRICOT SYSTEM : Cemented UHMWPE Flat Cup | Elément d'un système de prothèse totale de hanche : Cotyle UHMWPE | Hip prosthesis, internal, <specify> | Classe III | Non | oui | non
2010-02-26 | Medacta International SA | Medacta International SA | APRICOT SYSTEM : Cementless Femoral Stem - Ti + HA Coated | Elément d'un système de prothèse totale de hanche : Tige fémorale | Hip prosthesis, internal, femoral component | Classe III | Non | oui | non
2010-02-26 | Medacta International SA | Medacta International SA | APRICOT SYSTEM : Cementless Metal Back | Elément d'un système de prothèse totale de hanche : Metal Black | Hip prosthesis, internal, <specify> | Classe III | Non | oui | non
2010-02-26 | Medacta International SA | Medacta International SA | APRICOT SYSTEM : Hooded UHMWPE Fixe Liner | Elément d'un système de prothèse totale de hanche : Insert fixe antiluxation UHMWPE | Hip prosthesis, internal, <specify> | Classe III | Non | oui | non
2010-02-26 | Medacta International SA | Medacta International SA | APRICOT SYSTEM : UHMWPE Flat Liner | Elément d'un système de prothèse totale de hanche : Insert fixe UHMWPE | Hip prosthesis, internal, <specify> | Classe III | Non | oui | non
2010-02-26 | Philips Medical Systems Nederland B.V. | PHILIPS Healthcare | Veradius | Système de radiologie | X-ray system, diagnostic, <specify> | Classe IIb | Non | non | oui
2010-02-27 | Shenzhen Goldway Industrial Inc. | PHILIPS Healthcare | Module d'oxymétrie GOLDWAY G3 | Module d'oxymétrie | Patient monitor, <specify> | Classe IIb | Non | non | non
2010-03-01 | OrthoKinematica Ltd. | MedNet EC-REP GmbH | Cerkinetic Total Disc Replacement | Remplacement total de disque cervical | Prosthesis, spine disc | Classe IIb | Non | oui | non
2010-03-01 | SPINEVISION SAS | SPINEVISION SAS | TLIF MIS Cage | Cage transforaminale intersomatique lombaire de fusion | Spinal fusion cage, sterile | Classe IIb | Non | non | non
2010-03-02 | Société de Production de Pansements et Adhésifs | Laboratoires URGO | Top Budget résistant bande à découper | Bande à découper | Dressing, <specify> | Classe III | Non | non | non | oui
2010-03-02 | Société de Production de Pansements et Adhésifs | Laboratoires URGO | Top Budget water résistant pansements | Pansements | Dressing, <specify> | Classe III | Non | non | non | oui
2010-03-02 | SYNTHES GmbH | ANSPACH / SYNTHES | Cage OPAL | Système de cage lombaire atraumatique oblique postérieure | Spinal fusion cage, sterile | Classe IIb | Non | oui | non
2010-03-02 | SYNTHES GmbH | ANSPACH / SYNTHES | Curseur pour plaque Matrix SplitFix | Implants pour la chirurgie orthognathique | Fixation plate, fracture-healing, non-biodegradable | Classe IIb | Non | non | non
2010-03-02 | SYNTHES GmbH | ANSPACH / SYNTHES | Plaque de reconstruction prémodelées MatrixMANDIBLE | Plaque de reconstruction prémodelées | Fixation plate, fracture-healing, non-biodegradable | Classe IIb | Non | non | non
2010-03-02 | SYNTHES GmbH | ANSPACH / SYNTHES | Plaque Matrix en L | Implants pour la chirurgie orthognathique | Fixation plate, fracture-healing, non-biodegradable | Classe IIb | Non | non | non
2010-03-02 | SYNTHES GmbH | ANSPACH / SYNTHES | Plaque Matrix en L anatomique | Implants pour la chirurgie orthognathique | Fixation plate, fracture-healing, non-biodegradable | Classe IIb | Non | non | non
2010-03-02 | SYNTHES GmbH | ANSPACH / SYNTHES | Plaque Matrix pour ostéotomie sagittale | Implants pour la chirurgie orthognathique | Fixation plate, fracture-healing, non-biodegradable | Classe IIb | Non | non | non
2010-03-02 | SYNTHES GmbH | ANSPACH / SYNTHES | Plaque Matrix SplitFix | Implants pour la chirurgie orthognathique | Fixation plate, fracture-healing, non-biodegradable | Classe IIb | Non | non | non
2010-03-02 | SYNTHES GmbH | ANSPACH / SYNTHES | Plaque pour menton Matrix double courbure | Implants pour la chirurgie orthognathique | Fixation plate, fracture-healing, non-biodegradable | Classe IIb | Non | non | non
2010-03-02 | SYNTHES GmbH | ANSPACH / SYNTHES | Vis d'obturation MatrixMANDIBLE | Vis d'obturation | Craniofacial bone screw, non-biodegradable | Classe IIb | Non | non | non
2010-03-02 | SYNTHES GmbH | ANSPACH / SYNTHES | Vis Matrix automéchante | Implants pour la chirurgie orthognathique | Craniofacial bone screw, non-biodegradable | Classe IIb | Non | non | non
2010-03-02 | SYNTHES GmbH | ANSPACH / SYNTHES | Vis Matrix autotaraudante | Implants pour la chirurgie orthognathique | Craniofacial bone screw, non-biodegradable | Classe IIb | Non | non | non
2010-03-03 | Boston Scientific Corporation | BOSTON SCIENTIFIC | Solyx™ | Bandelette et dispositif de mise en place | Polymeric surgical mesh, non-biodegradable | Classe IIb | Non | oui | non | oui
2010-03-03 | MEDTRONIC Inc | MEDTRONIC France | Fil guide orientable Medtronic INTUITION coating Hydro-Track® | Fil guide orientable en PTFE | Cardiac catheter guidewire, single-use | Classe III | Non | oui | non
2010-03-03 | MEDTRONIC Inc | MEDTRONIC France | Fil guide orientable Medtronic INTUITION coating Pro-Pel® | Fil guide orientable en PTFE | Cardiac catheter guidewire, single-use | Classe III | Non | oui | non
2010-03-03 | MEDTRONIC Inc | MEDTRONIC France | Fil guide orientable Medtronic Pro Via coating Hydro-Track® | Fil guide orientable en PTFE | Cardiac catheter guidewire, single-use | Classe III | Non | oui | non
2010-03-03 | MEDTRONIC Inc | MEDTRONIC France | Fil guide orientable Medtronic Pro Via coating Pro-Pel® | Fil guide orientable en PTFE | Cardiac catheter guidewire, single-use | Classe III | Non | oui | non
2010-03-03 | Société de Production de Pansements et Adhésifs | Laboratoires URGO | SYSTEME U, pansements enfants résistant à l'eau avec compresse antiseptique | Pansements enfants résistant à l'eau avec compresse antiseptique | Dressing, <specify> | Classe III | Non | non | non | oui
2010-03-03 | ZIMMER Spine, Inc | ZIMMER SPINE | SEQUOIA Open Implant Closure Top | Haut de fermeture pour implant ouvert | Spinal pedicle screw, fixation, appliance system | Classe IIb | Non | non | non
2010-03-04 | EUROSILICONE S.A.S | EUROSILICONE S.A.S | Implant mammaire anatomique | Prothèse mammaire anatomique pré rempli de gel de silicone | Silicone gel-filled breast implant | Classe III | Non | oui | non
2010-03-04 | MEDTRONIC Inc | MEDTRONIC France | Cathéter guide Medtronic Launcher | Cathéter guide pour mise en place dans le cœur gauche | Cardiac catheter guidewire, single-use | Classe III | Non | oui | non
2010-03-04 | M.E.L.C. | M.E.L.C. | Implant artificiel urogénital en polypropylène | Implant artificiel urogénital en polypropylène | Mesh, surgical | Classe IIb | Non | oui | non
2010-03-05 | LANDANGER | LANDANGER | Adaptateur rotatif HF poignée double fonction | Instruments électrochirurgicaux unipolaires ou bipolaires: Adaptateur rotatif HF poignée double fonction | Electrosurgical diathermy system electrode, <specify> | Classe IIb | Non | non | non
2010-03-05 | LANDANGER | LANDANGER | Anse de resection | Instruments chirurgicaux endoscopiques réutilisables : anse de résection | Electrosurgical diathermy system electrode, <specify> | Classe IIb | Non | non | non
2010-03-05 | LANDANGER | LANDANGER | Boucle de diathermie | Instruments chirurgicaux endoscopiques réutilisables : boucle de diathermie | Electrosurgical diathermy system electrode, <specify> | Classe IIb | Non | non | non
2010-03-05 | LANDANGER | LANDANGER | Chemise de resection flux continu avec valve centrale | Instruments chirurgicaux endoscopiques réutilisables : Chemise de résection flux continu avec valve centrale | Electrosurgical diathermy system electrode, <specify> | Classe IIb | Non | non | non
2010-03-05 | LANDANGER | LANDANGER | Chemise de resection simple flux non rotatif | Instruments chirurgicaux endoscopiques réutilisables : Chemise de resection simple flux non rotatif | Electrosurgical diathermy system electrode, <specify> | Classe IIb | Non | non | non
2010-03-05 | LANDANGER | LANDANGER | Chemise externe de resection flux continu non rotatif | Instruments chirurgicaux endoscopiques réutilisables : Chemise externe de résection flux continu non rotatif | Electrosurgical diathermy system electrode, <specify> | Classe IIb | Non | non | non
2010-03-05 | LANDANGER | LANDANGER | Chemise externe de resection flux continu rotatif | Instruments chirurgicaux endoscopiques réutilisables : Chemise externe de résection flux continu rotatif | Electrosurgical diathermy system electrode, <specify> | Classe IIb | Non | non | non
2010-03-05 | LANDANGER | LANDANGER | Chemise interne de resection flux continu non rotatif | Instruments chirurgicaux endoscopiques réutilisables : Chemise interne de résection flux continu non rotatif | Electrosurgical diathermy system electrode, <specify> | Classe IIb | Non | non | non
2010-03-05 | LANDANGER | LANDANGER | Chemise interne de resection flux continu rotatif | Instruments chirurgicaux endoscopiques réutilisables : Chemise interne de résection flux continu rotatif | Electrosurgical diathermy system electrode, <specify> | Classe IIb | Non | non | non
2010-03-05 | LANDANGER | LANDANGER | Ciseaux courbe bipolaire | Instruments réutilisables : Ciseaux courbe bipolaire | Electrosurgical diathermy system electrode, <specify> | Classe IIb | Non | non | non
2010-03-05 | LANDANGER | LANDANGER | Couteau uréthrotome froid | Instruments chirurgicaux endoscopiques réutilisables : couteau uréthrotome froid | Electrosurgical diathermy system electrode, <specify> | Classe IIb | Non | non | non
2010-03-05 | LANDANGER | LANDANGER | Electrode aiguille | Instruments chirurgicaux réutilisables : Electrode aiguille | Electrosurgical diathermy system electrode, <specify> | Classe IIb | Non | non | non
2010-03-05 | LANDANGER | LANDANGER | Electrode aiguille aspiration unipolaire | Instruments électrochirurgicaux unipolaires ou bipolaires : Electrode aiguille aspiration unipolaire | Electrosurgical diathermy system electrode, <specify> | Classe IIb | Non | non | non
2010-03-05 | LANDANGER | LANDANGER | Electrode angle droit aspiration unipolaire | Instruments électrochirurgicaux unipolaires ou bipolaires : Electrode angle droit aspiration unipolaire | Electrosurgical diathermy system electrode, <specify> | Classe IIb | Non | non | non
2010-03-05 | LANDANGER | LANDANGER | Electrode bipolaire boule | Electrode bipolaire réutilisable | Electrosurgical diathermy system electrode, <specify> | Classe IIb | Non | non | non
2010-03-05 | LANDANGER | LANDANGER | Electrode bipolaire crochet | Electrode bipolaire réutilisable | Electrosurgical diathermy system electrode, <specify> | Classe IIb | Non | non | non
2010-03-05 | LANDANGER | LANDANGER | Electrode bipolaire spatule | Electrode bipolaire réutilisable | Electrosurgical diathermy system electrode, <specify> | Classe IIb | Non | non | non
2010-03-05 | LANDANGER | LANDANGER | Electrode boule aspiration unipolaire | Instruments électrochirurgicaux unipolaires ou bipolaires : Electrode boule aspiration unipolaire | Electrosurgical diathermy system electrode, <specify> | Classe IIb | Non | non | non
2010-03-05 | LANDANGER | LANDANGER | Electrode boule unipolaire | Instruments électrochirurgicaux unipolaires ou bipolaires : Electrode boule unipolaire | Electrosurgical diathermy system electrode, <specify> | Classe IIb | Non | non | non
2010-03-05 | LANDANGER | LANDANGER | Electrode boule unipolaire avec aspiration embout Luer | Instruments électrochirurgicaux unipolaires ou bipolaires : Electrode boule unipolaire avec aspiration embout Luer | Electrosurgical diathermy system electrode, <specify> | Classe IIb | Non | non | non
2010-03-05 | LANDANGER | LANDANGER | Electrode couteau | Instruments chirurgicaux réutilisables : Electrode couteau | Electrosurgical diathermy system electrode, <specify> | Classe IIb | Non | non | non
2010-03-05 | LANDANGER | LANDANGER | Electrode crochet aspiration unipolaire | Instruments électrochirurgicaux unipolaires ou bipolaires : Electrode crochet aspiration unipolaire | Electrosurgical diathermy system electrode, <specify> | Classe IIb | Non | non | non
2010-03-05 | LANDANGER | LANDANGER | Electrode crochet unipolaire | Instruments électrochirurgicaux unipolaires ou bipolaires : Electrode crochet unipolaire | Electrosurgical diathermy system electrode, <specify> | Classe IIb | Non | non | non
2010-03-05 | LANDANGER | LANDANGER | Electrode crochet unipolaire avec aspiration embout Luer | Instruments électrochirurgicaux unipolaires ou bipolaires : Electrode crochet unipolaire avec aspiration embout Luer | Electrosurgical diathermy system electrode, <specify> | Classe IIb | Non | non | non
2010-03-05 | LANDANGER | LANDANGER | Electrode de palpation | Instruments chirurgicaux réutilisables : Electrode de palpation | Electrosurgical diathermy system electrode, <specify> | Classe IIb | Non | non | non
2010-03-05 | LANDANGER | LANDANGER | Electrode flexible | Instruments chirurgicaux endoscopiques réutilisables : électrode flexible | Electrosurgical diathermy system electrode, <specify> | Classe IIb | Non | non | non
2010-03-05 | LANDANGER | LANDANGER | Electrode spatule aspiration unipolaire | Instruments électrochirurgicaux unipolaires ou bipolaires : Electrode spatule aspiration unipolaire | Electrosurgical diathermy system electrode, <specify> | Classe IIb | Non | non | non
2010-03-05 | LANDANGER | LANDANGER | Electrode spatule unipolaire | Instruments électrochirurgicaux unipolaires ou bipolaires : Electrode spatule unipolaire | Electrosurgical diathermy system electrode, <specify> | Classe IIb | Non | non | non
2010-03-05 | LANDANGER | LANDANGER | Electrode spature unipolaire avec aspiration embout Luer | Instruments électrochirurgicaux unipolaires ou bipolaires : Electrode spature unipolaire avec aspiration embout Luer | Electrosurgical diathermy system electrode, <specify> | Classe IIb | Non | non | non
2010-03-05 | LANDANGER | LANDANGER | Electrode 90° unipolaire avec aspiration embout Luer | Instruments électrochirurgicaux unipolaires ou bipolaires : Electrode 90° unipolaire avec aspiration embout Luer | Electrosurgical diathermy system electrode, <specify> | Classe IIb | Non | non | non
2010-03-05 | LANDANGER | LANDANGER | Ensemble de diathermie | Instruments chirurgicaux endoscopiques réutilisables : ensemble de diathermie | Electrosurgical diathermy system electrode, <specify> | Classe IIb | Non | non | non
2010-03-05 | LANDANGER | LANDANGER | Extracteur de DORMIA | Instruments chirurgicaux endoscopiques réutilisables : Extracteur de DORMIA | Electrosurgical diathermy system electrode, <specify> | Classe IIb | Non | non | non
2010-03-05 | LANDANGER | LANDANGER | Insert ciseaux courbe bipolaire | Instruments réutilisables : Insert ciseaux courbe bipolaire | Electrosurgical diathermy system electrode, <specify> | Classe IIb | Non | non | non
2010-03-05 | LANDANGER | LANDANGER | Insert ciseaux droits microdenté | Instruments chirurgicaux réutilisables : Insert ciseaux droits microdenté | Electrosurgical diathermy system electrode, <specify> | Classe IIb | Non | non | non
2010-03-05 | LANDANGER | LANDANGER | Insert ciseaux Metzenbaum | Instruments chirurgicaux réutilisables : Insert ciseaux Metzenbaum | Electrosurgical diathermy system electrode, <specify> | Classe IIb | Non | non | non
2010-03-05 | LANDANGER | LANDANGER | Insert ciseaux péritonéal | Instruments chirurgicaux réutilisables : Insert ciseaux péritonéal | Electrosurgical diathermy system electrode, <specify> | Classe IIb | Non | non | non
2010-03-05 | LANDANGER | LANDANGER | Insert de Backey | Instruments chirurgicaux réutilisables : Insert de Backey | Electrosurgical diathermy system electrode, <specify> | Classe IIb | Non | non | non
2010-03-05 | LANDANGER | LANDANGER | Insert de Préhension | Instruments chirurgicaux réutilisables : Insert de Préhension | Electrosurgical diathermy system electrode, <specify> | Classe IIb | Non | non | non
2010-03-05 | LANDANGER | LANDANGER | Insert dissection Maryland bipolaire | Instruments réutilisables : Insert dissection Maryland bipolaire | Electrosurgical diathermy system electrode, <specify> | Classe IIb | Non | non | non
2010-03-05 | LANDANGER | LANDANGER | Insert dissection Mixter | Instruments chirurgicaux réutilisables : Insert dissection mixter | Electrosurgical diathermy system electrode, <specify> | Classe IIb | Non | non | non
2010-03-05 | LANDANGER | LANDANGER | Insert fenétrée bipolaire | Instruments réutilisables : Insert fenétrée bipolaire | Electrosurgical diathermy system electrode, <specify> | Classe IIb | Non | non | non
2010-03-05 | LANDANGER | LANDANGER | Insert Manhes fine dents | Instruments chirurgicaux réutilisables : Insert Manhes fine dents | Electrosurgical diathermy system electrode, <specify> | Classe IIb | Non | non | non
2010-03-05 | LANDANGER | LANDANGER | Insert Maryland | Instruments chirurgicaux réutilisables : insert maryland | Electrosurgical diathermy system electrode, <specify> | Classe IIb | Non | non | non
2010-03-05 | LANDANGER | LANDANGER | Insert micro ciseaux | Instruments chirurgicaux réutilisables : Insert micro ciseaux | Electrosurgical diathermy system electrode, <specify> | Classe IIb | Non | non | non
2010-03-05 | LANDANGER | LANDANGER | Insert pince | Instruments chirurgicaux réutilisables : Insert pince | Electrosurgical diathermy system electrode, <specify> | Classe IIb | Non | non | non
2010-03-05 | LANDANGER | LANDANGER | Insert pince à biopsie | Instruments chirurgicaux réutilisables : Insert pince à biopsie | Electrosurgical diathermy system electrode, <specify> | Classe IIb | Non | non | non
2010-03-05 | LANDANGER | LANDANGER | Insert pince Aligator | Instruments chirurgicaux réutilisables : Insert pince alligator | Electrosurgical diathermy system electrode, <specify> | Classe IIb | Non | non | non
2010-03-05 | LANDANGER | LANDANGER | Insert pince atraumatique fenétrée | Instruments chirurgicaux réutilisables : Insert pince atraumatique fenétrée | Electrosurgical diathermy system electrode, <specify> | Classe IIb | Non | non | non
2010-03-05 | LANDANGER | LANDANGER | Insert pince Babcock | Instruments chirurgicaux réutilisables : Insert pince babcock | Electrosurgical diathermy system electrode, <specify> | Classe IIb | Non | non | non
2010-03-05 | LANDANGER | LANDANGER | Insert pince Babcock atraumatic | Instruments chirurgicaux réutilisables : Insert pince Babcock atraumatic | Electrosurgical diathermy system electrode, <specify> | Classe IIb | Non | non | non
2010-03-05 | LANDANGER | LANDANGER | Insert pince Cobra | Instruments chirurgicaux réutilisables : insert pince cobra | Electrosurgical diathermy system electrode, <specify> | Classe IIb | Non | non | non
2010-03-05 | LANDANGER | LANDANGER | Insert pince cuillère retire calculs avec canal de nettoyage | Instruments chirurgicaux réutilisables : Insert pince cuillère retire calculs avec canal de nettoyage | Electrosurgical diathermy system electrode, <specify> | Classe IIb | Non | non | non
2010-03-05 | LANDANGER | LANDANGER | Insert pince de Backey | Instruments chirurgicaux réutilisables : Insert pince de Backey | Electrosurgical diathermy system electrode, <specify> | Classe IIb | Non | non | non
2010-03-05 | LANDANGER | LANDANGER | Insert pince Delphin | Instruments chirurgicaux réutilisables : insert pince delphin | Electrosurgical diathermy system electrode, <specify> | Classe IIb | Non | non | non
2010-03-05 | LANDANGER | LANDANGER | Insert pince dissection | Instruments chirurgicaux réutilisables : Insert pince dissection | Electrosurgical diathermy system electrode, <specify> | Classe IIb | Non | non | non
2010-03-05 | LANDANGER | LANDANGER | Insert pince dissection longues griffes | Instruments chirurgicaux réutilisables : Insert pince dissection longues griffes | Electrosurgical diathermy system electrode, <specify> | Classe IIb | Non | non | non
2010-03-05 | LANDANGER | LANDANGER | Insert pince Duval | Instruments chirurgicaux réutilisables : Insert pince Duval | Electrosurgical diathermy system electrode, <specify> | Classe IIb | Non | non | non
2010-03-05 | LANDANGER | LANDANGER | Insert pince Forceps | Instruments chirurgicaux réutilisables : Insert pince Mixter | Electrosurgical diathermy system electrode, <specify> | Classe IIb | Non | non | non
2010-03-05 | LANDANGER | LANDANGER | Insert pince Maryland | Instruments chirurgicaux réutilisables : Insert pince Maryland | Electrosurgical diathermy system electrode, <specify> | Classe IIb | Non | non | non
2010-03-05 | LANDANGER | LANDANGER | Insert pince Mixter | Instruments chirurgicaux réutilisables : Insert pince Mixter | Electrosurgical diathermy system electrode, <specify> | Classe IIb | Non | non | non
2010-03-05 | LANDANGER | LANDANGER | Insert pince museux | Instruments chirurgicaux réutilisables : insert pince museaux | Electrosurgical diathermy system electrode, <specify> | Classe IIb | Non | non | non
2010-03-05 | LANDANGER | LANDANGER | Insert pince Préhension | Instruments chirurgicaux réutilisables : Insert pince Préhension | Electrosurgical diathermy system electrode, <specify> | Classe IIb | Non | non | non
2010-03-05 | LANDANGER | LANDANGER | Insert porte aiguille | Instruments chirurgicaux réutilisables : Insert porte aiguille | Electrosurgical diathermy system electrode, <specify> | Classe IIb | Non | non | non
2010-03-05 | LANDANGER | LANDANGER | Pince dissection Maryland | Instruments réutilisables : Pince dissection Maryland | Electrosurgical diathermy system electrode, <specify> | Classe IIb | Non | non | non
2010-03-05 | LANDANGER | LANDANGER | Pince fenetrée bipolaire | Instruments réutilisables : Pince fenetrée bipolaire | Electrosurgical diathermy system electrode, <specify> | Classe IIb | Non | non | non
2010-03-05 | LANDANGER | LANDANGER | Poignée bipolaire seule | Instruments réutilisables : Poignée bipolaire seule | Electrosurgical diathermy system electrode, <specify> | Classe IIb | Non | non | non
2010-03-05 | LANDANGER | LANDANGER | Poignée celioscopie métal isolée HF | Instruments chirurgicaux réutilisables : Poignée celioscopie métal isolée HF | Electrosurgical diathermy system electrode, <specify> | Classe IIb | Non | non | non
2010-03-05 | LANDANGER | LANDANGER | Poignée double piston | Instruments électrochirurgicaux unipolaires ou bipolaires : Poignée double piston | Electrosurgical diathermy system electrode, <specify> | Classe IIb | Non | non | non
2010-03-05 | LANDANGER | LANDANGER | Poignée HF seul pour diathermie | Instruments chirurgicaux endoscopiques réutilisables : Poignée HF seul pour diathermie | Electrosurgical diathermy system electrode, <specify> | Classe IIb | Non | non | non
2010-03-05 | LANDANGER | LANDANGER | Poignée pour Electrode unipolaire | Instruments électrochirurgicaux unipolaires ou bipolaires : Poignée pour Electrode unipolaire | Electrosurgical diathermy system electrode, <specify> | Classe IIb | Non | non | non
2010-03-05 | LANDANGER | LANDANGER | Poignée seul pour diathermie | Instruments chirurgicaux endoscopiques réutilisables : poignée seule pour diathermie | Electrosurgical diathermy system electrode, <specify> | Classe IIb | Non | non | non
2010-03-05 | LANDANGER | LANDANGER | Poignet pistolet lavage-aspiration double fonction | Instruments électrochirurgicaux unipolaires ou bipolaires : Poignet pistolet lavage-aspiration double fonction | Electrosurgical diathermy system electrode, <specify> | Classe IIb | Non | non | non
2010-03-05 | LANDANGER | LANDANGER | Poignet pistolet lavage-aspiration HF rotatif | Instruments électrochirurgicaux unipolaires ou bipolaires : Poignet pistolet lavage-aspiration HF rotatif | Electrosurgical diathermy system electrode, <specify> | Classe IIb | Non | non | non
2010-03-05 | LANDANGER | LANDANGER | Resecteur actif poignée fermée pour endoscope | Instruments chirurgicaux endoscopiques réutilisables : Resecteur actif poignée fermée pour endoscope | Electrosurgical diathermy system electrode, <specify> | Classe IIb | Non | non | non
2010-03-05 | LANDANGER | LANDANGER | Resecteur actif poignée ouverte pour endoscope | Instruments chirurgicaux endoscopiques réutilisables : Resecteur actif poignée ouverte pour endoscope | Electrosurgical diathermy system electrode, <specify> | Classe IIb | Non | non | non
2010-03-05 | LANDANGER | LANDANGER | Resecteur passif poignée fermée pour endoscope | Instruments chirurgicaux endoscopiques réutilisables : Resecteur passif poignée fermée pour endoscope | Electrosurgical diathermy system electrode, <specify> | Classe IIb | Non | non | non
2010-03-05 | LANDANGER | LANDANGER | Resecteur passif poignée ouverte pour endoscope | Instruments chirurgicaux endoscopiques réutilisables : Resecteur passif poignée ouverte pour endoscope | Electrosurgical diathermy system electrode, <specify> | Classe IIb | Non | non | non
2010-03-05 | LANDANGER | LANDANGER | Tube isolée | Instruments chirurgicaux réutilisables : tube isolé | Electrosurgical diathermy system electrode, <specify> | Classe IIb | Non | non | non
2010-03-05 | LANDANGER | LANDANGER | Tube seul pour poignée bipolaire | Instruments réutilisables : Tube seul pour poignée bipolaire | Electrosurgical diathermy system electrode, <specify> | Classe IIb | Non | non | non
2010-03-05 | MATHYS AG | MATHYS Orthopédie | Ciment CemSys avec gentamicine | Ciment chirurgical, stérile, radio-opaque | Orthopaedic cement, non-medicated | Classe III | Non | oui | non
2010-03-05 | MATHYS AG | MATHYS Orthopédie | Ciment CemSys sans gentamicine | Ciment chirurgical, stérile, radio-opaque | Orthopaedic cement, non-medicated | Classe IIb | Non | oui | non
2010-03-05 | TORNIER Inc | TORNIER - WRIGHT FRANCE | Affiniti™ Humeral Head | Prothèse d'épaule : Tête humérale | Prosthesis, internal, <specify> | Classe III | Non | oui | non | oui
2010-03-05 | TORNIER Inc | TORNIER - WRIGHT FRANCE | Affiniti™ Humeral Stem | Prothèse d'épaule : Tige humérale | Prosthesis, internal, <specify> | Classe III | Non | oui | non
2010-03-05 | TORNIER Inc | TORNIER - WRIGHT FRANCE | Affiniti™ Pegged Glenoïd | Prothèse d'épaule : Glenoïde chevillée | Prosthesis, internal, <specify> | Classe III | Non | oui | non
2010-03-05 | ZIMMER, Inc. | ZIMMER BIOMET France | Zimmer Segmental System (ZSS) - Collerette de tige lisse | Collerette de tige lisse | Knee prosthesis, internal, femoral component | Classe III | Non | oui | non
2010-03-05 | ZIMMER, Inc. | ZIMMER BIOMET France | Zimmer Segmental System (ZSS) - Collerette de tige Tracetabular Metal | Collerette de tige Tracetabular Metal | Knee prosthesis, internal, femoral component | Classe III | Non | oui | non
2010-03-05 | ZIMMER, Inc. | ZIMMER BIOMET France | Zimmer Segmental System (ZSS) - Composant fémoral distal | Composant fémoral distal | Knee prosthesis, internal, femoral component | Classe III | Non | oui | non
2010-03-05 | ZIMMER, Inc. | ZIMMER BIOMET France | Zimmer Segmental System (ZSS) - Insert Polyéthylène | Insert Polyéthylène | Knee prosthesis, internal, femoral component | Classe III | Non | oui | non
2010-03-05 | ZIMMER, Inc. | ZIMMER BIOMET France | Zimmer Segmental System (ZSS) - Segment avec cone male-femelle | Segment avec cone male-femelle | Knee prosthesis, internal, femoral component | Classe III | Non | oui | non
2010-03-05 | ZIMMER, Inc. | ZIMMER BIOMET France | Zimmer Segmental System (ZSS) - Surface articulaire avec montant de charnière à segments | Surface articulaire avec montant de charnière à segments | Knee prosthesis, internal, femoral component | Classe III | Non | oui | non
2010-03-05 | ZIMMER, Inc. | ZIMMER BIOMET France | Zimmer Segmental System (ZSS) - Tige d'extension cannelée à cimenter | Tige d'extension cannelée à cimenter | Knee prosthesis, internal, femoral component | Classe III | Non | oui | non
2010-03-09 | ZIMMER Spine, Inc | ZIMMER SPINE | SEQUOIA Pedicle Screw Assy | Système de vis pédiculée | Spinal pedicle screw, fixation, appliance system | Classe IIb | Non | non | non
2010-03-09 | ZIMMER Spine, Inc | ZIMMER SPINE | SEQUOIA Pre-Bent Rod | Tige pré-cintrée | Spinal pedicle screw, fixation, appliance system | Classe IIb | Non | non | non
2010-03-09 | ZIMMER Spine, Inc | ZIMMER SPINE | SEQUOIA SpeedLink II | Connecteur transversal | Spinal pedicle screw, fixation, appliance system | Classe IIb | Non | non | non
2010-03-10 | Philips Medical Systems Nederland B.V. | PHILIPS Healthcare | Allura Xper FD10 | Système monoplan utilisé pour les procédures vasculaires, neurovasculaires, cardiovasculaires et non vasculaires, équipé d'un arceau monté au plafond et d'un système d'imagerie numérique. | Fluoroscopic x-ray system, angiography, <specify> | Classe IIb | Non | non | oui
2010-03-11 | EV3 Inc. | EV3 SAS | Pipeline™ Embolization Device (PED) | Dispositif d'embolisation | Stent, vascular | Classe III | Non | oui | non
2010-03-11 | MICRO THERAPEUTICS Inc. | EV3 SAS | Alligator™ Retrieval Device (ARD) | Dispositif d'extraction | Intravascular catheter-snare | Classe III | Non | oui | non
2010-03-11 | MICRO THERAPEUTICS Inc. | EV3 SAS | Marksman™ Catheter | Cathéter | Arterial blood sampling syringe | Classe III | Non | oui | non | oui
2010-03-11 | Sweden & Martina S.p.A. | Sweden & Martina S.p.A. | GLOBAL | Implants dentaires | Dental implant, endosteal | Classe IIb | Non | oui | non
2010-03-11 | Sweden & Martina S.p.A. | Sweden & Martina S.p.A. | KHONO | Implants dentaires | Dental implant, endosteal | Classe IIb | Non | oui | non
2010-03-11 | Sweden & Martina S.p.A. | Sweden & Martina S.p.A. | OUTLINK2 | Implants dentaires | Dental implant, endosteal | Classe IIb | Non | oui | non
2010-03-11 | Sweden & Martina S.p.A. | Sweden & Martina S.p.A. | PREMIUM | Implants dentaires | Dental implant, endosteal | Classe IIb | Non | oui | non
2010-03-11 | Sweden & Martina S.p.A. | Sweden & Martina S.p.A. | STARK-D | Implants dentaires | Dental implant, endosteal | Classe IIb | Non | oui | non
2010-03-15 | Extremity Medical LLC | Aston Medical | Dispositif de fusion intramédullaire HALLU.X | Dispositif de fusion intramédullaire pour articulation métatarsophalangienne | Fixation device, internal, <specify> | Classe IIb | Non | non | non
2010-03-15 | SYNTHES GmbH | ANSPACH / SYNTHES | Click'X Locking Cap Stardrive® | Capuchon Stardrive | Fixation device, internal, <specify> | Classe IIb | Non | non | non
2010-03-15 | SYNTHES GmbH | ANSPACH / SYNTHES | PANGEA - Capuchon de fermeture | Capuchon de fermeture | Cap, <specify> | Classe IIb | Non | non | non
2010-03-15 | SYNTHES GmbH | ANSPACH / SYNTHES | PANGEA - Vis pédiculaire perforée | Vis pédiculaire perforée | Bone screw, non-biodegradable | Classe IIb | Non | non | non
2010-03-15 | SYNTHES GmbH | ANSPACH / SYNTHES | USS II ILIO SACRAL - Collet pour connecteur iliaque et connecteur S2 | Collet pour connecteur iliaque et connecteur S2 | Fixation device, internal, <specify> | Classe IIb | Non | non | non
2010-03-15 | SYNTHES GmbH | ANSPACH / SYNTHES | USS II ILIO SACRAL - Connecteur en L pour tiges | Connecteur en L pour tiges | Connector, <specify> | Classe IIb | Non | non | non
2010-03-15 | SYNTHES GmbH | ANSPACH / SYNTHES | USS II ILIO SACRAL - Connecteur iliaque, neutre | Connecteur iliaque, neutre | Fixation device, internal, <specify> | Classe IIb | Non | non | non
2010-03-15 | SYNTHES GmbH | ANSPACH / SYNTHES | USS II ILIO SACRAL - Connecteur iliaque, téléscopique, neutre | Connecteur iliaque, téléscopique, neutre | Fixation device, internal, <specify> | Classe IIb | Non | non | non
2010-03-15 | SYNTHES GmbH | ANSPACH / SYNTHES | USS II ILIO SACRAL - Ecrou | Ecrou | Orthopaedic bone nut | Classe IIb | Non | non | non
2010-03-15 | SYNTHES GmbH | ANSPACH / SYNTHES | USS II ILIO SACRAL - Mâchoire pour connecteur iliaque, pour longueur fixe | Mâchoire pour connecteur iliaque, pour longueur fixe | Fixation device, internal, <specify> | Classe IIb | Non | non | non
2010-03-15 | SYNTHES GmbH | ANSPACH / SYNTHES | USS II ILIO SACRAL - Stabilisateur S2, pour tiges | Stabilisateur pour tiges | Fixation device, internal, <specify> | Classe IIb | Non | non | non
2010-03-15 | SYNTHES GmbH | ANSPACH / SYNTHES | USS II ILIO SACRAL - Tige pour connection pelvique | Tige pour connection pelvique | Fixation device, internal, <specify> | Classe IIb | Non | non | non
2010-03-15 | SYNTHES GmbH | ANSPACH / SYNTHES | USS II ILIO SACRAL - Vis à spongieux USS-II Polyaxial | Vis à spongieux Polyaxial | Bone screw, non-biodegradable | Classe IIb | Non | non | non
2010-03-15 | SYNTHES GmbH | ANSPACH / SYNTHES | VEPTR II - Adaptateur | Prothèse costale verticale extensible en titane II. | Prosthesis, internal, <specify> | Classe IIb | Non | non | non
2010-03-15 | SYNTHES GmbH | ANSPACH / SYNTHES | VEPTR II - Anneau de fixation pour tiges | Prothèse costale verticale extensible en titane II. | Prosthesis, internal, <specify> | Classe IIb | Non | non | non
2010-03-15 | SYNTHES GmbH | ANSPACH / SYNTHES | VEPTR II - Coiffe pour crochet costal | Prothèse costale verticale extensible en titane II. | Prosthesis, internal, <specify> | Classe IIb | Non | non | non
2010-03-15 | SYNTHES GmbH | ANSPACH / SYNTHES | VEPTR II - Connecteur transverse | Prothèse costale verticale extensible en titane II. | Prosthesis, internal, <specify> | Classe IIb | Non | non | non
2010-03-15 | SYNTHES GmbH | ANSPACH / SYNTHES | VEPTR II - Crochet Ala 90° | Prothèse costale verticale extensible en titane II. | Prosthesis, internal, <specify> | Classe IIb | Non | non | non
2010-03-15 | SYNTHES GmbH | ANSPACH / SYNTHES | VEPTR II - Crochet costal | Prothèse costale verticale extensible en titane II. | Prosthesis, internal, <specify> | Classe IIb | Non | non | non
2010-03-15 | SYNTHES GmbH | ANSPACH / SYNTHES | VEPTR II - Crochet laminaire avec profil peu élevé | Prothèse costale verticale extensible en titane II. | Prosthesis, internal, <specify> | Classe IIb | Non | non | non
2010-03-15 | SYNTHES GmbH | ANSPACH / SYNTHES | VEPTR II - Douille d'allongement pour tiges USS | Prothèse costale verticale extensible en titane II. | Prosthesis, internal, <specify> | Classe IIb | Non | non | non
2010-03-15 | SYNTHES GmbH | ANSPACH / SYNTHES | VEPTR II - Extension distale | Prothèse costale verticale extensible en titane II. | Prosthesis, internal, <specify> | Classe IIb | Non | non | non
2010-03-15 | SYNTHES GmbH | ANSPACH / SYNTHES | VEPTR II - Extension pour crochet costal | Prothèse costale verticale extensible en titane II. | Prosthesis, internal, <specify> | Classe IIb | Non | non | non
2010-03-15 | SYNTHES GmbH | ANSPACH / SYNTHES | VEPTR II - Extension proximale | Prothèse costale verticale extensible en titane II. | Prosthesis, internal, <specify> | Classe IIb | Non | non | non
2010-03-15 | SYNTHES GmbH | ANSPACH / SYNTHES | VEPTR II - Fermeture pour attelle prolongation | Prothèse costale verticale extensible en titane II. | Prosthesis, internal, <specify> | Classe IIb | Non | non | non
2010-03-15 | SYNTHES GmbH | ANSPACH / SYNTHES | VEPTR II - Mâchoire parallèle pour tiges USS SmStature-Pédiatrie | Prothèse costale verticale extensible en titane II. | Prosthesis, internal, <specify> | Classe IIb | Non | non | non
2010-03-15 | SYNTHES GmbH | ANSPACH / SYNTHES | Vis pédiculaire Click'X canulée | Vis pédiculaire canulée | Bone screw, non-biodegradable | Classe IIb | Non | non | non
2010-03-15 | SYNTHES GmbH | ANSPACH / SYNTHES | Vis URS - Tige molle, coudée | Tige molle, coudée | Fixation system, internal, <specify> | Classe IIb | Non | non | non
2010-03-15 | SYNTHES GmbH | ANSPACH / SYNTHES | Vis URS - Vis de Réduction Universelle | Vis de Réduction Universelle | Bone screw, non-biodegradable | Classe IIb | Non | non | non
2010-03-15 | THERACLION | THERACLION | TH-One | Ultrasonic Ablation Device | Diathermy, ultrasonic, for use in applying therapeutic deep heat | Classe IIb | Non | non | non
2010-03-16 | GE Hualun Medical System CO.Ltd | GE Medical System SCS | DR-F | Système radiographique de diagnostic numérique | Stationary basic diagnostic x-ray system, digital | Classe IIb | Non | non | oui
2010-03-16 | TORNIER - WRIGHT FRANCE | TORNIER - WRIGHT FRANCE | Snooker Ball | Implant d'interposition d'épaule | Prosthesis, shoulder, internal, humeral component | Classe IIb | Non | oui | non
2010-03-17 | EUROS | EUROS | e.Spine - Connexion transversale LTT | Implant rachidien | Fixation device, <specify> | Classe IIb | Non | non | non
2010-03-17 | EUROS | EUROS | e.Spine - Crochet lamaire lombaire | Implant rachidien | Fixation device, <specify> | Classe IIb | Non | non | non
2010-03-17 | EUROS | EUROS | e.Spine - Crochet lamaire lombaire décalé | Implant rachidien | Fixation device, <specify> | Classe IIb | Non | non | non
2010-03-17 | EUROS | EUROS | e.Spine - Crochet lamaire thoracique | Implant rachidien | Fixation device, <specify> | Classe IIb | Non | non | non
2010-03-17 | EUROS | EUROS | e.Spine - Crochet pédiculaire | Implant rachidien | Fixation device, <specify> | Classe IIb | Non | non | non
2010-03-17 | EUROS | EUROS | e.Spine - Crochet transversaire | Implant rachidien | Fixation device, <specify> | Classe IIb | Non | non | non
2010-03-17 | EUROS | EUROS | e.Spine - Tige | Tige | Fixation device, <specify> | Classe IIb | Non | non | non
2010-03-17 | EUROS | EUROS | e.Spine - Vis de verrouillage | Vis de verrouillage | Trans-facet-screw internal spinal fixation system | Classe IIb | Non | non | non
2010-03-17 | EUROS | EUROS | e.Spine - Vis pédiculaire | Vis pédiculaire | Trans-facet-screw internal spinal fixation system | Classe IIb | Non | non | non
2010-03-17 | EUROS | EUROS | e.Spine - Vis pédiculaire de réduction | Vis pédiculaire de réduction | Trans-facet-screw internal spinal fixation system | Classe IIb | Non | non | non
2010-03-17 | NEWCLIP TECHNICS - | NEWCLIP TECHNICS - | Plaque latérale pour clavicule | Plaque latérale pour clavicule | unclassified | Classe IIb | Non | non | non
2010-03-17 | SMITH & NEPHEW Orthopaedics Ltd | ORTHO-ID | Système cotyloïdien R3™ : Acetabular Cobalt Chrome Liner | Système cotyloïdien de prothèse de hanche en métal première intention et reprise : insert | Acetabulum prosthesis | Classe III | Non | oui | non
2010-03-17 | SMITH & NEPHEW Orthopaedics Ltd | ORTHO-ID | Système cotyloïdien R3™ : BIOLOX® Delta Ceramic Liner | Système cotyloïdien de prothèse de hanche en métal première intention et reprise : insert | Acetabulum prosthesis | Classe III | Non | oui | non
2010-03-17 | SMITH & NEPHEW Orthopaedics Ltd | ORTHO-ID | Système cotyloïdien R3™ : Three Hole HA Coated Hemispherical Shell | Système cotyloïdien de prothèse de hanche en métal première intention et reprise : cupule | Acetabulum prosthesis | Classe III | Non | oui | non
2010-03-17 | SMITH & NEPHEW Orthopaedics Ltd | ORTHO-ID | Système cotyloïdien R3™ : XLPE 0° Liner | Système cotyloïdien de prothèse de hanche en métal première intention et reprise : insert | Acetabulum prosthesis | Classe III | Non | oui | non
2010-03-17 | SMITH & NEPHEW Orthopaedics Ltd | ORTHO-ID | Système cotyloïdien R3™ : XLPE 20° Liner | Système cotyloïdien de prothèse de hanche en métal première intention et reprise : insert | Acetabulum prosthesis | Classe III | Non | oui | non
2010-03-18 | Abbott Medical Optics Inc. | AMO France | ZMB00 Tecnis® multifocale | Lentille intraoculaire monobloc, multifocale, pliable, en acrylique, de chambre postérieure | unclassified | Classe IIb | Non | oui | non | oui
2010-03-18 | BIOTRONIK SE & Co KG | BIOTRONIK FRANCE | CardioMessenger II-S Kit | Transmetteur pour téléc@rdiologie® BIOTRONIK Home Monitoring® | Telemetry system, <specify> | DMIA | Non | oui | non
2010-03-18 | MEDICALEX FRANCEMED | MEDICALEX FRANCEMED | Fond de cotyle d'essai | Ancillaires, instruments et matériel : Prothèse d'essai, mèche et alésoirs | Orthopaedic prosthesis implantation instrument, reusable | Classe IIa | Non | non | non
2010-03-18 | MICROVAL | MICROVAL | Implant de renfort pour cure de hernie | Implant de renfort pour cure de hernie ombilicale ou incisionnelle | Mesh, surgical | Classe IIb | Non | oui | non
2010-03-18 | PFM Medical Mepro GmbH | PFM Medical France | EVO Plus | Stent en Nitinol auto expansif pour abords vasculaires | Stent, vascular | Classe IIb | Non | oui | non
2010-03-18 | PFM Medical Mepro GmbH | PFM Medical France | EVO Target | Stent en Nitinol auto expansif pour abords vasculaires | Stent, vascular | Classe IIb | Non | oui | non
2010-03-18 | SAINT JUDE MEDICAL | Abbott Medical France SAS | CPS® DIRECT SL II | Cathéter guide externe fendable | Cardiac catheter guidewire, single-use | Classe III | Non | oui | non
2010-03-18 | SAINT JUDE MEDICAL | Abbott Medical France SAS | CPS® DIRECT Valve Bypass Tool | Outil de dérivation de valve utilisé avec le cathéter guide externe fendable CPS® DIRECT SL II | Cardiac catheter guidewire, single-use | Classe III | Non | oui | non
2010-03-18 | SAINT JUDE MEDICAL | Abbott Medical France SAS | CPS® UNIVERSEL SLITTER | Lame à fendre universelle utilisée avec le cathéter guide externe fendable CPS® DIRECT SL II | Cardiac catheter guidewire, single-use | Classe III | Non | oui | non
2010-03-19 | Changzhou Jiuhong Medical Instrument Co. Ltd. | LIFE PARTNERS EUROPE | Pince à biopsie non téflonnée sans aiguille | Pince à biopsie à usage unique | Forcep, biopsy, other | Classe IIb | Non | oui | non
2010-03-22 | ABBOTT Vascular | Abbott France (Siège social) | HI-TORQUE™ PROGRESS | Guide avec revêtement hydrophile Turbocoat | Cardiac catheter guidewire, single-use | Classe III | Non | oui | non
2010-03-22 | ArthroCare Corporation | ArthroCare France | Connecteur M Opus SmartStitch® | Tige connecteur | Arthroscopic suturing device | Classe IIb | Non | oui | non
2010-03-22 | ArthroCare Corporation | ArthroCare France | Connecteur SmartStitch® PerfectPasser™ | Tige connecteur | Arthroscopic suturing device | Classe IIb | Non | oui | non
2010-03-22 | ArthroCare Corporation | ArthroCare France | Fil de suture non résorbable MagnumWire | Système d'ancrage tendineux ou ligamentaire non résorbable | Arthroscopic suturing device | Classe IIb | Non | oui | non
2010-03-22 | ArthroCare Corporation | ArthroCare France | Fil de suture non résorbable Opus MagnumWire | Système d'ancrage tendineux ou ligamentaire non résorbable | Arthroscopic suturing device | Classe IIb | Non | oui | non
2010-03-22 | ArthroCare Corporation | ArthroCare France | Implant Opus MiniMagnum | Dispositif de fixation sans nœud avec mécanisme TensioLock | Arthroscopic suturing device | Classe IIb | Non | oui | non
2010-03-22 | ArthroCare Corporation | ArthroCare France | Système d'ancrage Opus Labralock™ P non résorbable | Dispositif implantable pour la fixation sans nœud | Arthroscopic suturing device | Classe IIb | Non | oui | non
2010-03-22 | Axya Medical | ArthroCare France | Système d'ancrage ParaFix | Ancrage de suture en titane préchargé | Anchor, synthetic ligament | Classe IIb | Non | oui | non
2010-03-22 | Axya Medical | ArthroCare France | Système d'ancrage ParaSorb résorbable | Ancrage PLLA préchargé résorbable | Anchor, synthetic ligament | Classe III | Non | oui | non
2010-03-22 | BIOCOMPOSITES | ArthroCare France | Vis d'interférence résorbable Bilok | Vis d'interférence résorbable | Fixation device, internal, <specify> | Classe III | Non | oui | non
2010-03-22 | BIOCOMPOSITES | ArthroCare France | Vis d'interférence résorbable Graftlok | Vis d'interférence résorbable | Fixation device, internal, <specify> | Classe III | Non | oui | non
2010-03-22 | Boston Scientific Corporation | BOSTON SCIENTIFIC | Neuro Renegade™ HI-FLO™ MicrocathEter | Microcathéter à revêtement hydrophile Hydro Pass™ | Infusion catheter | Classe III | Non | oui | non
2010-03-22 | BRAHMS GmbH | GE Medical Systems LUNAR | MAC™ 600 | Système d'analyse ECG de repos | unclassified | Classe IIa | Non | non | non | oui
2010-03-22 | Covidien LLC | COVIDIEN France SAS | ENDO-GIA™ | Chargeurs à usage unique avec technologie Tri-Staple™ | Surgical staple, non-biodegradable | Classe III | Non | oui | non
2010-03-22 | HOFER | MEDICOSCOP | HS3.0-HRS M1 Hofer - Plaque de radius | Petits Fragments Système - Plaque de radius | Fixation plate, fracture-healing, non-biodegradable | Classe IIb | Non | non | non
2010-03-22 | HOFER | MEDICOSCOP | HS3.0-HRS M1 Hofer - Vis à filet spongieux | Petits Fragments Système - Vis à filet spongieux | Bone screw, non-biodegradable | Classe IIb | Non | non | non
2010-03-22 | ORTHOPEDIE BIOMECA LOCOMOTION | ORTHOPEDIE BIOMECA LOCOMOTION | HND - Micro plaques | Micro plaques | Fixation plate, fracture-healing, non-biodegradable | Classe IIb | Non | non | non
2010-03-22 | ORTHOPEDIE BIOMECA LOCOMOTION | ORTHOPEDIE BIOMECA LOCOMOTION | Micro vis d'urgence HND | Micro vis d'urgence autoforeuse | Bone screw, non-biodegradable | Classe IIb | Non | non | non
2010-03-22 | ORTHOPEDIE BIOMECA LOCOMOTION | ORTHOPEDIE BIOMECA LOCOMOTION | Micro vis HND | Micro vis autoforeuse | Bone screw, non-biodegradable | Classe IIb | Non | non | non
2010-03-22 | SMITH & NEPHEW Inc. | ORTHO-ID | CMK21 Primary | Tige fémorale cimentée pour prothèse totale de hanche | Hip prosthesis, internal, femoral component | Classe III | Non | oui | non
2010-03-22 | SMITH & NEPHEW Inc. | ORTHO-ID | POLARCUP® Shell HA with Flanges | Prothèse totale de hanche - Cupule HA avec pattes | Hip prosthesis, internal, femoral component | Classe III | Non | oui | non
2010-03-22 | SMITH & NEPHEW Inc. | ORTHO-ID | POLARCUP® Shell T-/HA | Prothèse totale de hanche - Cupule Ti/HA | Hip prosthesis, internal, femoral component | Classe III | Non | oui | non
2010-03-22 | SMITH & NEPHEW Inc. | ORTHO-ID | SPECTRON® EF Collarless | Tige fémorale cimentée pour prothèse totale de hanche | Hip prosthesis, internal, femoral component | Classe III | Non | oui | non
2010-03-22 | SMITH & NEPHEW Inc. | ORTHO-ID | SPECTRON® EF Primary | Tige fémorale cimentée pour prothèse totale de hanche | Hip prosthesis, internal, femoral component | Classe III | Non | oui | non
2010-03-23 | COSMOSOL Srl | Croq Soleil | ClearEar® Spray | Spray à l'eau de mer stérilisée pour l'hygiène quotidienne de l'oreille. | Lavage unit, ENT | Classe IIa | Non | oui | non
2010-03-23 | HERAEUS Medical Gmbh | HERAEUS | Herafill Beads G | Substitut osseux résorbable contenant de la gentamicine | Bone matrix implant, synthetic | Classe III | Non | oui | non
2010-03-23 | MICROVAL | MICROVAL | Gamme PROLAFIX : Implant de renfort 2D en polyester tricoté | Implant de renfort 2D en polyester tricoté pour cure de prolapsus | Female-incontinence urethral pad | Classe IIb | Non | oui | non
2010-03-23 | MICROVAL | MICROVAL | Gamme PROLAFIX : Implant de renfort 2D en polypropylène tricoté | Implant de renfort 2D en polypropylèner tricoté pour cure de prolapsus | Female-incontinence urethral pad | Classe IIb | Non | oui | non
2010-03-23 | MICROVAL | MICROVAL | Implant de renfort 2D en polyester | Implant de renfort 2D pour le traitement de hernie ou éventration | Mesh, surgical | Classe IIb | Non | oui | non
2010-03-23 | NEWDEAL | NEWDEAL | MIDFOOT® System - Plaque cunéo-métatarsienne | Plaque cunéo-métatarsienne | Fixation plate, fracture-healing, non-biodegradable | Classe IIb | Non | oui | non
2010-03-23 | NEWDEAL | NEWDEAL | MIDFOOT® System - Plaque naviculaire-cunéiforme | Plaque naviculaire-cunéiforme | Fixation plate, fracture-healing, non-biodegradable | Classe IIb | Non | oui | non
2010-03-23 | NEWDEAL | NEWDEAL | MIDFOOT® System - Plaque pour cuboïde | Plaque pour cuboïde | Fixation plate, fracture-healing, non-biodegradable | Classe IIb | Non | oui | non
2010-03-23 | NEWDEAL | NEWDEAL | MIDFOOT® System - Vis | Vis | Bone screw, non-biodegradable | Classe IIb | Non | oui | non
2010-03-23 | SANOFI-AVENTIS DEUTSCHLAND GmbH | SANOFI-AVENTIS FRANCE | CLIKSTAR | Stylo injecteur d'insuline | Medication/vaccine injector, <specify> | Classe IIb | Non | non | non | oui
2010-03-24 | BARRX Medical | Winckels Medical Devices Expertise (WMDE) Europe | HALO FLEX Energy Generator | Générateur d'énergie | Endotherapy electrosurgical coagulator/cutter, unipolar, reusable | Classe IIb | Non | non | non
2010-03-24 | ITEM (Implants, technologie et médecine) | ITEM (Implants, technologie et médecine) | CPP | Implant pour la correction du pied plat | Prosthesis, internal, spine, <specify> | Classe IIb | Non | non | non | oui
2010-03-24 | ITEM (Implants, technologie et médecine) | ITEM (Implants, technologie et médecine) | LOMBAVIA | Cage lombaire PLIF | Prosthesis, internal, spine, <specify> | Classe IIb | Non | non | non
2010-03-24 | Laboratoires NEITUM | LIFE PARTNERS EUROPE | Lugol Life | Solution Iodo-iodurée à 2% | Endoscope accessory, <specify> | Classe IIa | Non | oui | non
2010-03-24 | Ovesco Endoscopy AG | LIFE PARTNERS EUROPE | OTSC® System Set | Système d'application | Surgical clip applier, <specify> | Classe IIb | Non | oui | non
2010-03-24 | US Endoscopy | LIFE PARTNERS EUROPE | Articulator™ Injection needle | Aiguille à injection | Needle, <specify> | Classe IIb | Non | oui | non
2010-03-24 | US Endoscopy | LIFE PARTNERS EUROPE | Carr-Locke Injection needle | Aiguille à injection | Needle, <specify> | Classe IIb | Non | oui | non
2010-03-25 | ABIGO MEDICAL AB | INRESA | Sorbact Compresse bactérioadsorbants | Compresse bactérioadsorbante | Compress, <specify> | Classe IIb | Non | oui | non
2010-03-25 | ABIGO MEDICAL AB | INRESA | Sorbact Coussinets bactérioadsorbants | Coussinet bactérioadsorbant | Compress, <specify> | Classe IIb | Non | oui | non
2010-03-25 | ABIGO MEDICAL AB | INRESA | Sorbact Mèches bactérioadsorbantes | Mèche bactérioadsorbante | Compress, <specify> | Classe IIb | Non | oui | non
2010-03-25 | ABIGO MEDICAL AB | INRESA | Sorbact Pansements adhésifs bactérioadsorbants | Pansement adhésif bactérioadsorbant | Compress, <specify> | Classe IIb | Non | oui | non
2010-03-25 | ABIGO MEDICAL AB | INRESA | Sorbact Pansements bactérioadsorbants | Pansement bactérioadsorbant | Compress, <specify> | Classe IIb | Non | oui | non
2010-03-25 | ABIGO MEDICAL AB | INRESA | Sorbact Pansements hydrogels bactérioadsorbants | Pansement hydrogel bactérioadsorbant | Compress, <specify> | Classe IIb | Non | oui | non
2010-03-25 | EDWARDS LIFESCIENCES LLC | EDWARDS LIFESCIENCES | Système de délivrance NOVAFLEX pour valve SAPIEN™ | Système de délivrance | Cardiac valve graft | Classe III | Non | oui | non | oui
2010-03-25 | EDWARDS LIFESCIENCES LLC | EDWARDS LIFESCIENCES | Valve cardiaque Edwards SAPIEN™ XT | Valvule cardiaque à implantation pour transcathéter (THV) | Cardiac valve graft | Classe III | BOVINE | oui | non
2010-03-26 | AESCULAP AG | B. BRAUN MEDICAL | SPATULE ABDOMINALE ET INTESTINALE FLEXIBLE | Instruments pour applications sur le système nerveux central | Vessel depressor | Classe III | Non | oui | non
2010-03-26 | BARRX Medical | LIFE PARTNERS EUROPE | HALO 360 Sizing Balloon | Ballonnet de mesure HALO 360 | Universal hand-controlled electrosurgical diathermy system conducting unit, single-use | Classe IIa | Non | oui | non
2010-03-26 | Boston Scientific Corporation | BOSTON SCIENTIFIC | NC Quantum Apex™ Monorail™ | Cathéter de dilatation pour ACTP (Angioplastie Coronaire Transluminale Percutanée) | Peripheral angioplasty balloon catheter | Classe III | Non | oui | non | oui
2010-03-26 | Boston Scientific Corporation | BOSTON SCIENTIFIC | NC Quantum Apex™ Over the Wire | Cathéter de dilatation pour ACTP (Angioplastie Coronaire Transluminale Percutanée) | Peripheral angioplasty balloon catheter | Classe III | Non | oui | non | oui
2010-03-26 | HÄLSA Pharma GmbH | HÄLSA Pharma GmbH | Calories Block Perte de Poids | Absorbant lipidique réduisant l'absorption des calories provenant des graisses alimentaires. | Absorbent, <specify> | Classe III | CRUSTACES | non | non
2010-03-26 | HÄLSA Pharma GmbH | HÄLSA Pharma GmbH | Pectiligne Sante Lipid Control | Absorbant lipidique réduisant l'absorption des calories provenant des graisses alimentaires. | Absorbent, <specify> | Classe III | CRUSTACES | non | non
2010-03-26 | HÄLSA Pharma GmbH | HÄLSA Pharma GmbH | XLS Calories Control+ | Absorbant lipidique réduisant l'absorption des calories provenant des graisses alimentaires. | Absorbent, <specify> | Classe III | CRUSTACES | non | non
2010-03-26 | Ovesco Endoscopy AG | LIFE PARTNERS EUROPE | OTSC® Anchor | Instrument conçu pour saisir et accrocher une région tissulaire au sein du tractus gastro-instestinal avec un endoscope souple. | Endoscope accessory, <specify> | Classe IIa | Non | oui | non
2010-03-26 | Shenzhen Goldway Industrial Inc. | PHILIPS Healthcare | Moniteur Goldway UT4800 | Moniteur de surveillance | Patient monitor, <specify> | Classe IIb | Non | non | non
2010-03-29 | DAVOL Inc | BARD France | Système de fixation PERMAFIX™ | Système de fixation avec agrafes non résorbables | Surgical staple, non-biodegradable | Classe IIb | Non | oui | non
2010-03-29 | HYALTECH Limited | LIFE PARTNERS EUROPE | Sigmavisc™ | Solution d'hyaluronate destinée à faciliter la résection mucosale endoscopique | Aqueous/vitreous humour replacement medium | Classe IIb | Non | oui | non
2010-03-29 | MEDICREA INTERNATIONAL | MEDICREA INTERNATIONAL | PASS Anterieur | Système rachidien | Trans-facet-screw internal spinal fixation system | Classe IIb | Non | non | non
2010-03-29 | MICROVAL | MICROVAL | Implant 2D rectangle et carré | Prothèses de renfort 2D en polypropylène LW | Mesh, surgical | Classe IIb | Non | oui | non
2010-03-29 | M.I.Tech | LIFE PARTNERS EUROPE | HANAROSTENT® Biliary (CCC) | Prothèse biliaire couverte percutanée | Biliary stent | Classe IIb | Non | oui | non
2010-03-29 | M.I.Tech | LIFE PARTNERS EUROPE | HANAROSTENT® Biliary Hilar (NNN) | Prothèse biliaire Non couverte HILAIRE | Biliary stent | Classe IIb | Non | oui | non
2010-03-29 | M.I.Tech | LIFE PARTNERS EUROPE | HANAROSTENT® Biliary Lasso (CCC) | Prothèse biliaire couverte Percutanée | Biliary stent | Classe IIb | Non | oui | non
2010-03-29 | M.I.Tech | LIFE PARTNERS EUROPE | HANAROSTENT® Biliary (NNN) | Prothèse biliaire non couverte endoscopie | Biliary stent | Classe IIb | Non | oui | non
2010-03-29 | M.I.Tech | LIFE PARTNERS EUROPE | HANAROSTENT® Colon/Rectum Asymmetric (CCC) | Prothèse colique intro court | Bare-metal colonic stent | Classe IIb | Non | oui | non
2010-03-29 | M.I.Tech | LIFE PARTNERS EUROPE | HANAROSTENT® Colon-Rectum (NNN) | Prothèse colique endoscopique intro 230 | Bare-metal colonic stent | Classe IIb | Non | oui | non
2010-03-29 | M.I.Tech | LIFE PARTNERS EUROPE | HANAROSTENT® Duodenum/Pylorus (CCN) | Prothèse duodénale couverte | Duodenal stent | Classe IIb | Non | oui | non
2010-03-29 | M.I.Tech | LIFE PARTNERS EUROPE | HANAROSTENT® Duodenum/Pylorus (NNN) | Prothèse duodénale non couverte | Duodenal stent | Classe IIb | Non | oui | non
2010-03-29 | M.I.Tech | LIFE PARTNERS EUROPE | HANAROSTENT® Esophagus Benign BS (CCC) | Prothèse oesophagienne Benigne | Oesophageal stent | Classe IIb | Non | oui | non
2010-03-29 | M.I.Tech | LIFE PARTNERS EUROPE | HANAROSTENT® Esophagus BS (CCC) | Prothèse oesophagienne Asymétrique | Oesophageal stent | Classe IIb | Non | oui | non
2010-03-29 | M.I.Tech | LIFE PARTNERS EUROPE | HANAROSTENT® Esophagus BS (NCN) | Prothèse oesophagienne Asymétrique | Oesophageal stent | Classe IIb | Non | oui | non
2010-03-29 | M.I.Tech | LIFE PARTNERS EUROPE | HANAROSTENT® Esophagus Valve BS (CCC) | Prothèse oesophagienne AR | Oesophageal stent | Classe IIb | Non | oui | non
2010-03-29 | M.I.Tech | LIFE PARTNERS EUROPE | HANAROSTENT® Esophagus Valve BS (CCN) | Prothèse oesophagienne AR | Oesophageal stent | Classe IIb | Non | oui | non
2010-03-29 | M.I.Tech | LIFE PARTNERS EUROPE | HANAROSTENT® Intestine (CCC) | Prothèse intestinale couverte | Duodenal stent | Classe IIb | Non | oui | non
2010-03-29 | M.I.Tech | LIFE PARTNERS EUROPE | HANAROSTENT® Trachea/Bronchus (CCC) | Prothèse trachéo-bronchique | Prosthesis, tracheobronchial | Classe IIb | Non | oui | non
2010-03-29 | M.I.Tech | LIFE PARTNERS EUROPE | HANORESTENT® Esophagus Asymetric (CCC) | Prothèse œsophagienne Asymétrique | Oesophageal stent | Classe IIb | Non | oui | non
2010-03-29 | Ovesco Endoscopy AG | LIFE PARTNERS EUROPE | OTSC® Twin Grasper® | Instrument conçu pour saisir et accrocher une région tissulaire. | Endoscope accessory, <specify> | Classe IIa | Non | oui | non
2010-03-29 | US Endoscopy | LIFE PARTNERS EUROPE | Guardus® overtube - gastric - disposable | Valve à biopsie | Bladder evacuator, reusable | Classe IIa | Non | non | non
2010-03-30 | BALT EXTRUSION | LIFE PARTNERS EUROPE | Cristal Balloon | Sonde de dilatation des voies digestives | Peripheral angioplasty balloon catheter | Classe III | Non | oui | non
2010-03-30 | DEDIENNE SANTE | MATHYS Orthopédie | SeleXys DS - Cotyle cimenté | Cotyle cimenté | Hip prosthesis, internal, <specify> | Classe III | Non | oui | non
2010-03-30 | DEDIENNE SANTE | MATHYS Orthopédie | SeleXys DS - Cotyle de révision | Cotyle de révision | Hip prosthesis, internal, <specify> | Classe III | Non | oui | non
2010-03-30 | DEDIENNE SANTE | MATHYS Orthopédie | SeleXys DS - Cotyle non cimenté | Cotyle de hanche | Hip prosthesis, internal, <specify> | Classe III | Non | oui | non
2010-03-30 | DEDIENNE SANTE | MATHYS Orthopédie | SeleXys DS - Insert | Insert | Hip prosthesis, internal, <specify> | Classe III | Non | oui | non
2010-03-30 | DEDIENNE SANTE | MATHYS Orthopédie | SeleXys DS - Plot d'ancrage | Plot d'ancrage | Orthopedic internal fixation system, other | Classe III | Non | oui | non
2010-03-30 | DEDIENNE SANTE | MATHYS Orthopédie | SeleXys DS - Vis corticale | Vis corticale | Bone screw, non-biodegradable | Classe III | Non | oui | non
2010-03-30 | Derm Tech France | LIFE PARTNERS EUROPE | Sterimark Seringue | Marqueur endoscopique | Mammographic stereotactic biopsy system | Classe IIb | Non | oui | non
2010-03-30 | MEDWIN France | MEDWIN France | Kit de gastrostomie percutané par dilatation - Sonde gastrique à ballonnet | Sonde gastrique à ballonnet | Gastrostomy tube | Classe IIb | Non | oui | non
2010-03-30 | MEDWIN France | MEDWIN France | Sonde gastrique à ballonnet de remplacement | Sonde gastrique à ballonnet de remplacement | Gastrostomy tube | Classe IIb | Non | oui | non
2010-03-30 | US Endoscopy | LIFE PARTNERS EUROPE | BioShield® - ERCP biopsy valve | Valve à biopsie pour CPRE | Bladder evacuator, reusable | Classe IIa | Non | non | non
2010-03-30 | US Endoscopy | LIFE PARTNERS EUROPE | BioVac® - direct suction device | Dispositif d'aspiration directe | Bladder evacuator, reusable | Classe IIa | Non | non | non
2010-03-30 | US Endoscopy | LIFE PARTNERS EUROPE | Guardus® overtube | Dispositif oesophagien ou gastrique à usage unique | Bladder evacuator, reusable | Classe IIa | Non | non | non
2010-04-01 | Boston Scientific Corporation | BOSTON SCIENTIFIC | Adapt™ Monorail™ | Système de stent carotidien | Vascular stent, <specify> | Classe III | Non | oui | non | oui
2010-04-01 | Boston Scientific Corporation | BOSTON SCIENTIFIC | CONTOUR SE ™ Microsphères | Dispositifs sphériques d'embolisation contenant de l'alcool polyvinylique | Neurovascular embolization implant | Classe IIb | Non | oui | non | oui
2010-04-01 | Brightness Medical Devices | VITALITEC International | Endobag With sleeve | Sac à extraction largable | Personal device holder, single-use | Classe IIa | Non | oui | non
2010-04-01 | CR Bard Inc | BARD France | U-NITE™ | Guide en PTFE-nitinol à embout hydrophile | Non-vascular guidewire | Classe IIa | Non | oui | non
2010-04-01 | IntroMedic | LIFE PARTNERS EUROPE | MiroCam® with or withour sensor pads | Capsule endoscopique ingérable | Gastroscope, <specify> | Classe IIa | Non | non | non
2010-04-01 | Laboratoires VIVACY | Laboratoires VIVACY | CrisVisc C Cohésive | Gel viscoélastique de hyaluronate de sodium à usage intraoculaire | Cross-linked N-telopeptide control | Classe IIb | Non | oui | non
2010-04-01 | Laboratoires VIVACY | Laboratoires VIVACY | I.SPACE® Cohesive | Gel viscoélastique de hyaluronate de sodium à usage intraoculaire | Prosthesis, internal, <specify> | Classe IIb | Non | oui | non
2010-04-01 | PEROUSE MEDICAL | LIFE PARTNERS EUROPE | Système d'inflation Dolphin | Système d'inflation | Catheter-balloon inflator, single-use | Classe IIa | Non | oui | non
2010-04-01 | SOFTWAY MEDICAL RADIOLOGIE | SOFTWAY MEDICAL RADIOLOGIE | MedSeen WorkStation v2.16 | Logiciel de visualisation, de traitement et d'analyse d'images médicales | Radiology picture archiving and communication system application software | Classe IIa | Non | non | non
2010-04-02 | Atrium Medical Corporation | Atrium Europe B.V. | C-QUR V-PATCH Mesh (bioabsorbable oil coated polypropylEne mesh) | Treillis en polypropylène enduit d'huile bio-absorbable | Composite-polymer surgical mesh | Classe III | Non | oui | non
2010-04-02 | Covidien Deutschland GmbH | COVIDIEN France SAS | ProRE™ Universal Return Electrode - Split | Electrode de retour universelle double zone | Electrosurgical diathermy system return electrode, single-use, sterile | Classe IIb | Non | non | non
2010-04-02 | Covidien LLC | COVIDIEN France SAS | SILS™ Dissector | Dissecteur articulé à usage unique avec cautère monopolaire | Endotherapy electrosurgical diathermy system electrode, single-use | Classe IIb | Non | non | non
2010-04-02 | Covidien LLC | COVIDIEN France SAS | SILS™ Dissector XL | Dissecteur articulé à usage unique avec cautère monopolaire | Endotherapy electrosurgical diathermy system electrode, single-use | Classe IIb | Non | non | non
2010-04-02 | Covidien LLC | COVIDIEN France SAS | SILS™ L-Hook | Crochet articulé à usage unique avec cautère monopolaire | Endotherapy electrosurgical diathermy system electrode, single-use | Classe IIb | Non | non | non
2010-04-02 | Covidien LLC | COVIDIEN France SAS | SILS™ L-Hook XL | Crochet articulé à usage unique avec cautère monopolaire | Endotherapy electrosurgical diathermy system electrode, single-use | Classe IIb | Non | non | non
2010-04-02 | Covidien LLC | COVIDIEN France SAS | SILS™ Shears | Ciseaux courbes articulés à usage unique avec cautère monopolaire | Endotherapy electrosurgical diathermy system electrode, single-use | Classe IIb | Non | non | non
2010-04-02 | Covidien LLC | COVIDIEN France SAS | SILS™ Shears XL | Ciseaux courbes articulés à usage unique avec cautère monopolaire | Endotherapy electrosurgical diathermy system electrode, single-use | Classe IIb | Non | non | non
2010-04-02 | IntroMedic | LIFE PARTNERS EUROPE | Receiver | Unité de réception d'enregistrement MiroCam® | Gastroscope, <specify> | Classe IIa | Non | non | non
2010-04-02 | LABORATOIRES FILL-MED | LABORATOIRES FILL-MED | M-HA 18® | Produit de mésothérapie anti-âge pour micro-comblement et hydratation | Synthetic-fluid tissue reconstructive material | Classe III | Non | oui | non | oui
2010-04-02 | LABORATOIRES FILL-MED | LABORATOIRES FILL-MED | X-HA® Volume | Solution physiologique d'acide hyaluronique réticulé pour injection intra-dermique | Synthetic-fluid tissue reconstructive material | Classe III | Non | oui | non | oui
2010-04-02 | Sinclair France | Sinclair France | Perfectha Derm® Subskin - PDSS | Gel d'acide hyaluronique injectable | Prosthesis, internal, <specify> | Classe III | Non | oui | non
2010-04-02 | SYNTHES GmbH | ANSPACH / SYNTHES | ChronOS Inject | Implant osseux | Synthetic bone graft | Classe III | Non | oui | non
2010-04-02 | SYNTHES GmbH | ANSPACH / SYNTHES | Fibula distal plate | Plaque LCP 2.7/3.5 p/péroné distal latéral postérieur | Fixation plate, fracture-healing, non-biodegradable | Classe IIb | Non | non | non
2010-04-02 | SYNTHES GmbH | ANSPACH / SYNTHES | Plaque de stabilisation trochantérienne DSH | Plaque de stabilisation trochantérienne | Fixation plate, fracture-healing, non-biodegradable | Classe IIb | Non | non | non
2010-04-02 | SYNTHES GmbH | ANSPACH / SYNTHES | Plaque LCP DHS | Plaque LCP DHS | Fixation plate, fracture-healing, non-biodegradable | Classe IIb | Non | non | non
2010-04-04 | ANTHOGYR | ANTHOGYR | Trousse chirurgie Axion PX | Trousse chirurgicale pour la pose d'implants Axiom PX | Dental implant/prosthesis surgical procedure kit | Classe IIa | Non | non | non | oui
2010-04-06 | B. BRAUN Surgical | B. BRAUN MEDICAL | Novosyn® | Suture chirurgicale stérile résorbable | Polyglactin suture | Classe III | Non | oui | non
2010-04-06 | GALDERMA | GALDERMA International | EMERVEL® Classic | Solution injectable pour le comblement des rides | Biological tissue reconstructive material | Classe III | Non | oui | non
2010-04-06 | GALDERMA | GALDERMA International | EMERVEL® Classic Lidocaïne | Solution injectable pour le comblement des rides | Biological tissue reconstructive material | Classe III | Non | oui | non
2010-04-06 | GALDERMA | GALDERMA International | EMERVEL® Deep | Solution injectable pour le comblement des rides | Biological tissue reconstructive material | Classe III | Non | oui | non
2010-04-06 | GALDERMA | GALDERMA International | EMERVEL® Deep Lidocaïne | Solution injectable pour le comblement des rides | Biological tissue reconstructive material | Classe III | Non | oui | non
2010-04-06 | GALDERMA | GALDERMA International | EMERVEL® Lips | Solution injectable pour le comblement des rides | Biological tissue reconstructive material | Classe III | Non | oui | non | oui
2010-04-06 | GALDERMA | GALDERMA International | EMERVEL® Lips Lidocaïne | Solution injectable pour le comblement des rides | Biological tissue reconstructive material | Classe III | Non | oui | non
2010-04-06 | GALDERMA | GALDERMA International | EMERVEL® Touch | Solution injectable pour le comblement des rides | Biological tissue reconstructive material | Classe III | Non | oui | non
2010-04-06 | NEURO FRANCE Implants | NEURO FRANCE Implants | Système ATLAS | Système de fixation antérieure de la colonne vertébrale par plaque et vis verrouillées avec système de jonction de diamètre 5mm avec une surface plane, corporectomie partielle ou totale spondylolisthesis. | Spinal fusion cage, sterile | Classe IIb | Non | non | non
2010-04-06 | NEURO FRANCE Implants | NEURO FRANCE Implants | Système CTJ | Système de fixation pédiculaire cervico-thoracique abord postérieur | Spinal fusion cage, sterile | Classe IIb | Non | non | non
2010-04-06 | NEURO FRANCE Implants | NEURO FRANCE Implants | Système FLEXIROD | Système de fixation postérieure dynamique de la colonne vertébrale | Spinal fusion cage, sterile | Classe IIb | Non | non | non
2010-04-06 | NEURO FRANCE Implants | NEURO FRANCE Implants | Système SHARK | Cage intersomatique pour fusion antérieure de la colonne vertébrale | Spinal fusion cage, sterile | Classe IIb | Non | non | non
2010-04-06 | NEURO FRANCE Implants | NEURO FRANCE Implants | Système VKM | Système de réduction antérieure des grandes déformations de la colonne vertébrale à simple ou double courbure | Spinal fusion cage, sterile | Classe IIb | Non | non | non
2010-04-06 | PFM Medical Mepro GmbH | PFM Medical France | EVO Light | Stent en Nitinol périphérique auto expansif pour abords vasculaires | Stent, vascular | Classe IIb | Non | oui | non
2010-04-06 | PFM Medical Mepro GmbH | PFM Medical France | EVO Long | Stent en Nitinol périphérique auto expansif pour abords vasculaires | Stent, vascular | Classe IIb | Non | oui | non
2010-04-06 | ResMed Paris | ResMed Paris | Alarme Déportée | Accessoire des ventilateurs des gammes Elisée, VS, Eole et Helia | Alarm, <specify> | Classe IIb | Non | non | non | oui
2010-04-06 | ResMed Paris | ResMed Paris | EasyDiag | Logiciel d'aide au diagnostic pour les ventilateur VS III, VS Integra et VS Ultra | Ventilation monitor | Classe IIb | Non | non | non | oui
2010-04-06 | ResMed Paris | ResMed Paris | EasyView 150 | Logiciel d'aide au diagnostic pour le ventilateur Elisée 150 | Ventilation monitor | Classe IIb | Non | non | non | oui
2010-04-06 | SMITH & NEPHEW Inc - Endoscopy Division | Smith & Nephew SAS | TWINFIX ULTRA PK | Ancrages de suture préchargés | Ligament anchor | Classe IIb | Non | oui | non
2010-04-06 | TSK Laboratory Japan | GALDERMA International | EMERVEL® Volume | Solution injectable pour le comblement des rides | Biological tissue reconstructive material | Classe III | Non | oui | non
2010-04-06 | TSK Laboratory Japan | GALDERMA International | EMERVEL® Volume Lidocaïne | Solution injectable pour le comblement des rides | Biological tissue reconstructive material | Classe III | Non | oui | non
2010-04-07 | Irvine Scientific, Inc. | IRVINE SCIENTIFIC - France | Sperm Maintenance Medium with Glycerol and HSA | Milieu pour la cryoconservation du sperme humain | IVF medium | Classe III | Non | non | non
2010-04-07 | Villa Sistemi Medicali Spa | PHILIPS Healthcare | JUNO DRF | Table de radiologie télécommandée | Diagnostic x-ray system generator, mobile | Classe IIb | Non | non | non
2010-04-08 | Hyal Intertrade | Alliance Pharma France | SUCCEEV® ONE | Hyaluronate de sodium | Synthetic-fluid tissue reconstructive material | Classe III | Non | oui | non
2010-04-08 | Hyal Intertrade | Alliance Pharma France | SUCCEEV® THREE | Hyaluronate de sodium | Synthetic-fluid tissue reconstructive material | Classe III | Non | oui | non
2010-04-08 | Hyal Intertrade | Alliance Pharma France | SUCCEEV® TWO | Hyaluronate de sodium | Synthetic-fluid tissue reconstructive material | Classe III | Non | oui | non
2010-04-09 | SenoRx Inc. | BARD France | RIVAL® - PTA Balloon Dilatation Catheter | Cathéter de dilatation à ballonnet pour Angioplastie Transluminale Percutanée | Catheter, angioplasty, peripheral, transluminal | Classe III | Non | oui | non
2010-04-09 | William Cook Europe ApS | William Cook Europe ApS | Zenith Flex® AUI AAA Endovascular Graft with the Z-Trak™ Introduction System | Endoprothèse vasculaire à système d'introduction Z-Trak™ | Synthetic vascular graft | Classe III | Non | oui | non
2010-04-12 | FOURNITURES HOSPITALIERES INDUSTRIES | FOURNITURES HOSPITALIERES INDUSTRIES | ATLAS® : Insert PE TRIANON Bord Plat | Elément d'une Prothèse pour articulation de la hanche. | Acetabulum prosthesis | Classe III | Non | oui | non
2010-04-12 | FOURNITURES HOSPITALIERES INDUSTRIES | FOURNITURES HOSPITALIERES INDUSTRIES | Clou huméral TELEGRAPH IV® | Clou huméral | Humerus nail, sterile | Classe IIb | Non | oui | non
2010-04-12 | FOURNITURES HOSPITALIERES INDUSTRIES | FOURNITURES HOSPITALIERES INDUSTRIES | Hip'n Go® : Insert PE TRIANON FLAT Bord Plat | Elément d'une Prothèse pour articulation de la hanche. | Acetabulum prosthesis | Classe III | Non | oui | non
2010-04-12 | FOURNITURES HOSPITALIERES INDUSTRIES | FOURNITURES HOSPITALIERES INDUSTRIES | Hip'n Go® : Insert PE TRIANON FLAT Standard | Elément d'une Prothèse pour articulation de la hanche. | Acetabulum prosthesis | Classe III | Non | oui | non
2010-04-12 | FOURNITURES HOSPITALIERES INDUSTRIES | FOURNITURES HOSPITALIERES INDUSTRIES | Hip'n Go® : Tige cimentée cone 12/14 | Elément d'une Prothèse pour articulation de la hanche. | Acetabulum prosthesis | Classe III | Non | oui | non
2010-04-12 | GAMBRO LUNDIA AB | BAXTER SAS | MARS® Kit type 1116/1 - X-MARS | Kit de traitement dans le cadre l'insuffisance hépatique | Parathyroid hormone (PTH) terminal fragment IVD, control | Classe IIb | Non | oui | non
2010-04-12 | IMPLANTCAST GmbH | MEDICOSCOP | ACS® | Composants ACS® - (Système d'implant du genou) | Knee stem | Classe III | Non | oui | non
2010-04-12 | IMPLANTCAST GmbH | MEDICOSCOP | ACS® FB | Système d'implant du genou ACS® FB | Knee stem | Classe III | Non | oui | non
2010-04-12 | IMPLANTCAST GmbH | MEDICOSCOP | ACS® FB Hyperflex | Système d'implant du genou ACS® FB | Knee stem | Classe III | Non | oui | non
2010-04-12 | IMPLANTCAST GmbH | MEDICOSCOP | ACS® FB LD | Système d'implant du genou ACS® FB | Knee stem | Classe III | Non | oui | non
2010-04-12 | IMPLANTCAST GmbH | MEDICOSCOP | ACS® FB PS | Système d'implant du genou ACS® FB | Knee stem | Classe III | Non | oui | non
2010-04-12 | IMPLANTCAST GmbH | MEDICOSCOP | ACS® LD | Composants ACS® - (Système d'implant du genou) | Knee stem | Classe III | Non | oui | non
2010-04-12 | IMPLANTCAST GmbH | MEDICOSCOP | ACS® LD PS | Composants ACS® - (Système d'implant du genou) | Knee stem | Classe III | Non | oui | non
2010-04-12 | IMPLANTCAST GmbH | MEDICOSCOP | ACS® LS | Composants ACS® - (Système d'implant du genou) | Knee stem | Classe III | Non | oui | non
2010-04-12 | IMPLANTCAST GmbH | MEDICOSCOP | ACS® MB PS | Composants ACS® - (Système d'implant du genou) | Knee stem | Classe III | Non | oui | non
2010-04-12 | IMPLANTCAST GmbH | MEDICOSCOP | ACS® NC | Composants ACS® - (Système d'implant du genou) | Knee stem | Classe III | Non | oui | non
2010-04-12 | IMPLANTCAST GmbH | MEDICOSCOP | ACS® PS | Composants ACS® - (Système d'implant du genou) | Knee stem | Classe III | Non | oui | non
2010-04-12 | IMPLANTCAST GmbH | MEDICOSCOP | ACS® SC | Composants ACS® - (Système d'implant du genou) | Knee stem | Classe III | Non | oui | non
2010-04-12 | IMPLANTCAST GmbH | MEDICOSCOP | AJS® Stem avec ciment | Tige prothétique fémorale avec ciment | unclassified | Classe III | Non | oui | non
2010-04-12 | IMPLANTCAST GmbH | MEDICOSCOP | AJS® Stem sans ciment | Tige prothétique fémorale sans ciment | unclassified | Classe III | Non | oui | non
2010-04-12 | IMPLANTCAST GmbH | MEDICOSCOP | ANATOMIC C® | Tige prothétique fémorale avec ciment / Tige de hanche pour révision | unclassified | Classe III | Non | oui | non
2010-04-12 | IMPLANTCAST GmbH | MEDICOSCOP | BICANA® | Tige prothétique fémorale avec ciment / Tige de hanche pour révision | unclassified | Classe III | Non | oui | non
2010-04-12 | IMPLANTCAST GmbH | MEDICOSCOP | BIOLOX® Delta | Système de cotyle prothétique sans ciment | unclassified | Classe III | Non | oui | non
2010-04-12 | IMPLANTCAST GmbH | MEDICOSCOP | BIOLOX® Forte | Système de cotyle prothétique sans ciment | unclassified | Classe III | Non | oui | non
2010-04-12 | IMPLANTCAST GmbH | MEDICOSCOP | Cephtar® | Système de cotyle prothétique sans ciment | unclassified | Classe III | Non | oui | non
2010-04-12 | IMPLANTCAST GmbH | MEDICOSCOP | Cephtar® NH | Système de cotyle prothétique sans ciment | unclassified | Classe III | Non | oui | non
2010-04-12 | IMPLANTCAST GmbH | MEDICOSCOP | Cephtar® SC | Système de cotyle prothétique sans ciment | unclassified | Classe III | Non | oui | non
2010-04-12 | IMPLANTCAST GmbH | MEDICOSCOP | Ceraco® dysplasie et Révision | Système de cotyle prothétique sans ciment | unclassified | Classe III | Non | oui | non
2010-04-12 | IMPLANTCAST GmbH | MEDICOSCOP | Ceraco® Insert PE 10° | Système de cotyle prothétique sans ciment | unclassified | Classe III | Non | oui | non
2010-04-12 | IMPLANTCAST GmbH | MEDICOSCOP | Ceraco® ROM | Système de cotyle prothétique sans ciment | unclassified | Classe III | Non | oui | non
2010-04-12 | IMPLANTCAST GmbH | MEDICOSCOP | Ceraco® Tige fémorale | Tige prothétique fémorale sans ciment | unclassified | Classe III | Non | oui | non
2010-04-12 | IMPLANTCAST GmbH | MEDICOSCOP | CR® Stem | Tige prothétique fémorale sans ciment / avec ciment | unclassified | Classe III | Non | oui | non
2010-04-12 | IMPLANTCAST GmbH | MEDICOSCOP | DIALOC® Cotyle | Système de cotyle prothétique sans ciment | unclassified | Classe III | Non | oui | non
2010-04-12 | IMPLANTCAST GmbH | MEDICOSCOP | DIALOC® Tige fémorale | Tiges prothétiques fémorales sans ciment | unclassified | Classe III | Non | oui | non
2010-04-12 | IMPLANTCAST GmbH | MEDICOSCOP | Duolox® bipolar head | Têtes fémorales bipolaires et têtes pour fractures | unclassified | Classe III | Non | oui | non
2010-04-12 | IMPLANTCAST GmbH | MEDICOSCOP | ECOFIT® Implant cotyloïdien | Système de cotyle prothétique sans ciment | unclassified | Classe III | Non | oui | non
2010-04-12 | IMPLANTCAST GmbH | MEDICOSCOP | ECOFIT® tige fémorale | Tiges prothétiques fémorales sans ciment | unclassified | Classe III | Non | oui | non
2010-04-12 | IMPLANTCAST GmbH | MEDICOSCOP | IC-Bipolar head® | Têtes fémorales bipolaires et têtes pour fractures | unclassified | Classe III | Non | oui | non
2010-04-12 | IMPLANTCAST GmbH | MEDICOSCOP | IC-head® BIOLOX® Delta | Têtes de hanche IC | unclassified | Classe III | Non | oui | non
2010-04-12 | IMPLANTCAST GmbH | MEDICOSCOP | IC-head® BIOLOX® Delta revision | Têtes de hanche IC | unclassified | Classe III | Non | oui | non
2010-04-12 | IMPLANTCAST GmbH | MEDICOSCOP | IC-head® BIOLOX® forte | Têtes de hanche IC | unclassified | Classe III | Non | oui | non
2010-04-12 | IMPLANTCAST GmbH | MEDICOSCOP | IC-head® CoCrMo | Têtes de hanche IC | unclassified | Classe III | Non | oui | non
2010-04-12 | IMPLANTCAST GmbH | MEDICOSCOP | IC-head® Steel | Têtes de hanche IC | unclassified | Classe III | Non | oui | non
2010-04-12 | IMPLANTCAST GmbH | MEDICOSCOP | IC-head® Titan | Têtes de hanche IC | unclassified | Classe III | Non | oui | non
2010-04-12 | IMPLANTCAST GmbH | MEDICOSCOP | IC®-Long stem | Tiges prothétiques fémorales avec ciment / Tiges de hanche pour révision | unclassified | Classe III | Non | oui | non
2010-04-12 | IMPLANTCAST GmbH | MEDICOSCOP | IC-Unipolar head® | Têtes fémorales bipolaires et têtes pour fractures | unclassified | Classe III | Non | oui | non
2010-04-12 | IMPLANTCAST GmbH | MEDICOSCOP | Insert ACS® PE | Composants ACS® - (Système d'implant du genou) | Knee stem | Classe III | Non | oui | non
2010-04-12 | IMPLANTCAST GmbH | MEDICOSCOP | Insert PE de cotyle | Système de cotyle prothétique sans ciment | unclassified | Classe III | Non | oui | non
2010-04-12 | IMPLANTCAST GmbH | MEDICOSCOP | LPP cup | Système de cotyle prothétique avec ciment | unclassified | Classe III | Non | oui | non
2010-04-12 | IMPLANTCAST GmbH | MEDICOSCOP | LPP 135° | Tiges prothétiques fémorales avec ciment | unclassified | Classe III | Non | oui | non
2010-04-12 | IMPLANTCAST GmbH | MEDICOSCOP | MÜLLER ll® | Système de cotyle prothétique avec ciment | unclassified | Classe III | Non | oui | non
2010-04-12 | IMPLANTCAST GmbH | MEDICOSCOP | MUTARS® RS | Système de révision MUTARS® RS | Knee stem | Classe III | Non | oui | non
2010-04-12 | IMPLANTCAST GmbH | MEDICOSCOP | MUTARS® Système pour tumeurs et révision | Système pour tumeurs et révision MUTARS® | Knee stem | Classe III | Non | oui | non
2010-04-12 | IMPLANTCAST GmbH | MEDICOSCOP | MUTARS® Système pour tumeurs et révision avec revêtement en argent | Système pour tumeurs et révision avec revêtement en argent MUTARS® | Knee stem | Classe III | Non | oui | non
2010-04-12 | IMPLANTCAST GmbH | MEDICOSCOP | RPC (ic-RPC) | Tiges de hanche pour révision | unclassified | Classe III | Non | oui | non
2010-04-12 | S.B.M. | S.B.M. | ComposiTCP™ 30 | Vis d'interférence résorbable | Orthopaedic bone screw, biodegradable | Classe III | Non | oui | non
2010-04-12 | S.B.M. | S.B.M. | ComposiTCP™ 60 | Vis d'interférence résorbable | Orthopaedic bone screw, biodegradable | Classe III | Non | oui | non
2010-04-12 | S.B.M. | S.B.M. | TRANSLIG | Implant résorbable pour fixation ligamentaire transversale | Orthopaedic bone screw, biodegradable | Classe III | Non | oui | non
2010-04-12 | Spectranetics Corporation | Spectranetics International BV | QuickCat™ | Cathéter d'extraction | Embolectomy/thrombectomy catheter | Classe III | Non | oui | non
2010-04-13 | AGA MEDICAL Corporation | AGA MEDICAL Corporation | AMPLATZER TorqVue® DX Catheter | Cathéter de pose | Angiographic catheter, single-use | Classe III | Non | oui | non
2010-04-13 | AGA MEDICAL Corporation | AGA MEDICAL Corporation | AMPLATZER TorqVue® 2 Delivery Sheath | Gaine de pose | Catheter introducer | Classe III | Non | oui | non
2010-04-13 | AGA MEDICAL Corporation | AGA MEDICAL Corporation | IMPRESS™ - Angiographic Catheters | Cathéter angiographique | Angiographic catheter, single-use | Classe III | Non | oui | non
2010-04-13 | Covidien LLC | COVIDIEN France SAS | LigaSure™, Monopolar Tip Laparoscopic Sealer-Divider | Instrument à Ligaturer/Dissiquer 5mm avec électrode de dissection | Universal hand-controlled electrosurgical diathermy system conducting unit, single-use | Classe III | Non | oui | non
2010-04-13 | NEURO FRANCE Implants | NEURO FRANCE Implants | Système ARTHEMIS | Système de fixation antérieur ou antérolatérale par plaque et vis corporéale verrouillée | Bone screw, non-biodegradable | Classe IIb | Non | non | non
2010-04-13 | SOOIL Development Co Ltd | DINNO SANTE | Pompe DANA R | Pompe à insuline à usage externe | Glucose IVD, control | Classe IIb | Non | non | non
2010-04-13 | TERUMO MICROVENTION Inc. | MICROVENTION Europe | Microcathéter Headway™ 21 | Microcathéter avec revêtement hydrophile | Intravascular catheters, <specify> | Classe III | Non | oui | non
2010-04-13 | TORNIER Inc | TORNIER - WRIGHT FRANCE | Ascend™ | Element de Prothèse d'épaule : Tige humérale | Prosthesis, joint, shoulder | Classe III | Non | oui | non | oui
2010-04-14 | ALCIS | ALBYN MEDICAL - SASU | HQS Introducteur | Introducteur | Catheter introducer | Classe III | Non | oui | non | oui
2010-04-14 | BEAC di Bozzarelli Pier Luigi | Laboratoires MAJORELLE | Keat Pro® | Electrostimulateur neuromusculaire périnéal | Stimulator, incontinence management | Classe IIa | Non | non | non
2010-04-14 | BIOTRONIK AG | BIOTRONIK FRANCE | CRUISER | Fil-guide pour artères coronaires et périphériques | Cardiac catheter guidewire, single-use | Classe III | Non | oui | non
2010-04-14 | BIOTRONIK AG | BIOTRONIK FRANCE | CRUISER HYDRO | Fil-guide pour artères coronaires et périphériques | Cardiac catheter guidewire, single-use | Classe III | Non | oui | non
2010-04-14 | BIOTRONIK AG | BIOTRONIK FRANCE | Galeo HYDRO | Fil-guide pour artères coronaires | Cardiac catheter guidewire, single-use | Classe III | Non | oui | non
2010-04-14 | BIOTRONIK AG | BIOTRONIK FRANCE | Pantera LEO | Cathéter à Ballonnet non compliant pour angioplastie coronaire | Angioplasty catheter, <specify> | Classe III | Non | oui | non
2010-04-14 | BIOTRONIK AG | BIOTRONIK FRANCE | Pantera LUX | Cathéter à ballonnet pour ACTP à libération de paclitaxel | Angioplasty catheter, <specify> | Classe III | Non | oui | non
2010-04-14 | Boston Scientific Corporation | BOSTON SCIENTIFIC | Sterling™ SL Monorail | Cathéter de dilatation à ballonnet pour ATP | Peripheral angioplasty balloon catheter | Classe IIa | Non | oui | non | oui
2010-04-14 | Boston Scientific Corporation | BOSTON SCIENTIFIC | Sterling™ SL Over The Wire | Cathéter de dilatation à ballonnet pour ATP | Peripheral angioplasty balloon catheter | Classe IIa | Non | oui | non | oui
2010-04-14 | BRIVANT Limited | BIOTRONIK FRANCE | CRUISER®-18 | Fil-guide pour artères coronaires et périphériques | Cardiac catheter guidewire, single-use | Classe III | Non | oui | non
2010-04-14 | BRIVANT Limited | BIOTRONIK FRANCE | MAGNUM | Fil-guide de recanalisation | Cardiac catheter guidewire, single-use | Classe III | Non | oui | non
2010-04-14 | BRIVANT Limited | BIOTRONIK FRANCE | STREAMER | Fil-guide coronaire avec gaine polymérique | Cardiac catheter guidewire, single-use | Classe III | Non | oui | non
2010-04-14 | Cook Medical Europe Ltd. | Cook Medical Europe Ltd. | EchoTip® Ultra Endobronchial HD Ultrasound Needle for Pentax Scopes | Aiguille pour écho-endoscopie haute définition endobronchique pour les endoscopes Pentax | Ultrasonic aspiration biopsy procedure kit | Classe IIa | Non | oui | non
2010-04-14 | Gambro Kathetertechnik Hechingen - Dialysatorem GmbH | GAMBRO | Cathéter Everflow Dolphin Protect | Cathéter de dialyse en polyuréthane avec revêtement Dolphin Protect pour une utilisation à long terme. | Haemodialysis catheter, implantable | Classe III | Non | oui | non
2010-04-14 | Invatec Technology Center GmbH | MEDTRONIC France | In.Pact™ Admiral | Cathéter d'ATP à ballonnet enduit de Paclitaxel | Perfusing coronary angioplasty balloon catheter | Classe III | Non | oui | non
2010-04-14 | Invatec Technology Center GmbH | MEDTRONIC France | In.Pact™ Amphirion | Cathéter d'ATP à ballonnet enduit de Paclitaxel | Perfusing coronary angioplasty balloon catheter | Classe III | Non | oui | non
2010-04-14 | Invatec Technology Center GmbH | MEDTRONIC France | In.Pact™ Falcon | Cathéter d'ACTP à ballonnet enduit de Paclitaxel | Perfusing coronary angioplasty balloon catheter | Classe III | Non | oui | non | oui
2010-04-14 | Invatec Technology Center GmbH | MEDTRONIC France | In.Pact™ Pacific | Cathéter d'ATP à ballonnet enduit de Paclitaxel | Perfusing coronary angioplasty balloon catheter | Classe III | Non | oui | non | oui
2010-04-14 | Invatec Technology Center GmbH | MEDTRONIC France | Maris™ Plus | Sten périphérique auto-expansible en nitinol | Perfusing coronary angioplasty balloon catheter | Classe IIb | Non | oui | non
2010-04-14 | IRVINE Biomedical , Inc. | Abbott Medical France SAS | Safire BLU™ Duo | Cathéter orientable d'ablation électrophysiologique | Ablative cardiac catheter | Classe III | Non | oui | non
2010-04-14 | IRVINE Biomedical , Inc. | Abbott Medical France SAS | Therapy™ Cool Flex™ | Cathéter d'ablation électrophysiologique | Ablative cardiac catheter | Classe III | Non | oui | non
2010-04-14 | MEDTRONIC MiniMed | MEDTRONIC France | PARADIGM® VEO™ | Pompe à insuline externe | Ambulatory insulin infusion pump reservoir | Classe IIb | Non | non | non
2010-04-14 | PendraCare International B.V. | BIOTRONIK FRANCE | HyperFlow | Cathéter de diagnostic | Cardiac catheter guidewire, single-use | Classe III | Non | oui | non
2010-04-15 | Cook Incorporated | Cook Incorporated | Carey-Alzate-Coons Gastrojejunostomy Set | Set à simple et double lumière pour gastrojejunostomie | Jejunostomy tube | Classe IIb | Non | oui | non
2010-04-15 | Cook Incorporated | Cook Incorporated | CODA Balloon Catheter | Cathéter à ballonnet | Intravascular occluding catheter | Classe III | Non | oui | non
2010-04-15 | Cook Incorporated | Cook Incorporated | Dawson Mueller Drainage Catheter Set - Ultrathane® | Cathéter de drainage multi-usages | Tube, drainage | Classe IIb | Non | oui | non
2010-04-15 | Cook Incorporated | Cook Incorporated | Dawson Mueller Drainage Catheter Set - Ultrathane® with AQ® Hydrophilic Coating | Cathéter de drainage multi-usages | Tube, drainage | Classe IIb | Non | oui | non
2010-04-15 | Cook Incorporated | Cook Incorporated | Indy OTW Vascular Retriever | Extracteur vasculaire | Intravascular catheter-snare | Classe III | Non | oui | non
2010-04-15 | Cook Incorporated | Cook Incorporated | Marx-Cope Gastrojejunostomy Catheters | Set pour gastrojéjunostomie | Jejunostomy tube | Classe III | Non | oui | non
2010-04-15 | Cook Incorporated | Cook Incorporated | Mueller Multipurpose Drainage Catheter Set | Cathéter de drainage multi-usages | Tube, drainage | Classe IIb | Non | oui | non
2010-04-15 | Cook Incorporated | Cook Incorporated | Multipurpose Drainage Catheter Set - Ultrathane® with Cope Catheter Introduction System | Cathéter de drainage multi-usages | Tube, drainage | Classe IIb | Non | oui | non
2010-04-15 | Cook Incorporated | Cook Incorporated | Multipurpose Drainage Catheter Set Ultrathane® (Neff Access Set with Nitinol Wire Guide) | Cathéter de drainage multi-usages | Drainage biliary catheter | Classe IIb | Non | oui | non
2010-04-15 | Cook Incorporated | Cook Incorporated | Multipurpose Pigtail Drainage Catheter - Ultrathane® | Cathéter de drainage multi-usages | Tube, drainage | Classe IIb | Non | oui | non
2010-04-15 | Cook Incorporated | Cook Incorporated | Pigtail Drainage Catheter | Cathéter de drainage multi-usages | Tube, drainage | Classe IIb | Non | oui | non
2010-04-15 | Cook Incorporated | Cook Incorporated | Spectrum® Central Venous Catheter Set - Minocycline-Rifampin Antibiotic Imprenated (Double Lumen Polyuréthane) | Cathéters veineux centraux | Central venous catheterization kit | Classe III | Non | oui | non
2010-04-15 | Cook Incorporated | Cook Incorporated | Spectrum® Central Venous Catheter Set - Minocycline-Rifampin Antibiotic Imprenated (Triple Lumen Polyuréthane) | Cathéters veineux centraux | Central venous catheterization kit | Classe III | Non | oui | non
2010-04-15 | Cook Incorporated | Cook Incorporated | Spiral acute Peritoneal Dialysis Catheter | Cathéters et sets Tenckhoff pour dialyse péritonéale aiguë | Peritoneal dialysis catheter | Classe IIb | Non | oui | non
2010-04-15 | Cook Incorporated | Cook Incorporated | Spiral Chronic Peritoneal Dialysis Catheter Set | Cathéters et sets Tenckhoff pour dialyse péritonéale chronique | Peritoneal dialysis catheter | Classe IIb | Non | oui | non
2010-04-15 | Cook Incorporated | Cook Incorporated | Spiral Chronic Peritoneal Dialysis Catheter Set with 16Fr Peel-Away® Introducer Set | Cathéters et sets Tenckhoff pour dialyse péritonéale chronique | Peritoneal dialysis catheter | Classe IIb | Non | oui | non
2010-04-15 | Cook Incorporated | Cook Incorporated | Spiral Chronic Peritoneal Dialysis Catheter Tray | Plateaux Updike pour dialyse péritonéale chronique | Peritoneal dialysis catheter | Classe IIb | Non | oui | non
2010-04-15 | Cook Incorporated | Cook Incorporated | Tenckhoff acute Peritoneal Dialysis Catheter Set | Cathéters et sets Tenckhoff pour dialyse péritonéale aiguë | Peritoneal dialysis catheter | Classe IIb | Non | oui | non
2010-04-15 | Cook Incorporated | Cook Incorporated | Zilver PTX - Drug Eluting Peripheral Stent | Endoprothèse à libération de produit actif | Peritoneal dialysis catheter | Classe III | Non | oui | non
2010-04-16 | ArthroCare Corporation | ArthroCare France | Fil navette compatible PerfectPasser 8010 | Cartouche de sutures OPUS SMARTSTICH - Fils de suture en polyester OPUS | Arthroscopic suturing device | Classe IIa | Non | oui | non
2010-04-16 | Cook Medical Europe Ltd. | Cook Medical Europe Ltd. | BIGopsy™ Pince à biopsie à chargement postérieur | Pince à biopsie à chargement postérieur | Flexible endotherapy biopsy forceps, single-use | Classe IIa | Non | oui | non
2010-04-16 | Cook Medical Inc. | Cook Medical Europe Ltd. | Aiguille ultrasonore Echo Tip® Ultra | Aiguille ultrasonore EchoTip Ultra | Ultrasonic aspiration biopsy procedure kit | Classe IIa | Non | oui | non
2010-04-16 | DePuy Mitek Inc | JOHNSON & JOHNSON MEDICAL SAS | Ancre HEALIX™ TI3 Anchor w-ORTHOCORD™ | Système d'ancrage titane | Ligament anchor | Classe III | Non | oui | non
2010-04-16 | DePuy Mitek Inc | JOHNSON & JOHNSON MEDICAL SAS | RIGIDIX® BIOCRYL® BTB CROSS PIN KIT | Kit de broches transversales BTB Cross 2,7 mm | Orthopaedic surgical procedure kit, non-medicated, single-use | Classe III | Non | oui | non
2010-04-16 | DePuy Mitek Inc | JOHNSON & JOHNSON MEDICAL SAS | RIGIDIX® BIOCRYL® ST Fémoral ST CROSS PIN KIT | Kit de broches transversales ST fémorales 3,3 mm | Orthopaedic surgical procedure kit, non-medicated, single-use | Classe III | Non | oui | non
2010-04-16 | DePuy Mitek Inc | JOHNSON & JOHNSON MEDICAL SAS | RIGIDIX® BIOCRYL® ST Tibial ST CROSS PIN KIT | Kit de broches transversales ST tibiales 3,3 mm | Orthopaedic surgical procedure kit, non-medicated, single-use | Classe III | Non | oui | non
2010-04-16 | LABORATOIRES GENEVRIER SAS | LABORATOIRES GENEVRIER SAS | Idune® 2,0 % acide hyaluronique | Dispositif médical pour une utilisation par voie intra-dermique | Prosthesis, internal, <specify> | Classe III | Non | oui | non | oui
2010-04-16 | Spectranetics Corporation | Spectranetics International BV | ThromCat® XT | Système d'élimination de thrombus | Embolectomy/thrombectomy catheter | Classe III | Non | oui | non
2010-04-19 | ABBOTT Vascular | Abbott France (Siège social) | MINI TREK RX | Cathéter de dilatation coronaire | Peripheral angioplasty balloon catheter | Classe III | Non | oui | non
2010-04-19 | ABBOTT Vascular | Abbott France (Siège social) | TREK RX | Cathéter de dilatation coronaire | Peripheral angioplasty balloon catheter | Classe III | Non | oui | non
2010-04-19 | BIOTRONIK SE & Co KG | BIOTRONIK FRANCE | ScoutPro 7F | Kit de cathétérisation du sinus coronaire | Cardiac catheter guidewire, single-use | DMIA | Non | oui | non
2010-04-19 | BIOTRONIK SE & Co KG | BIOTRONIK FRANCE | UHS 3000 | Système de stimulation externe à 2 canaux | Pacemaker, cardiac, external invasive | Classe IIb | Non | oui | non
2010-04-19 | BIOTRONIK SE & Co KG | BIOTRONIK FRANCE | Valve hémostatique et outil de découpage ScoutPro | Accessoires pour le sytème d'implantation de sonde SC ScoutPro | Cardiac catheter guidewire, single-use | DMIA | Non | oui | non
2010-04-19 | Dr. Kleine Pharma GmbH | Laboratoires Diététique et Santé (Milical) | Actif Nouvelle Formule Ventre Plat | Capsules | Absorbent, <specify> | Classe III | PORCINE | non | non
2010-04-19 | GE Medical Systems ISRAEL Ltd. | GE Medical System SCS | Vivid i System | Système numérique d'imagerie par ultrasons compact et portable | Cardiovascular ultrasound imaging system | Classe IIa | Non | non | non | oui
2010-04-19 | ITALMED srl | Laboratoires PRED | AsbaCare clinic | Solution destinée au traitement des péri-implantites | Cavity-wound management dressing, antimicrobial | Classe III | Non | oui | non
2010-04-20 | BIOTRONIK SE & Co KG | BIOTRONIK FRANCE | RECORD D | Stimulateur externe double chambre | Pacemaker, cardiac, external invasive | Classe IIb | Non | oui | non
2010-04-20 | BIOTRONIK SE & Co KG | BIOTRONIK FRANCE | RECORD S | Stimulateur externe simple chambre | Pacemaker, cardiac, external invasive | Classe IIb | Non | oui | non
2010-04-20 | Cook Medical Europe Ltd. | Cook Medical Europe Ltd. | EchoTip® Ultra (Aiguille d'introduction) | Aiguille d'introduction pour écho-endoscopie avec haute définition | Endotherapy needle, general-purpose, single-use | Classe IIa | Non | oui | non
2010-04-20 | ETS M-GRANDET | ETS M-GRANDET | Canules Trachéales Marque MG (Acrylique ou Argent) | Canules Trachéales Marque MG (Acrylique ou Argent) simples ou parlantes | Tracheostomy tube cannula, reusable | Classe IIb | Non | non | non
2010-04-20 | MICRO-TECH (Nanjing) Co., Ltd. | ALBYN MEDICAL - SASU | Prothèse oesophagienne AccuraSC | Prothèse oesophagienne métallique auto-expansible | Oesophageal stent | Classe IIb | Non | oui | non
2010-04-20 | STRYKER Trauma GmbH | STRYKER FRANCE SAS | Bixcut System : IM Reamer, AO Fitting | Alésoir intramédullaire, raccord AO (Alésoir Flexible BIXCUT) | Cannulated surgical drill | Classe IIa | Non | non | non
2010-04-20 | STRYKER Trauma GmbH | STRYKER FRANCE SAS | Bixcut System : IM Reamer Head with Dovetail | Alésoir intramédullaire avec queue d'aronde (Alésoir Flexible BIXCUT) | Cannulated surgical drill | Classe IIa | Non | non | non
2010-04-20 | STRYKER Trauma GmbH | STRYKER FRANCE SAS | Bixcut System : IM Reamer, mod. Trinkle Fitting | Alésoir intramédullaire, mod. Racc. Trinkle (Alésoir Flexible BIXCUT) | Cannulated surgical drill | Classe IIa | Non | non | non
2010-04-20 | STRYKER Trauma GmbH | STRYKER FRANCE SAS | Bixcut System : IM Reamer Shaft, AO fitting, Dovetail | Tige d'alésoir intramédullaire/racc.AO/queue d'aronde (Alésoir Flexible BIXCUT) | Cannulated surgical drill | Classe IIa | Non | non | non
2010-04-20 | STRYKER Trauma GmbH | STRYKER FRANCE SAS | Bixcut System : Reamer Case | Boîte d'alésoirs | Instrument tray | Classe IIa | Non | non | non
2010-04-20 | STRYKER Trauma GmbH | STRYKER FRANCE SAS | Bixcut System : Reamer Case II | Boîte d'alésoirs II | Instrument tray | Classe IIa | Non | non | non
2010-04-20 | STRYKER Trauma GmbH | STRYKER FRANCE SAS | Bixcut System : Reamer Shaft, Mod. Trinkle | Tige d'alésoir, mod. Trinkle (Alésoir Flexible BIXCUT) | Medullary canal orthopaedic reamer, flexible | Classe IIa | Non | non | non
2010-04-21 | BIOSENSE WEBSTER Inc | CORDIS | Cathéter HALO® XP avec technologie Auto ID | Cathéter d'électrophysiologie à extrémité flexible avec technologie Auto ID | Electrophysiology cardiac catheter, single-use | Classe III | Non | oui | non
2010-04-21 | BIOSENSE WEBSTER Inc | CORDIS | Cathéter ISMUS® CATH avec technologie Auto ID | Cathéter d'électrophysiologie à extrémité flexible avec technologie Auto ID | Electrophysiology cardiac catheter, single-use | Classe III | Non | oui | non
2010-04-21 | Mentor Medical Systems B.V. | PEROUSE PLASTIE | CPG™ 311 Sterile Resterilizable Gel Breast Implant Sizer | Prothèse d'essai mammaire Mentor en gel stérile restérilisable | Invasive breast implant sizer, single-use | Classe IIa | Non | oui | non
2010-04-21 | Mentor Medical Systems B.V. | PEROUSE PLASTIE | CPG™ 313 Sterile Resterilizable Gel Breast Implant Sizer | Prothèse d'essai mammaire Mentor en gel stérile restérilisable | Invasive breast implant sizer, single-use | Classe IIa | Non | oui | non
2010-04-21 | Mentor Medical Systems B.V. | PEROUSE PLASTIE | CPG™ 331 Sterile Resterilizable Gel Breast Implant Sizer | Prothèse d'essai mammaire Mentor en gel stérile restérilisable | Invasive breast implant sizer, single-use | Classe IIa | Non | oui | non
2010-04-21 | OLEA MEDICAL | OLEA MEDICAL | Neuroscape | Logiciel d'analyse d'images médicales | Radiology picture archiving and communication system application software | Classe IIa | Non | non | non | oui
2010-04-21 | OLEA MEDICAL | OLEA MEDICAL | Perfscape | Logiciel d'analyse d'images médicales | Radiology picture archiving and communication system application software | Classe IIa | Non | non | non | oui
2010-04-21 | RAFFIN MEDICAL | RAFFIN MEDICAL | Compresse gaze non stérile - EMILABO | Compresses de gaze | Gauze compress | Classe IIa | Non | non | non
2010-04-21 | RAFFIN MEDICAL | RAFFIN MEDICAL | Custom pack d'épisiotomie N°7 | Custom pack d'épisiotomie | Birthing/delivery kit | Classe IIa | Non | oui | non
2010-04-21 | RAFFIN MEDICAL | RAFFIN MEDICAL | Set anesthésie péridurale et rachidienne n°3 | Set anesthésie péridurale et rachidienne | Intrathecal anaesthesia kit | Classe IIa | Non | oui | non | oui
2010-04-21 | RAFFIN MEDICAL | RAFFIN MEDICAL | Set de badigeon / détersion | Set de détersion - badigeon | Absorbent tipped applicator, sterile | Classe IIa | Non | oui | non | oui
2010-04-21 | RAFFIN MEDICAL | RAFFIN MEDICAL | Set de cathéter branchement et débranchement N°6 | Set de cathéter | Catheter care kit | Classe IIa | Non | oui | non | oui
2010-04-21 | RAFFIN MEDICAL | RAFFIN MEDICAL | Set de perfusion polyvalent Calidom | Set de perfusion polyvalent | Infusion administration set, <specify> | Classe IIa | Non | oui | non | oui
2010-04-21 | RAFFIN MEDICAL | RAFFIN MEDICAL | Set de perfusion polyvalent Synergie | Set polyvalent de perfusion | Infusion administration set, <specify> | Classe IIa | Non | oui | non | oui
2010-04-21 | RAFFIN MEDICAL | RAFFIN MEDICAL | Set de pose d'aiguille de Huber | Set de pose d'aiguille | Catheter care kit | Classe III | Non | oui | non
2010-04-21 | RAFFIN MEDICAL | RAFFIN MEDICAL | Trousse d'accouchement N°9 | Trousse d'accouchement | Birthing/delivery kit | Classe IIa | Non | oui | non | oui
2010-04-21 | RAFFIN MEDICAL | RAFFIN MEDICAL | Trousse de suture cysto-amniocentèse | Trousse de suture cysto amniocentese | Suture needle, <specify> | Classe IIa | Non | oui | non | oui
2010-04-22 | BALT EXTRUSION | BALT EXTRUSION | HYBRID | Guide hydrophile | Cardiac catheter guidewire, single-use | Classe III | Non | oui | non
2010-04-22 | BIOTRONIK SE & Co KG | BIOTRONIK FRANCE | CardioMessenger II Kit | Transmetteur pour téléc@rdiologie® BIOTRONIK Home Monitoring® | Telemetry system, <specify> | DMIA | Non | oui | non
2010-04-22 | CAHOUET | CAHOUET | L2D5 Platine duale de détente réseau | Platine duale de détente réseau | Unclassified | Classe IIb | Non | non | non
2010-04-22 | COLOPLAST A/S | Laboratoires COLOPLAST | Re-Trace | Gaine d'accès urétéral | Ureteral dilatation/injection catheter | Classe IIa | Non | oui | non
2010-04-22 | Covidien LLC | COVIDIEN France SAS | Pince à préhension articulée à usage unique SILS™ | Pince à préhension articulée à usage unique | Flexible endotherapy grasping forceps, reusable | Classe IIa | Non | oui | non
2010-04-22 | Extremity Medical LLC | Aston Medical | CompressX | Matériel d'ostéosynthèse - vis de compression | Bone screw, non-biodegradable | Classe IIb | Non | non | non
2010-04-22 | LANDANGER | LANDANGER | Gants Chirurgicaux Extra-Longs | Gants chirurgicaux extra-longs | Glove, <specify> | Classe IIa | Non | oui | non | oui
2010-04-22 | Marco Polo Direct - EMPC | Marco Polo Direct - EMPC | Acuzen | Aiguilles d'acupuncture | Acupuncture needle, single-use | Classe IIa | Non | oui | non
2010-04-22 | Marco Polo Direct - EMPC | Marco Polo Direct - EMPC | Europa Marco Polo | Aiguilles d'acupuncture | Acupuncture needle, single-use | Classe IIa | Non | oui | non
2010-04-22 | Marco Polo Direct - EMPC | Marco Polo Direct - EMPC | Five Marco Polo | Aiguilles d'acupuncture | Acupuncture needle, single-use | Classe IIa | Non | oui | non
2010-04-22 | Marco Polo Direct - EMPC | Marco Polo Direct - EMPC | Tradition Marco Polo | Aiguilles d'acupuncture | Acupuncture needle, single-use | Classe IIa | Non | oui | non
2010-04-22 | R.P. Scherer GmbH & Co. KG | Laboratoires Nutreov Physcience | Total 4 Minceur Santé Ventre Plat | Capsules | Absorbent, <specify> | Classe III | PORCINE | non | non
2010-04-22 | SPINEWAY | SPINEWAY | RIFT | Ecarteur lombaire à lumière froide, auto statique | Orthopaedic retractor | Classe IIa | Non | non | non
2010-04-23 | MEDIAN TECHNOLOGIES | MEDIAN TECHNOLOGIES | LMS-Colon | Application logicielle d'aide à la détection - LMS (Lesion Management Solutions) | Radiology picture archiving and communication system application software | Classe IIa | Non | non | non
2010-04-23 | MEDIAN TECHNOLOGIES | MEDIAN TECHNOLOGIES | LMS-Liver | LMS (Lesion Management Solutions) | Radiology picture archiving and communication system application software | Classe IIa | Non | non | non
2010-04-23 | MEDIAN TECHNOLOGIES | MEDIAN TECHNOLOGIES | LMS-Lung | LMS (Lesion Management Solutions) | Radiology picture archiving and communication system application software | Classe IIa | Non | non | non
2010-04-23 | MedTech | MedTech | ROSA™ | Plateforme robotisée d'assistance | Robotic surgical navigation system | Classe IIb | Non | non | non
2010-04-23 | RAFFIN MEDICAL | RAFFIN MEDICAL | Trousse d'accouchement N°10 | Trousse d'accouchement | Birthing/delivery kit | Classe IIa | Non | oui | non | oui
2010-04-23 | William Cook Europe ApS | William Cook Europe ApS | Lunderquist® Extra Stiff Wire Guide | Guides Extra Rigides | Cardiac catheter guidewire, single-use | Classe III | Non | oui | non
2010-04-26 | Cook Incorporated | Cook Incorporated | Barone Jejunostomy Catheter - Ultrathane® | Set de sonde pour jéjunostomie | Enteral feeding tubes, enterostomy | Classe IIb | Non | oui | non
2010-04-26 | Cook Incorporated | Cook Incorporated | Carey-Alzate-Coons Gastrojajunostomy Catheter - Ultrathane® | Sets à simple et double lumière pour gastrojajunostomie | Enteral feeding tubes, enterostomy | Classe IIb | Non | oui | non
2010-04-26 | Cook Incorporated | Cook Incorporated | Chait Trapador - Pediatric Cecostomy Catheter Set | Sondes de caecostomie | Irrigation catheter, single lumen | Classe IIb | Non | oui | non
2010-04-26 | Cook Incorporated | Cook Incorporated | Cook-Z® Stent - Gianturco-Rosch Trachobrochial Design | Endoprothèse trachéobrochiques | Tracheal stent | Classe IIb | Non | oui | non
2010-04-26 | Cook Incorporated | Cook Incorporated | Dieden Modified Wills-Oglesby - Ultrathane® Gastrotomy Catheter | Set pour gastrotomie percutanée | Enteral feeding tubes, enterostomy | Classe IIb | Non | oui | non
2010-04-26 | Cook Incorporated | Cook Incorporated | Gastroduodenostomy Feeding Tube - Ultrathane® | Set pour gastrotomie percutanée | Enteral feeding tubes, enterostomy | Classe IIb | Non | oui | non
2010-04-26 | Cook Incorporated | Cook Incorporated | Gordon Large-Bore Curved Drainage Catheter - Ultrathane® | Cathéter de drainage courbe de gros diamètre | Tube, drainage | Classe IIb | Non | oui | non
2010-04-26 | Cook Incorporated | Cook Incorporated | Marx-Cope Gastrotomy - Replacement Catheter | Set pour gastrojéjunostomie | Enteral feeding tubes, enterostomy | Classe IIb | Non | oui | non
2010-04-26 | Cook Incorporated | Cook Incorporated | Miller Double Mushroom - Bilary Stent Set | Set d'endoprothèse bilaire à double champignon | Drainage biliary catheter | Classe IIb | Non | oui | non
2010-04-26 | Cook Incorporated | Cook Incorporated | Nephroureterostomy Stent - Ultrathane® | Cathéter de drainage multi-usages | Nephrostomy catheter | Classe IIb | Non | oui | non
2010-04-26 | Cook Incorporated | Cook Incorporated | Percutaneous Feeding Gastrojejunostomy Catheter - Ultrathane® | Set pour gastrotomie percutanée | Enteral feeding tubes, enterostomy | Classe IIb | Non | oui | non
2010-04-26 | Cook Incorporated | Cook Incorporated | Percutaneous Mallinckrodt Institute - Wills-Oglesby Ultrathane® Gastrotomy Catheter | Set pour gastrotomie percutanée | Enteral feeding tubes, enterostomy | Classe IIb | Non | oui | non
2010-04-26 | Cook Incorporated | Cook Incorporated | Percutaneous Nephrostomy Set | Set de néphrostomie percutanée | Nephrostomy catheter | Classe IIb | Non | oui | non
2010-04-26 | Cook Incorporated | Cook Incorporated | Percutaneous Rankin Wills-Oglesby - Gastrojejunostomy Catheter - Ultrathane® | Set pour gastrotomie percutanée | Enteral feeding tubes, enterostomy | Classe IIb | Non | oui | non
2010-04-26 | Cook Incorporated | Cook Incorporated | Ring Biliary Duct Drainage Catheter | Cathéter de drainage multi-usages | Drainage biliary catheter | Classe IIb | Non | oui | non
2010-04-26 | Cook Incorporated | Cook Incorporated | Stanford Biopsy Access Set | Set d'accès pour biopsie | Cardiac catheterization kit | Classe III | Non | oui | non
2010-04-26 | Cook Incorporated | Cook Incorporated | Thal-Quick Abscess Drainage Catheter | Set de drainage d'abcès | Tube, drainage | Classe IIb | Non | oui | non
2010-04-26 | Cook Incorporated | Cook Incorporated | Wills-Oglesby - Percutaneous Gastrotomy Catheter | Set pour gastrotomie percutanée | Enteral feeding tubes, enterostomy | Classe IIb | Non | oui | non
2010-04-26 | LANDANGER | LANDANGER | Capuchons pour suture | Instruments chirurgicaux à usage unique | Suturing guide | Classe IIa | Non | oui | non
2010-04-26 | LANDANGER | LANDANGER | Clamp bulldog avec inserts | Instruments chirurgicaux à usage unique | Bulldog clamp | Classe IIa | Non | oui | non
2010-04-26 | LANDANGER | LANDANGER | Clamp bulldog dente | Instruments chirurgicaux à usage unique | Bulldog clamp | Classe IIa | Non | oui | non
2010-04-26 | LANDANGER | LANDANGER | Clamp bulldog surmoule | Instruments chirurgicaux à usage unique | Bulldog clamp | Classe IIa | Non | oui | non
2010-04-26 | LANDANGER | LANDANGER | Kit de lavage/aspiration | Instruments laparoscopiques à usage unique stérile | Endoscope accessory, <specify> | Classe IIa | Non | oui | non
2010-04-26 | LANDANGER | LANDANGER | Lacs Silicone | Instruments chirurgicaux à usage unique | Vessel retractor | Classe IIa | Non | oui | non
2010-04-26 | LANDANGER | LANDANGER | Lap-Sac, sac d'extraction | Instruments laparoscopiques à usage unique stérile | Endoscope accessory, <specify> | Classe IIa | Non | oui | non
2010-04-26 | LANDANGER | LANDANGER | Optique Arthroscopie | Endoscopes rigides | Endoscope, <specify> | Classe IIa | Non | non | non
2010-04-26 | LANDANGER | LANDANGER | Optique Cystoscopie | Endoscopes rigides | Endoscope, <specify> | Classe IIa | Non | non | non
2010-04-26 | LANDANGER | LANDANGER | Optique hystéroscopie | Endoscopes rigides | Endoscope, <specify> | Classe IIa | Non | non | non
2010-04-26 | LANDANGER | LANDANGER | Optique Laparoscopie | Endoscopes rigides | Endoscope, <specify> | Classe IIa | Non | non | non
2010-04-26 | LANDANGER | LANDANGER | Tubulure d'insufflation avec filtre | Instruments laparoscopiques à usage unique stérile | Endoscope accessory, <specify> | Classe IIa | Non | oui | non
2010-04-26 | MICROVENTION Inc | TERUMO FRANCE | AZUR™ Peripheral Coil System - Framing coil | Système de spirale d’embolisation endovasculaire périphérique | Neurovascular embolization implant | Classe IIb | Non | oui | non
2010-04-26 | SPENGLER | SPENGLER | ES-60 | Tensiomètre électronique professionnel ES-60 | Automatic-inflation electronic sphygmomanometer, non-portable | Classe IIa | Non | non | non
2010-04-27 | BSN Medical Gmbh | BSN-RADIANTE | Articare Cold Pack | Poche froide instantanée à usage unique | Cold therapy spray | Classe IIa | Non | non | non
2010-04-27 | BSN Medical Gmbh | BSN-RADIANTE | Tensocold | Spray cryogène | Cold therapy spray | Classe IIa | Non | non | non
2010-04-27 | CID S.p.A | CID Vascular | AVANT-GARDE™ Cobalt Chrome Chrono Carbostent | Stent coronaire recouvert de Carbofilm sur cathéter à ballonet à échange rapide | Coronary artery stent | Classe III | Non | oui | non
2010-04-27 | CID S.p.A | CID Vascular | FLUYDO Pegaso™ | Cathéter à échange rapide pour angioplastie coronaire transluminale percutanée (ACTP) | Peripheral angioplasty balloon catheter | Classe III | Non | oui | non
2010-04-27 | EDAP TMS France | EDAP TMS France | SONOLITH® I-MOVE | Lithotriteur extracorporel ESWL | Lithotripsy system, external | Classe IIb | Non | non | non
2010-04-27 | GE Medical Systems ISRAEL Ltd. | GE Medical System SCS | Vivid q System | Système numérique d'imagerie par ultrasons compact et portable | Cardiovascular ultrasound imaging system | Classe IIa | Non | non | non | oui
2010-04-27 | Laboratoires URGO | Laboratoires URGO | CelloStart Interface | Matrice lipido-colloïde combinant TLC et NOSF | Dressing, burn | Classe IIb | Non | oui | non
2010-04-27 | Laboratoires URGO | Laboratoires URGO | UrgoTul Ag | Interface lipido-colloïde non-adhésive, imprégnée de sel d'argent | Dressing, burn | Classe III | Non | oui | non
2010-04-27 | Laboratoires URGO | Laboratoires URGO | UrgoTul Duo Ag | Interface lipido-colloïde non-adhésive, imprégnée de sel d'argent associée à une compresse protectrice absorbante | Dressing, burn | Classe III | Non | oui | non
2010-04-27 | LANDANGER | LANDANGER | Adapateur cystoscope pour femme | Instrumentation endoscopique | Rigid endoscope adaptor | Classe IIa | Non | non | non
2010-04-27 | LANDANGER | LANDANGER | Adaptateur pour utiliser avec chemise de resection | Instrumentation endoscopique | Rigid endoscope adaptor | Classe IIa | Non | non | non
2010-04-27 | LANDANGER | LANDANGER | Alésoir cannulé | Instruments réutilisables pour moteurs chirurgicaux | Medullary canal orthopaedic reamer, flexible | Classe IIa | Non | non | non
2010-04-27 | LANDANGER | LANDANGER | Alesoir flexible médulaire (Aesculap) | Instruments réutilisables pour moteurs chirurgicaux | Medullary canal orthopaedic reamer, flexible | Classe IIa | Non | non | non
2010-04-27 | LANDANGER | LANDANGER | Alésoir flexible médulaire (Hudson) | Instruments réutilisables pour moteurs chirurgicaux | Medullary canal orthopaedic reamer, flexible | Classe IIa | Non | non | non
2010-04-27 | LANDANGER | LANDANGER | Alésoir MFN | Instruments réutilisables pour moteurs chirurgicaux | Medullary canal orthopaedic reamer, flexible | Classe IIa | Non | non | non
2010-04-27 | LANDANGER | LANDANGER | Alésoir tareaudé | Instruments réutilisables pour moteurs chirurgicaux | Medullary canal orthopaedic reamer, flexible | Classe IIa | Non | non | non
2010-04-27 | LANDANGER | LANDANGER | Alésoire avec extrémité à verouillage rapide | Instruments réutilisables pour moteurs chirurgicaux | Pneumatic surgical reamer handpiece | Classe IIa | Non | non | non
2010-04-27 | LANDANGER | LANDANGER | Chemise de cystoscopie avec valve centrale | Instrumentation endoscopique | Rigid endoscope sheath | Classe IIa | Non | non | non
2010-04-27 | LANDANGER | LANDANGER | Chemise de cystoscopie 2 robinets fixe | Instrumentation endoscopique | Rigid endoscope sheath | Classe IIa | Non | non | non
2010-04-27 | LANDANGER | LANDANGER | Chemise de resection 13Ch. Simple flux non rotatif | Instrumentation endoscopique | Rigid endoscope sheath | Classe IIa | Non | non | non
2010-04-27 | LANDANGER | LANDANGER | Chemise uerthrotome 13Ch. Simple flux non rotatif | Instrumentation endoscopique | Rigid endoscope sheath | Classe IIa | Non | non | non
2010-04-27 | LANDANGER | LANDANGER | Chemise urethrotome | Instrumentation endoscopique | Rigid endoscope sheath | Classe IIa | Non | non | non
2010-04-27 | LANDANGER | LANDANGER | Ciseaux dauphin à vis | Instruments chirurgicaux | Suture scissors | Classe IIa | Non | oui | non
2010-04-27 | LANDANGER | LANDANGER | Ciseaux Mayo droit à vis lame plate | Instruments chirurgicaux | Suture scissors | Classe IIa | Non | oui | non
2010-04-27 | LANDANGER | LANDANGER | Ciseaux mousse à vis | Instruments chirurgicaux | Suture scissors | Classe IIa | Non | oui | non
2010-04-27 | LANDANGER | LANDANGER | Ciseaux pointu à vis | Instruments chirurgicaux | Suture scissors | Classe IIa | Non | oui | non
2010-04-27 | LANDANGER | LANDANGER | Couteau urethrotome froid | Instrumentation endoscopique | Bladder evacuator, reusable | Classe IIa | Non | non | non
2010-04-27 | LANDANGER | LANDANGER | Curette Volkmann | Instruments chirurgicaux | Intrauterine curette, manual | Classe IIa | Non | oui | non
2010-04-27 | LANDANGER | LANDANGER | Elevier d'albaran | Instrumentation endoscopique | Endoscope camera adaptor | Classe IIa | Non | non | non
2010-04-27 | LANDANGER | LANDANGER | Elevier d'albaran avec canaux instrumental | Instrumentation endoscopique | Endoscope camera adaptor | Classe IIa | Non | non | non
2010-04-27 | LANDANGER | LANDANGER | Forceps à calcul | Instrumentation endoscopique | Endotherapy forceps, biopsy, <specify> | Classe IIa | Non | non | non
2010-04-27 | LANDANGER | LANDANGER | Foret cannulé | Instruments réutilisables pour moteurs chirurgicaux | Pneumatic surgical reamer handpiece | Classe IIa | Non | non | non
2010-04-27 | LANDANGER | LANDANGER | Foret cannulé radiotransparent | Instruments réutilisables pour moteurs chirurgicaux | Pneumatic surgical reamer handpiece | Classe IIa | Non | non | non
2010-04-27 | LANDANGER | LANDANGER | Foret embase | Instruments réutilisables pour moteurs chirurgicaux | Pneumatic surgical reamer handpiece | Classe IIa | Non | non | non
2010-04-27 | LANDANGER | LANDANGER | Foret hélicoidal | Instruments réutilisables pour moteurs chirurgicaux | Pneumatic surgical reamer handpiece | Classe IIa | Non | non | non
2010-04-27 | LANDANGER | LANDANGER | Foret hélicoidal cannulé | Instruments réutilisables pour moteurs chirurgicaux | Pneumatic surgical reamer handpiece | Classe IIa | Non | non | non
2010-04-27 | LANDANGER | LANDANGER | Foret radio transparent | Instruments réutilisables pour moteurs chirurgicaux | Pneumatic surgical reamer handpiece | Classe IIa | Non | non | non
2010-04-27 | LANDANGER | LANDANGER | Forets manche rond | Instruments réutilisables pour moteurs chirurgicaux | Pneumatic surgical reamer handpiece | Classe IIa | Non | non | non
2010-04-27 | LANDANGER | LANDANGER | Fraise pour Mini vis | Instruments réutilisables pour moteurs chirurgicaux | Pneumatic surgical reamer handpiece | Classe IIa | Non | non | non
2010-04-27 | LANDANGER | LANDANGER | Fraise pour petites vis | Instruments réutilisables pour moteurs chirurgicaux | Pneumatic surgical reamer handpiece | Classe IIa | Non | non | non
2010-04-27 | LANDANGER | LANDANGER | Fraise pour vis Malleolaires | Instruments réutilisables pour moteurs chirurgicaux | Pneumatic surgical reamer handpiece | Classe IIa | Non | non | non
2010-04-27 | LANDANGER | LANDANGER | Guide tube | Instrumentation endoscopique | Rigid endoscope working guide | Classe IIa | Non | non | non
2010-04-27 | LANDANGER | LANDANGER | Guide tube 25Ch. Pour irrigation continue | Instrumentation endoscopique | Rigid endoscope working guide | Classe IIa | Non | non | non
2010-04-27 | LANDANGER | LANDANGER | Mèche cannulée | Instruments réutilisables pour moteurs chirurgicaux | Pneumatic surgical reamer handpiece | Classe IIa | Non | non | non
2010-04-27 | LANDANGER | LANDANGER | Obturateur | Instrumentation endoscopique | Rigid endoscope obturator | Classe IIa | Non | non | non
2010-04-27 | LANDANGER | LANDANGER | Obturateur avec canal opératoire 5Ch. | Instrumentation endoscopique | Rigid endoscope obturator | Classe IIa | Non | non | non
2010-04-27 | LANDANGER | LANDANGER | Obturateur defecteur pour chemise | Instrumentation endoscopique | Rigid endoscope obturator | Classe IIa | Non | non | non
2010-04-27 | LANDANGER | LANDANGER | Obturateur standard pour chemise de resection 13Ch. | Instrumentation endoscopique | Rigid endoscope obturator | Classe IIa | Non | non | non
2010-04-27 | LANDANGER | LANDANGER | Obturateur standard pour chemise urethrotome 13Ch. | Instrumentation endoscopique | Rigid endoscope obturator | Classe IIa | Non | non | non
2010-04-27 | LANDANGER | LANDANGER | Obturateur visuel | Instrumentation endoscopique | Rigid endoscope obturator | Classe IIa | Non | non | non
2010-04-27 | LANDANGER | LANDANGER | Obturateur visuel avec canal opératoire | Instrumentation endoscopique | Rigid endoscope obturator | Classe IIa | Non | non | non
2010-04-27 | LANDANGER | LANDANGER | Obturateur visuel avec canal opératoire 3Ch. Pour chemise 13Ch. | Instrumentation endoscopique | Rigid endoscope obturator | Classe IIa | Non | non | non
2010-04-27 | LANDANGER | LANDANGER | Obturateur visuel pour chemise | Instrumentation endoscopique | Rigid endoscope obturator | Classe IIa | Non | non | non
2010-04-27 | LANDANGER | LANDANGER | Pince à biopsie | Instrumentation endoscopique | Endotherapy forceps, biopsy, <specify> | Classe IIa | Non | non | non
2010-04-27 | LANDANGER | LANDANGER | Pince à saisir | Instrumentation endoscopique | Endotherapy forceps, biopsy, <specify> | Classe IIa | Non | non | non
2010-04-27 | LANDANGER | LANDANGER | Pince ciseaux | Instrumentation endoscopique | Endotherapy forceps, biopsy, <specify> | Classe IIa | Non | non | non
2010-04-27 | LANDANGER | LANDANGER | Pinces de magill à vis - Modèle enfant | Instruments chirurgicaux | ENT forceps | Classe IIa | Non | oui | non
2010-04-27 | LANDANGER | LANDANGER | Pinces dissection | Instruments chirurgicaux | Dissection forceps | Classe IIa | Non | oui | non
2010-04-27 | LANDANGER | LANDANGER | Pinces dissection ADSON | Instruments chirurgicaux | Dissection forceps | Classe IIa | Non | oui | non
2010-04-27 | LANDANGER | LANDANGER | Pinces Halstead courbe | Instruments chirurgicaux | Dissection forceps | Classe IIa | Non | oui | non
2010-04-27 | LANDANGER | LANDANGER | Pinces Leriche courbe | Instruments chirurgicaux | Dissection forceps | Classe IIa | Non | oui | non
2010-04-27 | LANDANGER | LANDANGER | Pinces Pozzi | Instruments chirurgicaux | Dissection forceps | Classe IIa | Non | oui | non
2010-04-27 | LANDANGER | LANDANGER | Pinces utérine pansement | Instruments chirurgicaux | Dissection forceps | Classe IIa | Non | oui | non
2010-04-27 | LANDANGER | LANDANGER | Pont endoscope | Instrumentation endoscopique | Rigid endoscope adaptor | Classe IIa | Non | non | non
2010-04-27 | LANDANGER | LANDANGER | Pont endoscope avec flexible 1 canal instrumental | Instrumentation endoscopique | Rigid endoscope adaptor | Classe IIa | Non | non | non
2010-04-27 | LANDANGER | LANDANGER | Pont endoscope avec 2 canaux instrumental | Instrumentation endoscopique | Rigid endoscope adaptor | Classe IIa | Non | non | non
2010-04-27 | LANDANGER | LANDANGER | Pont optique avec canal opératoire 5Ch. | Instrumentation endoscopique | Rigid endoscope adaptor | Classe IIa | Non | non | non
2010-04-27 | LANDANGER | LANDANGER | Porte aiguille Mayo-Hegar | Instruments chirurgicaux | Needle holder, reusable | Classe IIa | Non | oui | non
2010-04-27 | LANDANGER | LANDANGER | Porte aiguille Streli | Instruments chirurgicaux | Needle holder, reusable | Classe IIa | Non | oui | non
2010-04-27 | LANDANGER | LANDANGER | Speculum collin inox VN | Instruments chirurgicaux | Vaginal speculum, single-use | Classe IIa | Non | oui | non
2010-04-27 | LANDANGER | LANDANGER | Tareaux embase | Instruments réutilisables pour moteurs chirurgicaux | Pneumatic surgical reamer handpiece | Classe IIa | Non | non | non
2010-04-27 | MEDICREA INTERNATIONAL | MEDICREA INTERNATIONAL | Agrafe lombaire compressive | Agrafe lombaire compressive | Implant, fixation device, spinal | Classe IIb | Non | non | non
2010-04-27 | MEDICREA INTERNATIONAL | MEDICREA INTERNATIONAL | Agrafe lombaire non compressive | Agrafe lombaire non compressive | Implant, fixation device, spinal | Classe IIb | Non | non | non
2010-04-27 | PHILIPS Medical Systems Inc | PHILIPS Healthcare | BRIGHTVIEW XCT | Système d'imagerie médicale hybride intégrant une gamma-caméra et un détecteur plat de rayons X | X-ray system, diagnostic, <specify> | Classe IIb | Non | non | oui
2010-04-27 | POLIDIS | POLIDIS | Thermomètre Electronique Flexible Pharma Préférence | Thermomètre électronique | Thermometer, electronic, <specify> | Classe IIa | Non | non | non
2010-04-27 | POLIDIS | POLIDIS | Thermomètre Electronique Flexible Viadys + | Thermomètre électronique | Thermometer, electronic, <specify> | Classe IIa | Non | non | non
2010-04-27 | William A. Cook Australia, Pty. Ltd. | Cook Medical Europe Ltd. | Endoprothèse vasculaire fenestrée Zenith® AAA à système d'introduction H & L-B One-Shot ™ | Endoprothèse vasculaire fenestrée | Synthetic vascular graft | Classe III | Non | oui | non
2010-04-28 | BIOTRONIK SE & Co KG | BIOTRONIK FRANCE | ICS 3000 | Système complet (logiciel inclus) pour la programmation des stimulateurs cardiaques et des défibrillateurs | Pulse generator analyser, <specify> | DMIA | Non | oui | non
2010-04-28 | Cook Medical Europe Ltd. | Cook Medical Europe Ltd. | Universa® Firm Uretral Stent Set | Set d'endoprothèse double pigtail ou de longueur variable | General-purpose ureteral catheter | Classe IIb | Non | oui | non | oui
2010-04-28 | Cook Medical Europe Ltd. | Cook Medical Europe Ltd. | Universa® Soft Multi-Length Stent and Positioner | Set d'endoprothèse double pigtail ou de longueur variable | General-purpose ureteral catheter | Classe IIb | Non | oui | non
2010-04-28 | EVOLUTIS | EVOLUTIS | Cotyle double mobilité CAPITOLE I (Famille H51 l) | Implant orthopédique articulaire | Acetabulum prosthesis | Classe III | Non | oui | non
2010-04-28 | EVOLUTIS | EVOLUTIS | Cotyle double mobilité CAPTIV DM (Famille H29) | Implant orthopédique articulaire | Acetabulum prosthesis | Classe III | Non | oui | non
2010-04-28 | EVOLUTIS | EVOLUTIS | Cotyle HAC Press Fit CAPTIV OTM (Famille H29) | Implant orthopédique articulaire | Acetabulum prosthesis | Classe III | Non | oui | non
2010-04-28 | EVOLUTIS | EVOLUTIS | Cotyle HAC Press Fit COTYLIA (Famille H47) | Implant orthopédique articulaire | Acetabulum prosthesis | Classe III | Non | oui | non | oui
2010-04-28 | EVOLUTIS | EVOLUTIS | Cotyle PE à cimenter en polyéthylène EMERGENCE (Famille H23) | Implant orthopédique articulaire | Acetabulum prosthesis | Classe III | Non | oui | non
2010-04-28 | EVOLUTIS | EVOLUTIS | Tige fémorale à cimenter ALUMINE 10/12 (Famille H21) | Implant orthopédique articulaire | Acetabulum prosthesis | Classe III | Non | oui | non
2010-04-28 | EVOLUTIS | EVOLUTIS | Tige fémorale à cimenter EVIDENCE (Famille H41) | Implant orthopédique articulaire | Acetabulum prosthesis | Classe III | Non | oui | non
2010-04-28 | EVOLUTIS | EVOLUTIS | Tige fémorale à cimenter 'MULLER' AMETHIST 12/14 (Famille H21) | Implant orthopédique articulaire | Acetabulum prosthesis | Classe III | Non | oui | non
2010-04-28 | EVOLUTIS | EVOLUTIS | Tige fémorale à ESQUISE revêtue (Famille H37) | Implant orthopédique articulaire | Acetabulum prosthesis | Classe III | Non | oui | non | oui
2010-04-28 | GALT MEDICAL CORP. | BIOTRONIK FRANCE | LI-9 plus G | Introducteur LI plus G | Catheter introducer | Classe IIa | Non | oui | non
2010-04-28 | LANDANGER | LANDANGER | Adaptateur pour irrigation | Instrumentation endoscopique | Endoscopic irrigation/aspiration pump | Classe IIa | Non | non | non
2010-04-28 | LANDANGER | LANDANGER | Aiguille de veress | Instrumentation endoscopique | Spring-loaded pneumoperitoneum needle, single-use | Classe IIa | Non | non | non
2010-04-28 | LANDANGER | LANDANGER | Aiguille ponction | Instrumentation endoscopique | Endoscopic irrigation/aspiration pump | Classe IIa | Non | non | non
2010-04-28 | LANDANGER | LANDANGER | Canule aiguille de veress interchangeable | Instrumentation endoscopique | Spring-loaded pneumoperitoneum needle, single-use | Classe IIa | Non | non | non
2010-04-28 | LANDANGER | LANDANGER | Canule de rinçage robinet set complet | Instrumentation endoscopique | Endoscopic irrigation/aspiration pump | Classe IIa | Non | non | non
2010-04-28 | LANDANGER | LANDANGER | Canule de rinçage robinet seul | Instrumentation endoscopique | Endoscopic irrigation/aspiration pump | Classe IIa | Non | non | non
2010-04-28 | LANDANGER | LANDANGER | Canule de rinçage sans robinet set complet | Instrumentation endoscopique | Endoscopic irrigation/aspiration pump | Classe IIa | Non | non | non
2010-04-28 | LANDANGER | LANDANGER | Canule d'irrigation complet | Instrumentation endoscopique | Endoscopic irrigation/aspiration pump | Classe IIa | Non | non | non
2010-04-28 | LANDANGER | LANDANGER | Canule d'irrigation seul | Instrumentation endoscopique | Endoscopic irrigation/aspiration pump | Classe IIa | Non | non | non
2010-04-28 | LANDANGER | LANDANGER | Chemise arthroscopie inox high flow 1 robinet rotatif | Instrumentation endoscopique | Rigid endoscope sheath | Classe IIa | Non | non | non
2010-04-28 | LANDANGER | LANDANGER | Chemise arthroscopie inox high flow 1 robinet rotatif universel | Instrumentation endoscopique | Rigid endoscope sheath | Classe IIa | Non | non | non
2010-04-28 | LANDANGER | LANDANGER | Chemise arthroscopie inox high flow 2 robinets rotatif | Instrumentation endoscopique | Rigid endoscope sheath | Classe IIa | Non | non | non
2010-04-28 | LANDANGER | LANDANGER | Chemise arthroscopie inox high flow 2 robinets rotatif universel | Instrumentation endoscopique | Rigid endoscope sheath | Classe IIa | Non | non | non
2010-04-28 | LANDANGER | LANDANGER | Chemise arthroscopie inox 2 robinets rotatif | Instrumentation endoscopique | Rigid endoscope sheath | Classe IIa | Non | non | non
2010-04-28 | LANDANGER | LANDANGER | Chemise arthroscopie inox 2 robinets rotatif universel | Instrumentation endoscopique | Rigid endoscope sheath | Classe IIa | Non | non | non
2010-04-28 | LANDANGER | LANDANGER | Chemise arthroscopie 1 robinet rotatif | Instrumentation endoscopique | Rigid endoscope sheath | Classe IIa | Non | non | non
2010-04-28 | LANDANGER | LANDANGER | Chemise arthroscopie 2 robinets rotatif | Instrumentation endoscopique | Rigid endoscope sheath | Classe IIa | Non | non | non
2010-04-28 | LANDANGER | LANDANGER | Chemise arthroscopie 2 robinets rotatif universel | Instrumentation endoscopique | Rigid endoscope sheath | Classe IIa | Non | non | non
2010-04-28 | LANDANGER | LANDANGER | Chemise trocart à levier métal fileté | Instrumentation endoscopique | Rigid endoscope sheath | Classe IIa | Non | non | non
2010-04-28 | LANDANGER | LANDANGER | Chemise trocart à levier métal lisse | Instrumentation endoscopique | Rigid endoscope sheath | Classe IIa | Non | non | non
2010-04-28 | LANDANGER | LANDANGER | Chemise trocart à levier plastique fileté | Instrumentation endoscopique | Rigid endoscope sheath | Classe IIa | Non | non | non
2010-04-28 | LANDANGER | LANDANGER | Chemise trocart à levier platique lisse | Instrumentation endoscopique | Rigid endoscope sheath | Classe IIa | Non | non | non
2010-04-28 | LANDANGER | LANDANGER | Chemise trocart pédiatrique à levier métal lisse | Instrumentation endoscopique | Rigid endoscope sheath | Classe IIa | Non | non | non
2010-04-28 | LANDANGER | LANDANGER | Cone hasson easy compo | Instrumentation endoscopique | Rigid endoscope sheath | Classe IIa | Non | non | non
2010-04-28 | LANDANGER | LANDANGER | Embout de hasson ajustable | Instrumentation endoscopique | Spring-loaded pneumoperitoneum needle, single-use | Classe IIa | Non | non | non
2010-04-28 | LANDANGER | LANDANGER | Embout de hasson ajustable avec support suture | Instrumentation endoscopique | Spring-loaded pneumoperitoneum needle, single-use | Classe IIa | Non | non | non
2010-04-28 | LANDANGER | LANDANGER | Embout de hasson filite en létal | Instrumentation endoscopique | Spring-loaded pneumoperitoneum needle, single-use | Classe IIa | Non | non | non
2010-04-28 | LANDANGER | LANDANGER | Ensemble trocart hasson clapet | Instrumentation endoscopique | Spring-loaded pneumoperitoneum needle, single-use | Classe IIa | Non | non | non
2010-04-28 | LANDANGER | LANDANGER | Extractor appendix et tube réducteur | Instrumentation endoscopique | Rigid endoscope sheath | Classe IIa | Non | non | non
2010-04-28 | LANDANGER | LANDANGER | Kit poignée pist lavage-aspiration | Instrumentation endoscopique | Rigid endoscope sheath | Classe IIa | Non | non | non
2010-04-28 | LANDANGER | LANDANGER | Obturateur inox bout mousse | Instrumentation endoscopique | Rigid endoscope obturator | Classe IIa | Non | non | non
2010-04-28 | LANDANGER | LANDANGER | Obturateur pour canule | Instrumentation endoscopique | Rigid endoscope obturator | Classe IIa | Non | non | non
2010-04-28 | LANDANGER | LANDANGER | Poignée lavage-aspiration | Instrumentation endoscopique | Rigid endoscope sheath | Classe IIa | Non | non | non
2010-04-28 | LANDANGER | LANDANGER | Poignée lavage-aspiration robinet basculant | Instrumentation endoscopique | Rigid endoscope sheath | Classe IIa | Non | non | non
2010-04-28 | LANDANGER | LANDANGER | Poignée lavage-aspiration seul raccord luer-lock | Instrumentation endoscopique | Rigid endoscope sheath | Classe IIa | Non | non | non
2010-04-28 | LANDANGER | LANDANGER | Poignée lavage-aspiration seul raccord tube | Instrumentation endoscopique | Rigid endoscope sheath | Classe IIa | Non | non | non
2010-04-28 | LANDANGER | LANDANGER | Poignée pistolet lavage-aspiration | Instrumentation endoscopique | Rigid endoscope sheath | Classe IIa | Non | non | non
2010-04-28 | LANDANGER | LANDANGER | Poignée piston lavage-aspiration | Instrumentation endoscopique | Rigid endoscope sheath | Classe IIa | Non | non | non
2010-04-28 | LANDANGER | LANDANGER | Pointe mousse pour canule | Instrumentation endoscopique | Endoscopic irrigation/aspiration pump | Classe IIa | Non | non | non
2010-04-28 | LANDANGER | LANDANGER | Pointe pyramidal pour canule | Instrumentation endoscopique | Endoscopic irrigation/aspiration pump | Classe IIa | Non | non | non
2010-04-28 | LANDANGER | LANDANGER | Réducteurtroca-land composite | Instrumentation endoscopique | Rigid endoscope sheath | Classe IIa | Non | non | non
2010-04-28 | LANDANGER | LANDANGER | Robinet 2 voies luer-lock | Instrumentation endoscopique | Rigid endoscope sheath | Classe IIa | Non | non | non
2010-04-28 | LANDANGER | LANDANGER | Trocart biseauté pour canule | Instrumentation endoscopique | Suprapubic trocar | Classe IIa | Non | non | non
2010-04-28 | LANDANGER | LANDANGER | Trocart pour canule | Instrumentation endoscopique | Suprapubic trocar | Classe IIa | Non | non | non
2010-04-28 | LANDANGER | LANDANGER | Trocart stop | Instrumentation endoscopique | Rigid endoscope sheath | Classe IIa | Non | non | non
2010-04-28 | LANDANGER | LANDANGER | Tube aspiration embout luer-lock | Instrumentation endoscopique | Rigid endoscope sheath | Classe IIa | Non | non | non
2010-04-28 | LANDANGER | LANDANGER | Tube interchangeable métal fileté trocart à levier | Instrumentation endoscopique | Rigid endoscope sheath | Classe IIa | Non | non | non
2010-04-28 | LANDANGER | LANDANGER | Tube interchangeable métal lisse trocart à levier | Instrumentation endoscopique | Rigid endoscope sheath | Classe IIa | Non | non | non
2010-04-28 | LANDANGER | LANDANGER | Tube interchangeable plastique fileté trocart à levier | Instrumentation endoscopique | Rigid endoscope sheath | Classe IIa | Non | non | non
2010-04-28 | LANDANGER | LANDANGER | Tube interchangeable plastique lisse trocart à levier | Instrumentation endoscopique | Rigid endoscope sheath | Classe IIa | Non | non | non
2010-04-28 | LANDANGER | LANDANGER | Tube interchangeable pour poignée lavage aspiration seul | Instrumentation endoscopique | Rigid endoscope sheath | Classe IIa | Non | non | non
2010-04-28 | LANDANGER | LANDANGER | Tube lavage-aspiration | Instrumentation endoscopique | Endoscopic irrigation/aspiration pump | Classe IIa | Non | non | non
2010-04-28 | LANDANGER | LANDANGER | Tube lavage-aspiration aiguille | Instrumentation endoscopique | Rigid endoscope sheath | Classe IIa | Non | non | non
2010-04-28 | LANDANGER | LANDANGER | Tube lavage-aspiration aqua dissec | Instrumentation endoscopique | Rigid endoscope sheath | Classe IIa | Non | non | non
2010-04-28 | LANDANGER | LANDANGER | Tube lavage-aspiration bout mousse | Instrumentation endoscopique | Rigid endoscope sheath | Classe IIa | Non | non | non
2010-04-28 | LANDANGER | LANDANGER | Tube lavage-aspiration multi trou | Instrumentation endoscopique | Rigid endoscope sheath | Classe IIa | Non | non | non
2010-04-28 | LANDANGER | LANDANGER | Tube lavage-aspiration standard | Instrumentation endoscopique | Rigid endoscope sheath | Classe IIa | Non | non | non
2010-04-28 | LANDANGER | LANDANGER | Tube seul | Instrumentation endoscopique | Endoscopic irrigation/aspiration pump | Classe IIa | Non | non | non
2010-04-28 | LANDANGER | LANDANGER | Tube seul lavage-aspiration | Instrumentation endoscopique | Rigid endoscope sheath | Classe IIa | Non | non | non
2010-04-28 | TELEA Electronique Engineering SRL | SOPHYSA | Pince Bipolaire 2-PIN à Baïonnette | Pince Bipolaire à Baïonnette pour neurochirurgie T = 0,3 mm L = 200 mm I = 105 mm | Universal foot-controlled electrosurgical diathermy system conducting unit, reusable | Classe IIb | Non | non | non
2010-04-29 | A.M.I. GmbH | PETERS Surgical | SOFT BASKET BAND | Bande gastrique ajustable | Gastric band | Classe IIb | Non | oui | non
2010-04-29 | ARTHROPLASTIE DIFFUSION | ARTHROPLASTIE DIFFUSION | TIGER TRACK | Système de vis d'ostésynthèse : vis canulée autocompressive | Bone screw, non-biodegradable | Classe IIb | Non | oui | non
2010-04-29 | ARTHROPLASTIE DIFFUSION | ARTHROPLASTIE DIFFUSION | TOE GRIP | Implant pour arthrodèse inter-phalangienne | Prosthesis, internal, joint, <specify> | Classe IIb | Non | oui | non
2010-04-29 | CERTMEDICA International GmbH | PHYTEA | LIPOPHYTEA L112 | Absorbant lipidique réduisant l'absorption des calories provenant des graisses alimentaires. | Absorbent, <specify> | Classe III | CRUSTACES | non | non
2010-04-29 | GE Medical Systems ISRAEL Ltd. | GE Medical System SCS | Vivid S5 System | Système numérique d'imagerie par ultrasons compact et portable | Cardiovascular ultrasound imaging system | Classe IIa | Non | non | non | oui
2010-04-29 | GE Medical Systems ISRAEL Ltd. | GE Medical System SCS | Vivid S6 System | Système numérique d'imagerie par ultrasons compact et portable | Cardiovascular ultrasound imaging system | Classe IIa | Non | non | non | oui
2010-04-29 | PROTHEOS Industrie | PROTHEOS Industrie | Cupule mobile d'essai | Cupule mobile d'essai - Instrumentation ancillaire | Trial joint prosthesis | Classe IIa | Non | non | non
2010-04-29 | PROTHEOS Industrie | PROTHEOS Industrie | Têtes d'essai | Tête d'essai - Instrumentation ancillaire | Trial joint prosthesis | Classe IIa | Non | non | non
2010-04-29 | PROTHEOS Industrie | PROTHEOS Industrie | Têtes d'essai pour cupule mobile | Tête d'essai pour cupule mobile - Instrumentation ancillaire | Trial joint prosthesis | Classe IIa | Non | non | non
2010-04-29 | PROTHEOS Industrie | PROTHEOS Industrie | Tiges d'essai de reprise KHEOS | Tiges d'essai de reprise - Instrumentation ancillaire | Trial joint prosthesis | Classe IIa | Non | non | non
2010-04-29 | PROTHEOS Industrie | PROTHEOS Industrie | Tiges d'essai dysplasique KHEOS | Tiges d'essai dysplasique - Instrumentation ancillaire | Trial joint prosthesis | Classe IIa | Non | non | non
2010-04-29 | PROTHEOS Industrie | PROTHEOS Industrie | Tiges d'essai KHEOS | Tiges d'essai - Instrumentation ancillaire pour interventions de chirurgie orthopédique | Trial joint prosthesis | Classe IIa | Non | non | non
2010-04-29 | PROTHEOS Industrie | PROTHEOS Industrie | Tiges d'essai THEOS | Tiges d'essai - Instrumentation ancillaire pour interventions de chirurgie orthopédique | Trial joint prosthesis | Classe IIa | Non | non | non
2010-04-30 | Carestream Health, Inc | Carestream Health France | Carestream DRX-Evolution | Système radiogène de diagnostic | Stationary basic diagnostic x-ray system, digital | Classe IIb | Non | non | oui
2010-04-30 | GERMITEC | GERMITEC | ANTIGERMIX® S1 | Dispositif de désinfection à sec | Ultraviolet germicidal light | Classe IIb | Non | non | non
2010-04-30 | G-Flex Europe sprl | G-Flex Europe sprl | Aero-flex | Aérosol ultrasonique (Aero-flex) | Ultrasonic nebulizing system | Classe IIa | Non | non | non
2010-04-30 | SOCIETE D'ETUDES DE RECHERCHES ET DE FABRICATION | SOCIETE D'ETUDES DE RECHERCHES ET DE FABRICATION | BICONE 13 (tige HV) | Col pour reprise de tiges de hanche modulaires | unclassified | Classe III | Non | oui | non | oui
2010-04-30 | SOCIETE D'ETUDES DE RECHERCHES ET DE FABRICATION | SOCIETE D'ETUDES DE RECHERCHES ET DE FABRICATION | CHIBF E (Cupule bipolaire) | Prothèse de hanche, composant cotyloïdien | unclassified | Classe III | Non | oui | non
2010-04-30 | SOCIETE D'ETUDES DE RECHERCHES ET DE FABRICATION | SOCIETE D'ETUDES DE RECHERCHES ET DE FABRICATION | CI E (insert pour cotyle double mobilité NOVAE) | Prothèse de hanche, composant cotyloïdien | unclassified | Classe III | Non | oui | non
2010-04-30 | SOCIETE D'ETUDES DE RECHERCHES ET DE FABRICATION | SOCIETE D'ETUDES DE RECHERCHES ET DE FABRICATION | ECR 13 C (tige PF) | Col pour reprise de tiges de hanche modulaires | unclassified | Classe III | Non | oui | non | oui
2010-04-30 | SOCIETE D'ETUDES DE RECHERCHES ET DE FABRICATION | SOCIETE D'ETUDES DE RECHERCHES ET DE FABRICATION | ECR 13 (tige PF) | Col pour reprise de tiges de hanche modulaires | unclassified | Classe III | Non | oui | non | oui
2010-04-30 | SOCIETE D'ETUDES DE RECHERCHES ET DE FABRICATION | SOCIETE D'ETUDES DE RECHERCHES ET DE FABRICATION | EC-1 13 DR (tige PROFIL) | Col pour reprise de tiges de hanche modulaires | unclassified | Classe III | Non | oui | non | oui
2010-04-30 | SOCIETE D'ETUDES DE RECHERCHES ET DE FABRICATION | SOCIETE D'ETUDES DE RECHERCHES ET DE FABRICATION | EC/13 R (tige PROFIL) | Col pour reprise de tiges de hanche modulaires | unclassified | Classe III | Non | oui | non | oui
2010-04-30 | SOCIETE D'ETUDES DE RECHERCHES ET DE FABRICATION | SOCIETE D'ETUDES DE RECHERCHES ET DE FABRICATION | EL/13 R (tige PROFIL) | Col pour reprise de tiges de hanche modulaires | unclassified | Classe III | Non | oui | non | oui
2010-04-30 | SOCIETE D'ETUDES DE RECHERCHES ET DE FABRICATION | SOCIETE D'ETUDES DE RECHERCHES ET DE FABRICATION | EM-1 13 DR (tige PROFIL) | Col pour reprise de tiges de hanche modulaires | unclassified | Classe III | Non | oui | non | oui
2010-04-30 | SOCIETE D'ETUDES DE RECHERCHES ET DE FABRICATION | SOCIETE D'ETUDES DE RECHERCHES ET DE FABRICATION | EM/13 R (tige PROFIL) | Col pour reprise de tiges de hanche modulaires | unclassified | Classe III | Non | oui | non | oui
2010-04-30 | SOCIETE D'ETUDES DE RECHERCHES ET DE FABRICATION | SOCIETE D'ETUDES DE RECHERCHES ET DE FABRICATION | EV DM (tige VISO) | Col pour reprise de tiges de hanche modulaires | unclassified | Classe III | Non | oui | non | oui
2010-04-30 | SOCIETE D'ETUDES DE RECHERCHES ET DE FABRICATION | SOCIETE D'ETUDES DE RECHERCHES ET DE FABRICATION | EV M (tige VISO) | Col pour reprise de tiges de hanche modulaires | unclassified | Classe III | Non | oui | non | oui
2010-04-30 | SOCIETE D'ETUDES DE RECHERCHES ET DE FABRICATION | SOCIETE D'ETUDES DE RECHERCHES ET DE FABRICATION | KE Armature de soutien en croix | Prothèse de hanche - Armature de soutien en croix | unclassified | Classe III | Non | oui | non
2010-04-30 | SOCIETE D'ETUDES DE RECHERCHES ET DE FABRICATION | SOCIETE D'ETUDES DE RECHERCHES ET DE FABRICATION | NOVAE E (cotyle double mobilité non cimenté) | Prothèse de hanche, composant cotyloïdien | unclassified | Classe III | Non | oui | non | oui
2010-04-30 | SOCIETE D'ETUDES DE RECHERCHES ET DE FABRICATION | SOCIETE D'ETUDES DE RECHERCHES ET DE FABRICATION | NOVAE SF (cotyle double mobilité non cimenté) | Prothèse de hanche, composant cotyloïdien | unclassified | Classe III | Non | oui | non | oui
2010-04-30 | SOCIETE D'ETUDES DE RECHERCHES ET DE FABRICATION | SOCIETE D'ETUDES DE RECHERCHES ET DE FABRICATION | NOVAE STICK (cotyle double mobilité non cimenté) | Prothèse de hanche, composant cotyloïdien | unclassified | Classe III | Non | oui | non
2010-04-30 | SOCIETE D'ETUDES DE RECHERCHES ET DE FABRICATION | SOCIETE D'ETUDES DE RECHERCHES ET DE FABRICATION | SCC (tête chrome-cobalt) | Prothèse de hanche, composant fémorale, tête | unclassified | Classe III | Non | oui | non
2010-05-03 | BIOTECH International | BIOTECH International | Coiffe de cicatrisation Nano-Post | Système prothétique pour implants dentaires KONTACT | Dental implant suprastructure, permanent | Classe IIa | Non | non | non
2010-05-03 | BIOTECH International | BIOTECH International | Coiffe Or Iso-Post | Système prothétique pour implants dentaires KONTACT | Dental implant suprastructure, permanent | Classe IIa | Non | non | non
2010-05-03 | BIOTECH International | BIOTECH International | Coiffe Titane Iso-Post | Système prothétique pour implants dentaires KONTACT | Dental implant suprastructure, permanent | Classe IIa | Non | non | non
2010-05-03 | BIOTECH International | BIOTECH International | Gaine calcinable pour Piliers Surcoulable pour implants dentaires KONTACT | Système d'implants dentaires | Dental implant, fixture | Classe IIb | Non | oui | non
2010-05-03 | BIOTECH International | BIOTECH International | Piliers Angulés Titane pour implants dentaires KONTACT | Système d'implants dentaires | Dental implant, fixture | Classe IIb | Non | oui | non
2010-05-03 | BIOTECH International | BIOTECH International | Piliers Coniques pour implants dentaires KONTACT | Système d'implants dentaires | Dental implant, fixture | Classe IIb | Non | oui | non
2010-05-03 | BIOTECH International | BIOTECH International | Piliers Court Nano-Post pour implants dentaires KONTACT | Système d'implants dentaires | Dental implant, fixture | Classe IIb | Non | oui | non
2010-05-03 | BIOTECH International | BIOTECH International | Piliers Droits Titane pour implants dentaires KONTACT | Système d'implants dentaires | Dental implant, fixture | Classe IIb | Non | oui | non
2010-05-03 | BIOTECH International | BIOTECH International | Piliers Iso-Post pour implants dentaires KONTACT | Système d'implants dentaires | Dental implant, fixture | Classe IIb | Non | oui | non
2010-05-03 | BIOTECH International | BIOTECH International | Piliers Provisoires pour implants dentaires KONTACT | Système d'implants dentaires | Dental implant, fixture | Classe IIb | Non | oui | non
2010-05-03 | BIOTECH International | BIOTECH International | Piliers Surcoulables pour implants dentaires KONTACT | Système d'implants dentaires | Dental implant, fixture | Classe IIb | Non | oui | non
2010-05-03 | BIOTECH International | BIOTECH International | Piliers usinables Fit-Post pour implants dentaires KONTACT | Système d'implants dentaires | Dental implant, fixture | Classe IIb | Non | oui | non
2010-05-03 | BIOTECH International | BIOTECH International | Piliers Zircone pour implants dentaires KONTACT | Système d'implants dentaires | Dental implant, fixture | Classe IIb | Non | oui | non
2010-05-03 | BIOTECH International | BIOTECH International | Vis de cicatrisation pour implants dentaires KONTACT | Système d'implants dentaires | Dental implant, fixture | Classe IIb | Non | oui | non
2010-05-03 | BIOTECH International | BIOTECH International | Vis de couverture pour implants dentaires KONTACT | Système d'implants dentaires | Dental implant, fixture | Classe IIb | Non | oui | non
2010-05-03 | BIOTECH International | BIOTECH International | Vis de transfixation prothèse pour implants dentaires KONTACT | Système d'implants dentaires | Dental implant, fixture | Classe IIb | Non | oui | non
2010-05-03 | De Gotzen® S.r.l. | SATELEC | X-MIND® AC | Système radiographique intra-buccal | Extraoral general-purpose dental x-ray system, analogue | Classe IIb | Non | non | non
2010-05-03 | De Gotzen® S.r.l. | SATELEC | X-MIND® DC | Système radiographique intra-buccal à tension constante | Extraoral general-purpose dental x-ray system, analogue | Classe IIb | Non | non | non
2010-05-03 | GIPHAR GROUPE | GIPHAR GROUPE | Spray eau de mer Giphar | Spray eau de mer isotonique, brumisateur physiologique d'eau de mer pour l'hygiène du nez | unclassified | Classe IIa | Non | non | non
2010-05-03 | Medizintechnik Promedt GmbH | BAXTER SAS | Ligne calcium pour Prismaflex-CA 250 | Ligne calcium pour Prismaflex | Haemodialysis tubing set, single-use | Classe IIa | Non | oui | non
2010-05-03 | SATELEC | SATELEC | Air Max | Aéropolisseur | Prophylactic unit, dental | Classe IIa | Non | non | non
2010-05-03 | SATELEC | SATELEC | Blue Ray II microflash LED | Lampe à photopolymériser | Dental polymerization activator | Classe IIa | Non | non | non
2010-05-03 | SATELEC | SATELEC | Cocoon® Hygiéniste | Equipement dentaire de prophylaxie | Prophylactic unit, dental | Classe IIa | Non | non | non
2010-05-03 | SATELEC | SATELEC | Implant Center | Equipement dentaire de chirurgie et d'implantologie | Surgical/dental drill/saw system power/control unit | Classe IIa | Non | non | non | oui
2010-05-03 | SATELEC | SATELEC | Implant Center 2 | Equipement dentaire de chirurgie et d'implantologie | Surgical/dental drill/saw system power/control unit | Classe IIa | Non | non | non
2010-05-03 | SATELEC | SATELEC | I-Surge | Equipement dentaire d'implantologie | Surgical/dental drill/saw system power/control unit | Classe IIa | Non | non | non | oui
2010-05-03 | SATELEC | SATELEC | Mini L.E.D | Lampe à photopolymériser | Dental polymerization activator | Classe IIa | Non | non | non
2010-05-03 | SATELEC | SATELEC | Mini Led Auto Focus | Lampe à photopolymériser | Dental polymerization activator | Classe IIa | Non | non | non | oui
2010-05-03 | SATELEC | SATELEC | Mini Led III Supercharged | Lampe à photopolymériser | Dental polymerization activator | Classe IIa | Non | non | non
2010-05-03 | SATELEC | SATELEC | Mini Led ortho 2 | Lampe à photopolymériser | Dental polymerization activator | Classe IIa | Non | non | non
2010-05-03 | SATELEC | SATELEC | Mini L.E.D. SP | Lampe à photopolymériser | Dental polymerization activator | Classe IIa | Non | non | non | oui
2010-05-03 | SATELEC | SATELEC | P Max Newtron XS | Générateur d'ultrasons piézoélectrique | Ultrasonic dental scaling system | Classe IIa | Non | non | non | oui
2010-05-03 | SATELEC | SATELEC | Piezotome | Appareil de chirurgie dentaire générateur d'ultrasons | Ultrasonic dental scaling system | Classe IIa | Non | non | non | oui
2010-05-03 | SATELEC | SATELEC | Piezotome II | Equipement dentaire de chirurgie et d'implantologie | Ultrasonic dental scaling system | Classe IIa | Non | non | non
2010-05-03 | SATELEC | SATELEC | Prophy Max | Générateur d'ultrasons piézoélectrique avec aéropolisseur | Prophylactic unit, dental | Classe IIa | Non | non | non
2010-05-03 | SATELEC | SATELEC | Prophy Max Lux | Générateur d'ultrasons piézoélectrique avec aéropolisseur | Prophylactic unit, dental | Classe IIa | Non | non | non
2010-05-03 | SATELEC | SATELEC | P5 Newtron Led | Générateur d'ultrasons piézoélectrique | Ultrasonic dental scaling system | Classe IIa | Non | non | non
2010-05-03 | SATELEC | SATELEC | P5 Newtron XS | Générateur d'ultrasons piézoélectrique | Ultrasonic dental scaling system | Classe IIa | Non | non | non
2010-05-03 | SATELEC | SATELEC | P5 Newtron XS Led | Générateur d'ultrasons piézoélectrique | Ultrasonic dental scaling system | Classe IIa | Non | non | non
2010-05-03 | SATELEC | SATELEC | SERVOTOME | Générateur de courant à haute fréquence | Electrosurgical diathermy system electrode, <specify> | Classe IIb | Non | non | non
2010-05-03 | SATELEC | SATELEC | Suprason® P5 Booster | Equipement dentaire à ultrasons | Ultrasonic dental scaling system | Classe IIa | Non | non | non
2010-05-03 | SATELEC | SATELEC | Suprasson® P Max | Générateur d'ultrasons piézoélectrique multiclinique | Ultrasonic dental scaling system | Classe IIa | Non | non | non | oui
2010-05-03 | SATELEC | SATELEC | Suprasson® P Max Lux | Générateur d'ultrasons piézoélectrique multiclinique | Ultrasonic dental scaling system | Classe IIa | Non | non | non | oui
2010-05-03 | SATELEC | SATELEC | Suprasson P5 Newtron | Générateur d'ultrasons piézoélectrique | Ultrasonic dental scaling system | Classe IIa | Non | non | non
2010-05-03 | SATELEC | SATELEC | Trans'care™ Max | Unit portable dentaire | Ultrasonic dental scaling system | Classe IIa | Non | non | non | oui
2010-05-03 | SATELEC | SATELEC | VDW Ultra® | Générateur piézo-électrique d'ultrasons | Ultrasonic dental scaling system | Classe IIa | Non | non | non
2010-05-04 | Agfa HealthCare N.V. | Agfa HealthCare France | CR Mammographie | CR Mammographie | Mammographic x-ray system, <specify> | Classe IIa | Non | non | non
2010-05-04 | Agfa HealthCare N.V. | Agfa HealthCare France | CR 30-X | Numériseur plaques radiographiques photostimulables | Mammographic x-ray system, <specify> | Classe IIa | Non | non | non
2010-05-04 | Agfa HealthCare N.V. | Agfa HealthCare France | CR 35-X | Numériseur plaques radiographiques photostimulables | Mammographic x-ray system, <specify> | Classe IIa | Non | non | non
2010-05-04 | Agfa HealthCare N.V. | Agfa HealthCare France | CR 85-X | Unité de numérisation | Mammographic x-ray system, <specify> | Classe IIa | Non | non | non
2010-05-04 | Agfa HealthCare N.V. | Agfa HealthCare France | DX-G | Numériseur plaques radiographiques photostimulables | Mammographic x-ray system, <specify> | Classe IIa | Non | non | non
2010-05-04 | Agfa HealthCare N.V. | Agfa HealthCare France | DX-S | Numériseur plaques radiographiques photostimulables | Mammographic x-ray system, <specify> | Classe IIa | Non | non | non
2010-05-04 | Agfa HealthCare N.V. | Agfa HealthCare France | NX | Logiciel de traitement d'image | Radionuclide system software, application program, <specify> | Classe IIa | Non | non | non
2010-05-04 | AL.CHI.MIA Srl | AL.CHI.MIA Srl | Corneal Chamber | Chambre humide pour la cornée | Chambers, <specify> | Classe IIa | Non | oui | non
2010-05-04 | MATHYS AG | MATHYS Orthopédie | Rotule 3 plots PLATE BalanSys | Prothèse de genou : Rotule 3 plots PLATE | Knee prosthesis, internal, <specify> | Classe III | Non | oui | non
2010-05-04 | UROPLASTY Bv | Laboratoires COLOPLAST | Aiguille endoscopique rigide adulte | Aiguille endoscopique | Endotherapy needle, <specify> | Classe IIa | Non | oui | non
2010-05-04 | Vitrex Medical AS | DINNO SANTE | Autolancettes Safe Press | Autolancettes jetables à usage unique | Automatic blood lancet | Classe IIa | Non | oui | non
2010-05-04 | Vitrex Medical AS | DINNO SANTE | Lancettes 32g | Lancettes extra fines | Automatic blood lancet | Classe IIa | Non | oui | non
2010-05-04 | W.L. GORE & Associates, Inc | W.L. GORE & Associés | GORE DRYSEAL SHEATH | Gaine GORE Dryseal | Haemostasis valve | Classe IIa | Non | oui | non
2010-05-05 | Agfa HealthCare N.V. | Agfa HealthCare France | DX-M | Numériseur plaques radiographiques photostimulables | Mammographic x-ray system, <specify> | Classe IIa | Non | non | non
2010-05-05 | Agfa HealthCare N.V. | Agfa HealthCare France | Plaques CR Mammo MM3.0 | Plaques CR Mammo MM3.0 | Mammographic x-ray system, <specify> | Classe IIa | Non | non | non
2010-05-05 | Agfa HealthCare N.V. | Agfa HealthCare France | Plaques NIP HD5.0 | Plaques NIP HD5.0 | Mammographic x-ray system, <specify> | Classe IIa | Non | non | non
2010-05-05 | CROMA Pharma GmbH | CROMA | Lentille intraoculaire CP65T | Lentille intraoculaire | Intraocular lens, <specify> | Classe IIb | Non | oui | non
2010-05-05 | CROMA Pharma GmbH | CROMA | Lentille intraoculaire PHACNS5 | Lentille intraoculaire | Intraocular lens, <specify> | Classe IIb | Non | oui | non
2010-05-05 | DRIVE | DRIVE | CAPS pour système boule | Gamme prothétique adaptée à l'implant dentaire Bio-xellent | Dental implant, fixture | Classe IIa | Non | non | non
2010-05-05 | DRIVE | DRIVE | Coiffe de couverture système conique | Gamme prothétique adaptée à l'implant dentaire Bio-xellent | Dental implant, fixture | Classe IIa | Non | non | non
2010-05-05 | DRIVE | DRIVE | Coiffe polysulfone pour prothèse provisoire | Gamme prothétique adaptée à l'implant dentaire Bio-xellent | Dental implant, fixture | Classe IIa | Non | non | non
2010-05-05 | DRIVE | DRIVE | Coiffe polysulfone sur faux moignon droit | Gamme prothétique adaptée à l'implant dentaire Bio-xellent | Dental implant, fixture | Classe IIa | Non | non | non
2010-05-05 | DRIVE | DRIVE | Faux moignons droits vissés | Gamme prothétique adaptée à l'implant dentaire Bio-xellent | Dental implant, fixture | Classe IIa | Non | non | non
2010-05-05 | DRIVE | DRIVE | Faux moignons transvissé Angulés 7° | Gamme prothétique adaptée à l'implant dentaire Bio-xellent | Dental implant, fixture | Classe IIa | Non | non | non
2010-05-05 | DRIVE | DRIVE | Faux moignons transvissés angulés 15° | Gamme prothétique adaptée à l'implant dentaire Bio-xellent | Dental implant, fixture | Classe IIa | Non | non | non
2010-05-05 | DRIVE | DRIVE | Faux moignons transvissés angulés 25° | Gamme prothétique adaptée à l'implant dentaire Bio-xellent | Dental implant, fixture | Classe IIa | Non | non | non
2010-05-05 | DRIVE | DRIVE | Foret Alésoir pour Implant Drive BIO-XELLENT | Implants dentaires | Dental implant, <specify> | Classe IIb | Non | oui | non
2010-05-05 | DRIVE | DRIVE | Gaines calcinables antirotationnelles base métal | Gamme prothétique adaptée à l'implant dentaire Bio-xellent | Dental implant, fixture | Classe IIa | Non | non | non
2010-05-05 | DRIVE | DRIVE | Gaines calcinables non-antirotationnelles système conique | Gamme prothétique adaptée à l'implant dentaire Bio-xellent | Dental implant, fixture | Classe IIa | Non | non | non
2010-05-05 | DRIVE | DRIVE | Implant Drive BIO-XELLENT | Implants dentaires | Dental implant, <specify> | Classe IIb | Non | oui | non
2010-05-05 | DRIVE | DRIVE | Pilier conique | Gamme prothétique adaptée à l'implant dentaire Bio-xellent | Dental implant, fixture | Classe IIa | Non | non | non
2010-05-05 | DRIVE | DRIVE | Réplique de pilier système conique | Gamme prothétique adaptée à l'implant dentaire Bio-xellent | Dental implant, fixture | Classe IIa | Non | non | non
2010-05-05 | DRIVE | DRIVE | Réplique d'implant | Gamme prothétique adaptée à l'implant dentaire Bio-xellent | Dental implant, fixture | Classe IIa | Non | non | non
2010-05-05 | DRIVE | DRIVE | Système boule vissé (oring) | Gamme prothétique adaptée à l'implant dentaire Bio-xellent | Dental implant, fixture | Classe IIa | Non | non | non
2010-05-05 | DRIVE | DRIVE | Transfert de pilier système conique | Gamme prothétique adaptée à l'implant dentaire Bio-xellent | Dental implant, fixture | Classe IIa | Non | non | non
2010-05-05 | DRIVE | DRIVE | Transfert pop up immédiat | Gamme prothétique adaptée à l'implant dentaire Bio-xellent | Dental implant, fixture | Classe IIa | Non | non | non
2010-05-05 | DRIVE | DRIVE | Transferts Pick Up | Gamme prothétique adaptée à l'implant dentaire Bio-xellent | Dental implant, fixture | Classe IIa | Non | non | non
2010-05-05 | DRIVE | DRIVE | Vis coiffe de couverture | Gamme prothétique adaptée à l'implant dentaire Bio-xellent | Dental implant, fixture | Classe IIa | Non | non | non
2010-05-05 | DRIVE | DRIVE | Vis de fermeture pour Implant Drive BIO-XELLENT | Implants dentaires | Dental implant, <specify> | Classe IIb | Non | oui | non
2010-05-05 | DRIVE | DRIVE | Vis Longues FM | Gamme prothétique adaptée à l'implant dentaire Bio-xellent | Dental implant, fixture | Classe IIa | Non | non | non
2010-05-05 | DRIVE | DRIVE | Vis prothèse pillier conique | Gamme prothétique adaptée à l'implant dentaire Bio-xellent | Dental implant, fixture | Classe IIa | Non | non | non
2010-05-05 | DRIVE | DRIVE | Vis Transfert Pick Up | Gamme prothétique adaptée à l'implant dentaire Bio-xellent | Dental implant, fixture | Classe IIa | Non | non | non
2010-05-05 | DRIVE | DRIVE | Vis transfert pilier système conique | Gamme prothétique adaptée à l'implant dentaire Bio-xellent | Dental implant, fixture | Classe IIa | Non | non | non
2010-05-05 | GE HangWei Medical Systems, Co. Ltd | GE Medical System SCS | Discovery CT590 RT | Système de tomodensitométrie | Full-body CT system | Classe IIb | Non | non | oui
2010-05-05 | GE HangWei Medical Systems, Co. Ltd | GE Medical System SCS | Optima CT590 W | Système de tomodensitométrie | Full-body CT system | Classe IIb | Non | non | oui
2010-05-05 | NEOMEDIS | NEOMEDIS | HYPOMER® | Spray à l'eau de mer stérilisée | Medication spray bottle | Classe IIa | Non | oui | non
2010-05-05 | ORTHO-FORCE | ORTHO-FORCE | Bague ORPHEE | Bagues orthodontiques | Orthodontic bracket, metal | Classe IIa | Non | non | non
2010-05-05 | ORTHO-FORCE | ORTHO-FORCE | Bracket Céramo-Plastique | Brackets orthodontiques | Bracket, plastic, orthodontic | Classe IIa | Non | non | non
2010-05-05 | ORTHO-FORCE | ORTHO-FORCE | Bracket métal.Mini Ricketts "CHLOE" | Brackets orthodontiques | Orthodontic bracket, metal | Classe IIa | Non | non | non
2010-05-05 | ORTHO-FORCE | ORTHO-FORCE | Crochet boule à sertir | Stops et crochets orthodontiques métalliques | Orthodontic archwire | Classe IIa | Non | non | non
2010-05-05 | ORTHO-FORCE | ORTHO-FORCE | Easy NiTi - Forme DM/Dimpled | Fils orthodontiques | Orthodontic wire | Classe IIa | Non | non | non
2010-05-05 | ORTHO-FORCE | ORTHO-FORCE | Easy NiTi Distaliseur | Ressorts orthodontiques | Orthodontic spring | Classe IIa | Non | non | non
2010-05-05 | ORTHO-FORCE | ORTHO-FORCE | Etching vert "BIG ONE" | Agent de mordançage (acide phosphorique (37 et 40%) | Dental etching composite | Classe IIa | Non | non | non
2010-05-05 | ORTHO-FORCE | ORTHO-FORCE | Ligatures métalliques courtes pré-twistées | Ligatures orthodontiques métalliques | Orthodontic ligature | Classe IIa | Non | non | non
2010-05-05 | ORTHO-FORCE | ORTHO-FORCE | Quad Helix | Auxiliaires orthodontiques palatins et linguaux | Palate prosthesis | Classe IIa | Non | non | non
2010-05-05 | ORTHO-FORCE | ORTHO-FORCE | Resin Easy Bond | Adhésifs orthodontiques | Dental composite adhesive kit | Classe IIa | Non | non | non
2010-05-05 | ORTHO-FORCE | ORTHO-FORCE | Tube à coller simple | Tubes orthodontiques | Orthodontic tube | Classe IIa | Non | non | non
2010-05-06 | Cook Medical Europe Ltd. | Cook Medical Europe Ltd. | EchoTip® Ultra Endobronchial High Definition Ultrasound Needle | Aiguille pour écho-endoscopie haute définition endobronchique pour les endoscopes Olympus | Ultrasonic aspiration biopsy procedure kit | Classe IIa | Non | oui | non
2010-05-06 | FLUORON GmbH | CROMA | Densiron® 68 | Fluide homogène incolore, composé d'un mélange de polydiméthylsiloxane purifié et de perflurohexyloctane | Silicone, liquid, injectable | Classe IIb | Non | oui | non
2010-05-06 | FLUORON GmbH | CROMA | F6H8® Vitreous Substitue | Substitut vitré, composé de 100 % perfluorohexyloctane ultra-pur | Silicone, liquid, injectable | Classe IIb | Non | oui | non
2010-05-06 | FLUORON GmbH | CROMA | Siliron 1000 | Huile de silicone purifiée, composé d'un mélange de polydiméthylsiloxane purifié | Silicone, liquid, injectable | Classe IIb | Non | oui | non
2010-05-06 | FLUORON GmbH | CROMA | Siliron 5000 | Huile de silicone purifiée, composé d'un mélange de polydiméthylsiloxane purifié | Silicone, liquid, injectable | Classe IIb | Non | oui | non
2010-05-06 | GE HangWei Medical Systems, Co. Ltd | GE Medical System SCS | Brivo MR355 | Système IRM 1,5T - Tomodensitomètres (scanners) - Systèmes d'imagerie par résonance magnétique | unclassified | Classe IIa | Non | non | non
2010-05-06 | GE HangWei Medical Systems, Co. Ltd | GE Medical System SCS | Optima MR360 | Système IRM 1,5T - Tomodensitomètres (scanners) - Systèmes d'imagerie par résonance magnétique | unclassified | Classe IIa | Non | non | non
2010-05-06 | GE Medical System Co. Ltd | GE Medical System SCS | LOGIQ C3 Premium | Système numérique d'imagerie par Ultrasons | General-purpose ultrasound imaging system | Classe IIa | Non | non | non
2010-05-06 | GE Medical System Co. Ltd | GE Medical System SCS | LOGIQ C5 Premium | Système numérique d'imagerie par Ultrasons | General-purpose ultrasound imaging system | Classe IIa | Non | non | non
2010-05-06 | SAINT JUDE MEDICAL | Abbott Medical France SAS | TRIFECTA | Valves cardiaques péricardiques | Cardiac valve graft | Classe III | Non | oui | non
2010-05-06 | SYNTHES GmbH | ANSPACH / SYNTHES | Clou élastique TEN | Clou élastique en titane | Internal orthopaedic fixation system, plate/screw, non-biodegradable | Classe IIb | Non | oui | non
2010-05-06 | SYNTHES GmbH | ANSPACH / SYNTHES | Clou Expert™ HAN | Clou pour arthrodèse de l'arrière pied | Internal orthopaedic fixation system, plate/screw, non-biodegradable | Classe IIb | Non | oui | non
2010-05-06 | TORNIER - WRIGHT FRANCE | TORNIER - WRIGHT FRANCE | Aequalis - Tige humérale à cimenter | Prothèse d'épaule - Tige humérale à cimenter | Prosthesis, shoulder, internal, humeral component | Classe III | Non | oui | non
2010-05-06 | TORNIER - WRIGHT FRANCE | TORNIER - WRIGHT FRANCE | Aequalis Reversed Adapter - Metaphysis | Prothèse d'épaule (métaphyse métallique) | Prosthesis, shoulder, internal, humeral component | Classe III | Non | oui | non
2010-05-06 | TORNIER - WRIGHT FRANCE | TORNIER - WRIGHT FRANCE | Prothèse de genou HLS Noetos RH | Prothèse totale de genou. UHMWPE + CoCr | Knee prosthesis, internal, total | Classe III | Non | oui | non
2010-05-07 | FRADIS MEDICAL | FRADIS MEDICAL | Cage CLIA | Système de cage impactée | Spinal fusion cage, sterile | Classe IIb | Non | non | non
2010-05-07 | FRADIS MEDICAL | FRADIS MEDICAL | Inter Epineux MELKART | Dispositif Inter Epineux Dynamique | Spinal fusion cage, sterile | Classe IIb | Non | non | non
2010-05-10 | G. Pohl-Boskamp GmbH & Co. KG | G. Pohl-Boskamp GmbH & Co. KG | Gepan® Instill | Solution stérile de sulfate de chondroïtine sodique (0,2 %) | Bladder irrigation kit | Classe III | Non | oui | non
2010-05-10 | LABORATOIRES GENEVRIER SAS | LABORATOIRES GENEVRIER SAS | PRODERM®, substrat dermique | Substrat dermique | Prosthesis, internal, <specify> | Classe III | EQUINE,MOLLUSQUE | oui | non | oui
2010-05-10 | POLIDIS | POLIDIS | Auto tensiomètre POLIDIS | Autotensiomètre électronique | Sphygmomanometer, <specify> | Classe IIa | Non | non | non
2010-05-11 | MEDICREA INTERNATIONAL | MEDICREA INTERNATIONAL | Kit fantômes pour Impix Manta | Instruments orthopédiques stériles à usage unique | Orthopaedic surgical procedure kit, non-medicated, reusable | Classe IIa | Non | oui | non
2010-05-11 | SCIENCE ET MEDECINE | SCIENCE ET MEDECINE | Col pour tige fémorale LOUXOR | Prothèse de hanche. Col pour tige fémorale | Hip prosthesis, internal, femoral component | Classe III | Non | oui | non
2010-05-11 | SCIENCE ET MEDECINE | SCIENCE ET MEDECINE | Tige fémorale LOUXOR à col modulaire | Prothèse de hanche. Tige fémorale | Hip prosthesis, internal, femoral component | Classe III | Non | oui | non
2010-05-12 | ANTEIS SA | ANTEIS France | ESTHELIS BASIC | Gel injectable | Synthetic-fluid tissue reconstructive material | Classe III | Non | oui | non | oui
2010-05-12 | ANTEIS SA | ANTEIS France | ESTHELIS BASIC + GLYCEROL | Gel injectable | Synthetic-fluid tissue reconstructive material | Classe III | Non | oui | non | oui
2010-05-12 | ANTEIS SA | ANTEIS France | ESTHELIS SOFT | Gel injectable | Synthetic-fluid tissue reconstructive material | Classe III | Non | oui | non | oui
2010-05-12 | ANTEIS SA | ANTEIS France | JOLIDERMIS 18 | Gel injectable | Synthetic-fluid tissue reconstructive material | Classe III | Non | oui | non | oui
2010-05-12 | ANTEIS SA | ANTEIS France | JOLIDERMIS 24+ | Gel injectable | Synthetic-fluid tissue reconstructive material | Classe III | Non | oui | non | oui
2010-05-12 | Breas Medical AB | GE Medical Systems LUNAR | iSleep20 | Assistance respiratoire non-invasive | Unclassified | Classe IIa | Non | non | non
2010-05-12 | Breas Medical AB | GE Medical Systems LUNAR | iSleep20+ | Assistance respiratoire non-invasive | Unclassified | Classe IIa | Non | non | non
2010-05-12 | Breas Medical AB | GE Medical Systems LUNAR | iSleep20i | Assistance respiratoire non-invasive | Unclassified | Classe IIa | Non | non | non
2010-05-12 | Breas Medical AB | GE Medical Systems LUNAR | iSleep22 | Assistance respiratoire non-invasive | Respiratory apnoea monitoring system | Classe IIa | Non | non | non
2010-05-12 | Breas Medical AB | GE Medical Systems LUNAR | iSleep25 | Assistance respiratoire non-invasive | Respiratory apnoea monitoring system | Classe IIa | Non | non | non
2010-05-12 | Gambro Kathetertechnik Hechingen - Dialysatorem GmbH | BAXTER SAS | Guide métallique GamCath® en J | Guide métallique calibré avec extrémité en J | Cardiac catheter guidewire, single-use | Classe III | Non | non | non | oui
2010-05-12 | Medizintechnik Promedt GmbH | BAXTER SAS | Bouchon luer lock avec site d'injection : GIC-100 | Bouchon luer lock avec site d'injection | Catheter injection port | Classe IIa | Non | oui | non | oui
2010-05-12 | NEWDEAL | NEWDEAL | Broche de KIRSCHNER filetée stérile | Broche. Acier Inoxydable. | Orthopaedic bone wire | Classe IIb | Non | oui | non
2010-05-12 | NEWDEAL | NEWDEAL | Broche de KIRSCHNER stérile | Broche. Acier Inoxydable. | Orthopaedic bone wire | Classe IIb | Non | oui | non
2010-05-12 | Pierre Fabre Medical Devices | Pierre Fabre Medical Devices | CICATRYL DM Pansements | Pansements ampoules doigt - orteil - talon | Adhesive bandage | Classe IIa | Non | non | non | oui
2010-05-12 | Q-MED AB | Galderma-Q-MED | Restylane Lipp | Gel d'acide hyaluronique | Synthetic-fluid tissue reconstructive material | Classe III | Non | oui | non | oui
2010-05-12 | RehaxOne | RehaxOne | Vibradol™ | Générateur de vibrations mécaniques utilisé pour la rééducation sensitive du système tégumentaire | Pin gauge algesimeter | Classe IIa | Non | non | non | oui
2010-05-13 | William A. Cook Australia, Pty. Ltd. | Cook Medical Europe Ltd. | Endoprothèse vasculaire Zenith® AAA à système d'introduction H & L-B One-Shot ™ | Endoprothèse vasculaire fenestrée | Synthetic vascular graft | Classe III | Non | oui | non
2010-05-14 | BIOSENSE WEBSTER Inc | CORDIS | Cathéter de diagnostic et d'ablation à embout orientable Thermocool® SF NAV | Cathéter de diagnostic et d'ablation à embout orientable | Bartholin's gland catheter | Classe III | Non | oui | non
2010-05-14 | Breas Medical AB | GE Medical Systems LUNAR | Humidificateur HA 20 | Humidificateur intégré pour dispositifs d'assistance respiratoire iSleep 20, iSleep 20+, iSleep 20i, iSleep 22, iSleep 25 et pour ventilateurs Vivo 30 et Vivo 40 | Heated inspiratory line humidifier | Classe IIb | Non | non | non
2010-05-14 | Breas Medical AB | GE Medical Systems LUNAR | iOxy | Capteur SpO2 avec unité électronique et câble | Blood gas monitor transcutaneous sensor | Classe IIa | Non | non | non
2010-05-14 | Breas Medical AB | GE Medical Systems LUNAR | Vivo 30 | Ventilateur à assistance inspiratoire et à pression contrôlée | Intensive-care ventilator, adult/infant | Classe IIb | Non | non | non
2010-05-14 | Breas Medical AB | GE Medical Systems LUNAR | Vivo 40 | Ventilateur à assistance inspiratoire et à pression contrôlée | Intensive-care ventilator, adult/infant | Classe IIb | Non | non | non
2010-05-14 | Breas Medical AB | GE Medical Systems LUNAR | Vivo 50 | Ventilateur de volume et de pression capable de fournir une assistance continue ou intermittente aux patients nécessitant une ventilation mécanique invasive ou non-invasive. | Intensive-care ventilator, adult/infant | Classe IIb | Non | non | non
2010-05-14 | Breas Medical AB | GE Medical Systems LUNAR | Vivo 50 PC Sofware | Logiciel d'observation | Occupational/commercial subject assistive training device | Classe IIb | Non | non | non
2010-05-14 | Cook Incorporated | Cook Incorporated | Amplatz Ureteral Stent Set | Set d'endoprothèse urrétérale | Nephrostomy catheter | Classe IIb | Non | oui | non
2010-05-14 | Cook Incorporated | Cook Incorporated | Mallinckrodt Institute Percutaneous Gastrotomy Set | Set pour gastrotomie percutanée | Gastrostomy tube | Classe IIb | Non | oui | non
2010-05-14 | Cook Incorporated | Cook Incorporated | Multi-Sideport Infusion Catheter | Cathéters d'angiographie | Infusion catheter | Classe III | Non | oui | non
2010-05-14 | Cook Incorporated | Cook Incorporated | Percutaneous Gastrojejunostomy Set | Set pour gastrotomie percutanée | Jejunostomy tube | Classe IIb | Non | oui | non
2010-05-14 | Cook Incorporated | Cook Incorporated | Ring Biliary Drainage Set | Set de drainage biliaire | Drainage biliary catheter | Classe IIb | Non | oui | non
2010-05-14 | Cook Incorporated | Cook Incorporated | Shetty Gastrojejunostomy Set with 15Fr Transitionless Peel-Away® Introducer | Set pour gastrojéjunostomie | Gastrostomy tube | Classe IIb | Non | oui | non
2010-05-14 | Cook Incorporated | Cook Incorporated | Spectrum Central Venous Catheter Set, Minocycline-Rifampin Antibiotic Impregnated - 5 Lumen Polyurethane | Cathéter veineux central | Central venous catheterization kit | Classe III | Non | oui | non
2010-05-14 | Cook Incorporated | Cook Incorporated | Thal-Quick Abcess Drainage Catheter | Sets de drainage d'abçès | Tube, drainage | Classe IIb | Non | oui | non
2010-05-14 | Cook Incorporated | Cook Incorporated | Vessel Sizing | Cathéters d'angiographie | Vessel measuring device | Classe III | Non | oui | non
2010-05-14 | Electronic Concept Lignon Innovation | Electronic Concept Lignon Innovation | PHENIX Liberty | Appareil de stimulation neuromusculaire transcutanée | Biofeedback system | Classe IIb | Non | non | non
2010-05-14 | Electronic Concept Lignon Innovation | Electronic Concept Lignon Innovation | PHENIX Portable DRAINER | Appareil de stimulation neuromusculaire transcutanée | Biofeedback system | Classe IIb | Non | non | non
2010-05-14 | Electronic Concept Lignon Innovation | Electronic Concept Lignon Innovation | PHENIX Portable PHYSIO | Appareil de stimulation neuromusculaire transcutanée | Biofeedback system | Classe IIb | Non | non | non
2010-05-14 | Electronic Concept Lignon Innovation | Electronic Concept Lignon Innovation | PHENIX Portable URO | Appareil de stimulation neuromusculaire transcutanée | Biofeedback system | Classe IIb | Non | non | non
2010-05-14 | Ethicon, LLC | JOHNSON & JOHNSON MEDICAL SAS | ECHELON™ FLEX | Agrafeuse linéaire coupante endoscopique articulée, agrafeuse linéaire coupante endoscopique articulée compacte et agrafeuse linéaire coupante endoscopique articulée longue | Surgical staple, non-biodegradable | Classe IIa | Non | oui | non
2010-05-14 | HYALTECH Limited | MERZ PHARMA FRANCE | JOLESSE® BALANCE | Acide hyaluronique réticulé injectable pour l'augmentation des tissus mous. | Synthetic-fluid tissue reconstructive material | Classe III | Non | oui | non | oui
2010-05-14 | Hygiène et Nature | Hygiène et Nature | Hygiaseptyl® DS | Désinfectant parfumé à large spectre prêt à l'emploi | Disinfectant, <specify> | Classe IIa | Non | oui | non | oui
2010-05-14 | RTs ART | DISTRI DENAS | Stimulateur DiaDENS-T | Stimulateur électrique | Analgesic TENS system | Classe IIa | Non | non | non
2010-05-14 | SANICALOR MEDICAL | LABODERM | SET PRECINIUM 3mm Biopsie Punch corps | Set de suture stérile à usage unique | Polyester suture | Classe IIb | Non | oui | non
2010-05-14 | SANICALOR MEDICAL | LABODERM | SET PRECINIUM 4/0 Intervention corps | Set de suture stérile à usage unique | Polyester suture | Classe IIb | Non | oui | non
2010-05-14 | SANICALOR MEDICAL | LABODERM | SET PRECINIUM 6/0 Intervention visage | Set de suture stérile à usage unique | Polyester suture | Classe IIb | Non | oui | non
2010-05-18 | B. Braun Melsungen AG | B. BRAUN MEDICAL | Safeflow | Valve sans aiguille pour injection/perfusion | Tubing connector | Classe IIa | Non | oui | non
2010-05-18 | IMPLANET | IMPLANET | Alésoir conique motorisé | Alésoir conique motorisé - Instrumentation générale hanche | Surgical procedure kit, <specify> | Classe IIa | Non | non | non
2010-05-18 | IMPLANET | IMPLANET | Connexion ZF rapide pour moteur IZF | Connexion ZF - Instrumentation générale hanche | Surgical procedure kit, <specify> | Classe IIa | Non | non | non
2010-05-18 | IMPLANET | IMPLANET | Instruments SAMBA - Col d'essai | Col d'essai | Surgical procedure kit, <specify> | Classe IIa | Non | non | non
2010-05-18 | IMPLANET | IMPLANET | Instruments SAMBA - Col d'essai à butée | Col d'essai à butée | Surgical procedure kit, <specify> | Classe IIa | Non | non | non
2010-05-18 | IMPLANET | IMPLANET | Instruments SAMBA - Col d'essai modulaire latéral | Col d'essai modulaire latéral | Surgical procedure kit, <specify> | Classe IIa | Non | non | non
2010-05-18 | IMPLANET | IMPLANET | Instruments SAMBA - Col d'essai modulaire standard | Col d'essai modulaire Standard | Surgical procedure kit, <specify> | Classe IIa | Non | non | non
2010-05-18 | IMPLANET | IMPLANET | Instruments SAMBA - Râpe fémorale | Râpe fémorale | Surgical procedure kit, <specify> | Classe IIa | Non | non | non
2010-05-18 | IMPLANET | IMPLANET | Instruments SAMBA - Râpe fémorale modulaire | Râpe fémorale modulaire | Surgical procedure kit, <specify> | Classe IIa | Non | non | non
2010-05-18 | IMPLANET | IMPLANET | Têtes fémorales | Tête d'essai | Surgical procedure kit, <specify> | Classe IIa | Non | non | non
2010-05-18 | PAUL HARTMANN AG | LABORATOIRE MARQUE VERTE | ABSOSOINS Set de pansement gras | Pansement gras absorbant | Dressing, nonadherent | Classe IIb | Non | oui | non
2010-05-18 | ZIMMER, Inc. | ZIMMER BIOMET France | NEXGEN® Complete Knee Solution - Trabecular Metal™ Micro Primary Patella | Système complet de genou - Rotule primaire micro de première intention sans ciment | Knee prosthesis, internal, total | Classe III | Non | oui | non
2010-05-19 | Bard Electrophysiology Division - CR Bard Inc | BARD France | Electrode de diagnostic Steerable Radia™ | Sonde électrode directionnel | Intracardiac electrode | Classe III | Non | oui | non
2010-05-19 | BIOSENSE WEBSTER Inc | CORDIS | Cathéter de diagnostic et d'ablation à embout orientable Thermocool® SF non NAV | Cathéter de diagnostic et d'ablation à embout orientable | Bartholin's gland catheter | Classe III | Non | oui | non
2010-05-19 | Colgate-Palmolive Industrial Ltda. | Colgate-Palmolive | Colgate Sensitive Pro-Apaisant | Dentifrice désensibilisant | Toothpastes | Classe IIa | Non | non | non
2010-05-19 | CORDIS Corporation | CORDIS | Cathéter guide VISTA BRITE TIP® Cordis | Cathéter guide | Intravascular guiding catheter | Classe III | Non | oui | non
2010-05-19 | CORDIS Corporation | CORDIS | Dispositif de fermeture vasculaire CORDIS EXOSEAL™ | Dispositif de fermeture vasculaire | Percutaneous suture/ligature implantation instrument | Classe III | Non | oui | non
2010-05-19 | Extremity Medical LLC | Aston Medical | Brosse de nettoyage | Instruments chirurgicaux | Unclassified | Classe IIa | Non | non | non
2010-05-19 | Extremity Medical LLC | Aston Medical | Guide-mèches | Instruments chirurgicaux | Non-vascular guidewire | Classe IIa | Non | non | non
2010-05-19 | Extremity Medical LLC | Aston Medical | Mèches cannulées | Instruments chirurgicaux | Cannulated surgical drill | Classe IIa | Non | non | non
2010-05-19 | VEXIM | VEXIM | SpineJack® Cement Pusher | Implant intra-vertébral - Cement Pusher | Orthopaedic cement dispenser | Classe IIa | Non | oui | non
2010-05-19 | VEXIM | VEXIM | SpineJack® Injector Transfer Tube | Implant intra-vertébral - Injector Transfer Tube | Orthopaedic cement dispenser | Classe IIa | Non | oui | non
2010-05-20 | Carl Zeiss Meditec France SAS | Carl Zeiss Meditec France SAS | CT ASPHINA 613P | Lentille intraoculaire en Acrylique Hydrophile | Posterior-chamber intraocular lens, pseudophakic | Classe IIb | Non | oui | non | oui
2010-05-20 | Carl Zeiss Meditec France SAS | Carl Zeiss Meditec France SAS | Skyjet® Advanced | Injecteur stérile à usage unique | Intraocular lens inserter | Classe IIa | Non | oui | non | oui
2010-05-20 | FOURNITURES HOSPITALIERES INDUSTRIES | FOURNITURES HOSPITALIERES INDUSTRIES | Prothèse de hanche céphalique AUSTIN MOORE | Prothèse de hanche céphalique inox - Tige à cimenter | Hip prosthesis, internal, hemi | Classe III | Non | non | non | oui
2010-05-20 | INOGEN Inc. | Healthlink Europe BV | Inogen One G2 Oxygen Concentrator | Inogen One G2 Oxygen Concentrator | Stationary oxygen concentrator | Classe IIa | Non | non | non
2010-05-20 | INOGEN Inc. | Healthlink Europe BV | Inogen One Oxygen Concentrator | Inogen One Oxygen Concentrator | Stationary oxygen concentrator | Classe IIa | Non | non | non
2010-05-20 | INOGEN Inc. | Healthlink Europe BV | Inogen One Satellite Conserver | Inogen One Satellite Conserver | Stationary oxygen concentrator | Classe IIa | Non | non | non
2010-05-20 | LABORATOIRES ANIOS | LABORATOIRES ANIOS | ACTANIOS PRION P2 | Détergent pré-désinfectant de l'instrumentation | Instrument cleaning agent | Classe IIb | Non | non | non
2010-05-20 | STENTYS | STENTYS | Stentys Coronary Stent System (BMS) | Stent pour artère coronaire | Bare-metal coronary artery stent | Classe III | Non | oui | non | oui
2010-05-21 | HYDENET | LABORATOIRES ANIOS | Ampholysine Basique | Détergent - Pré-désinfectant | Instrument cleaning agent | Classe IIb | Non | non | non
2010-05-21 | HYDENET | LABORATOIRES ANIOS | Ampholysine Plus | Détergent - Pré-désinfectant | Instrument cleaning agent | Classe IIb | Non | non | non
2010-05-21 | HYDENET | LABORATOIRES ANIOS | Ampholysine 4000 | Détergent - Pré-désinfectant | Instrument cleaning agent | Classe IIb | Non | non | non
2010-05-21 | HYDENET | LABORATOIRES ANIOS | Endosporine | Désinfectant total à froid | Instrument cleaning agent | Classe IIb | Non | non | non
2010-05-21 | HYDENET | LABORATOIRES ANIOS | Endosporine Concentrée | Désinfectant total à froid | Instrument cleaning agent | Classe IIb | Non | non | non
2010-05-21 | HYDENET | LABORATOIRES ANIOS | Endosporine P | Désinfectant total à froid | Instrument cleaning agent | Classe IIb | Non | non | non
2010-05-21 | HYDENET | LABORATOIRES ANIOS | Endosporine P Concentrée | Désinfectant total à froid | Instrument cleaning agent | Classe IIb | Non | non | non
2010-05-21 | HYDENET | LABORATOIRES ANIOS | Intruzyme | Détergent - Pré-désinfectant enzymatique | Instrument cleaning agent | Classe IIb | Non | non | non
2010-05-21 | HYDENET | LABORATOIRES ANIOS | Lingettes Médicaline | Lingettes désinfectantes | Instrument cleaning agent | Classe IIb | Non | non | non
2010-05-21 | INTEGRA LIFESCIENCES CORPORATION | NEWDEAL | LayerShield™ Adhesion Barrier Matrix | Matrice anti-adhésive | Dura mater graft, cadaveric | Classe III | BOVINE | oui | non
2010-05-21 | LABORATOIRES ANIOS | LABORATOIRES ANIOS | ACTANIOS PRION HLD | Produits désinfectants prêt à l'emploi manuel et/ou Laveur Désinfecteur instruments | Instrument cleaning agent | Classe IIb | Non | non | non
2010-05-21 | LABORATOIRES ANIOS | LABORATOIRES ANIOS | ACTINIOS PRIONS LDI | Produits détergents désinfectants concentrés Laveur Désinfecteur instruments | Instrument cleaning agent | Classe IIb | Non | non | non
2010-05-21 | LABORATOIRES ANIOS | LABORATOIRES ANIOS | ACTINIOS PRIONS ND | Produits détergents désinfectants concentrés manuel et/ou Laveur Désinfecteur instruments | Instrument cleaning agent | Classe IIb | Non | non | non
2010-05-21 | LABORATOIRES ANIOS | LABORATOIRES ANIOS | AMPHOSEPT BV | Produits détergents désinfectants concentrés manuel et/ou Laveur Désinfecteur instruments | Instrument cleaning agent | Classe IIb | Non | non | non
2010-05-21 | LABORATOIRES ANIOS | LABORATOIRES ANIOS | ANIOS NDT | Produits détergents désinfectants concentrés Laveur Désinfecteur instruments | Instrument cleaning agent | Classe IIb | Non | non | non
2010-05-21 | LABORATOIRES ANIOS | LABORATOIRES ANIOS | ANIOS RMD Instruments | Produits détergents désinfectants concentrés manuel et/ou Laveur Désinfecteur instruments | Instrument cleaning agent | Classe IIb | Non | non | non
2010-05-21 | LABORATOIRES ANIOS | LABORATOIRES ANIOS | ANIOSEPT ACTIV | Produits désinfectants concentrés manuel | Instrument cleaning agent | Classe IIb | Non | non | non
2010-05-21 | LABORATOIRES ANIOS | LABORATOIRES ANIOS | ANIOSYME DD1 | Produits détergents désinfectants concentrés manuel et/ou Laveur Désinfecteur instruments | Instrument cleaning agent | Classe IIb | Non | non | non
2010-05-21 | LABORATOIRES ANIOS | LABORATOIRES ANIOS | ANIOSYME PLA | Produits détergents désinfectants concentrés manuel et/ou Laveur Désinfecteur instruments | Instrument cleaning agent | Classe IIb | Non | non | non
2010-05-21 | LABORATOIRES ANIOS | LABORATOIRES ANIOS | ANIOSYME PLA II | Produits détergents désinfectants concentrés manuel et/ou Laveur Désinfecteur instruments | Instrument cleaning agent | Classe IIb | Non | non | non
2010-05-21 | LABORATOIRES ANIOS | LABORATOIRES ANIOS | ANIOXY FLASH | Produits désinfectants concentrés Laveur Désinfecteur Endoscopes | Instrument cleaning agent | Classe IIb | Non | non | non
2010-05-21 | LABORATOIRES ANIOS | LABORATOIRES ANIOS | ANIOXYDE 1000 | Produits désinfectants prêt à l'emploi manuel et/ou Laveur Désinfecteur instruments | Instrument cleaning agent | Classe IIb | Non | non | non
2010-05-21 | LABORATOIRES ANIOS | LABORATOIRES ANIOS | ANIOXY-TWIN Concentré | Produits désinfectants concentrés manuel | Instrument cleaning agent | Classe IIb | Non | non | non
2010-05-21 | LABORATOIRES ANIOS | LABORATOIRES ANIOS | ANYOSYME FIRST | Produits prêt à l'emploi spray pour instrumentation | Instrument cleaning agent | Classe IIb | Non | non | non
2010-05-21 | LABORATOIRES ANIOS | LABORATOIRES ANIOS | Coffret Pompe Mobile de Désinfection AM | Coffret Mobile de Pré-Désinfection nettoyage et Désinfection des endoscopes AM | Instrument cleaning agent | Classe IIb | Non | non | non
2010-05-21 | LABORATOIRES ANIOS | LABORATOIRES ANIOS | Coffret Pompe Mobile de Désinfection NM | Coffret Mobile de Pré-Désinfection nettoyage et Désinfection des endoscopes NM | Instrument cleaning agent | Classe IIb | Non | non | non
2010-05-21 | LABORATOIRES ANIOS | LABORATOIRES ANIOS | Dentasept® Enzymatique | Nettoyant - Désinfectant | Instrument cleaning agent | Classe IIb | Non | non | non
2010-05-21 | LABORATOIRES ANIOS | LABORATOIRES ANIOS | Dentasept® PE | Nettoyant - Désinfectant | Instrument cleaning agent | Classe IIb | Non | non | non
2010-05-21 | LABORATOIRES ANIOS | LABORATOIRES ANIOS | Dentasept® pH7 | Nettoyant - Désinfectant | Instrument cleaning agent | Classe IIb | Non | non | non
2010-05-21 | LABORATOIRES ANIOS | LABORATOIRES ANIOS | Dentasept® Spécial Rotatif | Nettoyant - Désinfectant | Instrument cleaning agent | Classe IIb | Non | non | non
2010-05-21 | LABORATOIRES ANIOS | LABORATOIRES ANIOS | Dentasept® Ultra | Désinfectant de haut niveau | Instrument cleaning agent | Classe IIb | Non | non | non
2010-05-21 | LABORATOIRES ANIOS | LABORATOIRES ANIOS | Dentasept® 3H Rapide | Nettoyant - Désinfectant | Instrument cleaning agent | Classe IIb | Non | non | non
2010-05-21 | LABORATOIRES ANIOS | LABORATOIRES ANIOS | FILTRANIOS F14D | Boîtier Filtre | Instrument cleaning agent | Classe IIb | Non | oui | non
2010-05-21 | LABORATOIRES ANIOS | LABORATOIRES ANIOS | FILTRANIOS PS1000 | Boîtier Filtre | Instrument cleaning agent | Classe IIb | Non | non | non
2010-05-21 | LABORATOIRES ANIOS | LABORATOIRES ANIOS | FILTRANIOS SEVEN A | Boîtier Filtre | Instrument cleaning agent | Classe IIb | Non | oui | non
2010-05-21 | LABORATOIRES ANIOS | LABORATOIRES ANIOS | FILTRANIOS SEVEN B | Boîtier Filtre | Instrument cleaning agent | Classe IIb | Non | oui | non
2010-05-21 | LABORATOIRES ANIOS | LABORATOIRES ANIOS | FILTRANIOS 2WA | Boîtier Filtre | Instrument cleaning agent | Classe IIb | Non | oui | non
2010-05-21 | LABORATOIRES ANIOS | LABORATOIRES ANIOS | FILTRANIOS 30LPA | Boîtier Filtre | Instrument cleaning agent | Classe IIb | Non | oui | non
2010-05-21 | LABORATOIRES ANIOS | LABORATOIRES ANIOS | FILTRANIOS 30LPB | Boîtier Filtre | Instrument cleaning agent | Classe IIb | Non | oui | non
2010-05-21 | LABORATOIRES ANIOS | LABORATOIRES ANIOS | HEXANIOS G+R | Produits détergents désinfectants concentrés manuel et/ou Laveur Désinfecteur instruments | Instrument cleaning agent | Classe IIb | Non | non | non
2010-05-21 | LABORATOIRES ANIOS | LABORATOIRES ANIOS | LINGET' ANIOS | Lingettes nettoyantes désinfectantes | Instrument cleaning agent | Classe IIb | Non | non | non
2010-05-21 | LABORATOIRES ANIOS | LABORATOIRES ANIOS | Lingettes NM Médical | Nettoyant - Désinfectant | Instrument cleaning agent | Classe IIb | Non | non | non
2010-05-21 | LABORATOIRES ANIOS | LABORATOIRES ANIOS | Module de pré-désinfection nettoyage et désinfection des endoscopes - Haute Définition Electronique | Module de pré-désinfection nettoyage et désinfection des endoscopes - Haute définition Electronique | Instrument cleaning agent | Classe IIb | Non | non | non
2010-05-21 | LABORATOIRES ANIOS | LABORATOIRES ANIOS | Module de pré-désinfection nettoyage et désinfection des endoscopes - Haute Définition Informatique | Module de pré-désinfection nettoyage et désinfection des endoscopes - Haute définition Informatique | Instrument cleaning agent | Classe IIb | Non | non | non
2010-05-21 | LABORATOIRES ANIOS | LABORATOIRES ANIOS | Module de pré-désinfection nettoyage et désinfection des fibroscopes - Haute Définition Automate et Informatique | Module de pré-désinfection nettoyage et désinfection des fibroscopes - Haute définition Automate et Informatique | Instrument cleaning agent | Classe IIb | Non | non | non
2010-05-21 | LABORATOIRES ANIOS | LABORATOIRES ANIOS | Module de pré-désinfection nettoyage et désinfection des fibroscopes - Haute Définition Electronique | Module de pré-désinfection nettoyage et désinfection des fibroscopes - Haute définition Electronique | Instrument cleaning agent | Classe IIb | Non | non | non
2010-05-21 | LABORATOIRES ANIOS | LABORATOIRES ANIOS | Module de pré-désinfection nettoyage et désinfection des fibroscopes - Haute Définition Informatique | Module de pré-désinfection nettoyage et désinfection des fibroscopes - Haute définition Informatique | Instrument cleaning agent | Classe IIb | Non | non | non
2010-05-21 | LABORATOIRES ANIOS | LABORATOIRES ANIOS | Nettoyant Désinfectant M50 | Nettoyant - Désinfectant | Instrument cleaning agent | Classe IIb | Non | non | non
2010-05-21 | LABORATOIRES ANIOS | LABORATOIRES ANIOS | Nettoyant Désinfectant M52 | Nettoyant - Désinfectant | Instrument cleaning agent | Classe IIb | Non | non | non
2010-05-21 | LABORATOIRES ANIOS | LABORATOIRES ANIOS | OXY-ANIOLYSE | Produits concentrés circuit dialyse | Instrument cleaning agent | Classe IIb | Non | non | non
2010-05-21 | LABORATOIRES ANIOS | LABORATOIRES ANIOS | OXY-ANIOLYSE 9000 | Produits concentrés circuit dialyse | Instrument cleaning agent | Classe IIb | Non | non | non
2010-05-21 | LABORATOIRES ANIOS | LABORATOIRES ANIOS | Predolyse Fraises | Nettoyant - Désinfectant | Instrument cleaning agent | Classe IIb | Non | non | non
2010-05-21 | LABORATOIRES ANIOS | LABORATOIRES ANIOS | Predolyse Instruments Poudre | Poudre tri-ensymatique de nettoyage et de désinfection | Instrument cleaning agent | Classe IIb | Non | non | non
2010-05-21 | LABORATOIRES ANIOS | LABORATOIRES ANIOS | Predolyse Lingettes | Nettoyant - Désinfectant | Instrument cleaning agent | Classe IIb | Non | non | non
2010-05-21 | LABORATOIRES ANIOS | LABORATOIRES ANIOS | PredolyseTri Liquide | Liquide de nettoyage et pré-désinfection | Instrument cleaning agent | Classe IIb | Non | non | non
2010-05-21 | LABORATOIRES ANIOS | LABORATOIRES ANIOS | SALVANIOS pH10 | Produits détergents désinfectants concentrés manuel et/ou Laveur Désinfecteur instruments | Instrument cleaning agent | Classe IIb | Non | non | non
2010-05-21 | LABORATOIRES ANIOS | LABORATOIRES ANIOS | SALVANIOS pH7 | Produits détergents désinfectants concentrés manuel et/ou Laveur Désinfecteur instruments | Instrument cleaning agent | Classe IIb | Non | non | non
2010-05-21 | LABORATOIRES ANIOS | LABORATOIRES ANIOS | Septaline Instrusept | Nettoyant et désinfectant | Instrument cleaning agent | Classe IIb | Non | non | non
2010-05-21 | LABORATOIRES ANIOS | LABORATOIRES ANIOS | Septaline Rotating | Nettoyant et désinfectant | Instrument cleaning agent | Classe IIb | Non | non | non
2010-05-21 | LABORATOIRES ANIOS | LABORATOIRES ANIOS | Septaline Wipes | Lingettes nettoyantes et désinfectantes | Instrument cleaning agent | Classe IIb | Non | non | non
2010-05-21 | LABORATOIRES ANIOS | LABORATOIRES ANIOS | SEPTANIOS MD | Produits détergents désinfectants concentrés manuel et/ou Laveur Désinfecteur instruments | Instrument cleaning agent | Classe IIb | Non | non | non
2010-05-21 | LABORATOIRES ANIOS | LABORATOIRES ANIOS | STERANIOS 2% | Produits désinfectants prêt à l'emploi manuel et/ou Laveur Désinfecteur instruments | Instrument cleaning agent | Classe IIb | Non | non | non
2010-05-21 | LABORATOIRES ANIOS | LABORATOIRES ANIOS | STERANIOS 2% ECS | Produits désinfectants prêt à l'emploi manuel et/ou Laveur Désinfecteur instruments | Instrument cleaning agent | Classe IIb | Non | non | non
2010-05-21 | LABORATOIRES ANIOS | LABORATOIRES ANIOS | STERANIOS 2% NG | Produits désinfectants prêt à l'emploi manuel et/ou Laveur Désinfecteur instruments | Instrument cleaning agent | Classe IIb | Non | non | non
2010-05-21 | LABORATOIRES ANIOS | LABORATOIRES ANIOS | STERANIOS 20 % Concentré | Produits désinfectants concentrés manuel | Instrument cleaning agent | Classe IIb | Non | non | non
2010-05-21 | LABORATOIRES ANIOS | LABORATOIRES ANIOS | Tampons alcool Labo FH | Nettoyant - Désinfectant | Instrument cleaning agent | Classe IIb | Non | non | non
2010-05-21 | LABORATOIRES ANIOS | LABORATOIRES ANIOS | T-Cleanol™ | Nettoyant - Désinfectant | Instrument cleaning agent | Classe IIb | Non | non | non
2010-05-21 | LABORATOIRES ANIOS | LABORATOIRES ANIOS | WIP'ANIOS | Lingettes nettoyantes désinfectantes | Instrument cleaning agent | Classe IIb | Non | non | non
2010-05-21 | LABORATOIRES ANIOS | LABORATOIRES ANIOS | X-Cidol® 2 | Nettoyant - Désinfectant | Instrument cleaning agent | Classe IIb | Non | non | non
2010-05-25 | E(ye)Brain | E(ye)Brain | Mobile eBT | Mobile eBT - le Mobile eBT se compose d'un video eye-tracker portable à relier par un câble à une station de travail. | Eye movement analysis system | Classe IIa | Non | non | non | oui
2010-05-25 | IMPLANET | IMPLANET | Gamme SAMBA | Tiges cimentées et non cimentées | Hip prosthesis, internal, femoral component | Classe III | Non | oui | non
2010-05-25 | IMPLANET | IMPLANET | Gamme TANGO | Tige fémorale cimentée | Hip prosthesis, internal, femoral component | Classe III | Non | oui | non
2010-05-25 | PRODUITS DENTAIRES PIERRE ROLLAND | PRODUITS DENTAIRES PIERRE ROLLAND | Adefix™ AM | Adhésif amélo-dentinaire / auto-mordançant | Dentine adhesive | Classe IIa | Non | non | non | oui
2010-05-25 | PRODUITS DENTAIRES PIERRE ROLLAND | PRODUITS DENTAIRES PIERRE ROLLAND | Adefix™ MEMO | Adhésif amélo-dentinaire / Promoteur d'adhésion | Dentine adhesive | Classe IIa | Non | non | non | oui
2010-05-25 | PRODUITS DENTAIRES PIERRE ROLLAND | PRODUITS DENTAIRES PIERRE ROLLAND | Aiguilles dentaires stériles | Aiguilles pour anesthésie par infiltration | Dental syringe needle, single-use | Classe IIa | Non | oui | non
2010-05-25 | PRODUITS DENTAIRES PIERRE ROLLAND | PRODUITS DENTAIRES PIERRE ROLLAND | Amafill™ | Composite hybride autopolymérisable pour dents postérieures | Dental filling material, polymer-based | Classe IIa | Non | non | non | oui
2010-05-25 | PRODUITS DENTAIRES PIERRE ROLLAND | PRODUITS DENTAIRES PIERRE ROLLAND | Biosplint Bandelettes | Système de solidarisation des dents mobiles | Orthodontic retainer | Classe IIa | Non | non | non
2010-05-25 | PRODUITS DENTAIRES PIERRE ROLLAND | PRODUITS DENTAIRES PIERRE ROLLAND | Biosplint Bond | Système de solidarisation des dents mobiles | Dentine adhesive | Classe IIa | Non | non | non | oui
2010-05-25 | PRODUITS DENTAIRES PIERRE ROLLAND | PRODUITS DENTAIRES PIERRE ROLLAND | Biosplint Flow | Système de solidarisation des dents mobiles | Dental filling material, polymer-based | Classe IIa | Non | non | non | oui
2010-05-25 | PRODUITS DENTAIRES PIERRE ROLLAND | PRODUITS DENTAIRES PIERRE ROLLAND | CAV-HYCAL™ | Fond de cavité photopolymérisable à base d'hydroxyde de calcium | Dental cavity liner | Classe IIa | Non | non | non
2010-05-25 | PRODUITS DENTAIRES PIERRE ROLLAND | PRODUITS DENTAIRES PIERRE ROLLAND | CEM-BRIDGE™ | Ciment de scellement composite auto-photopolymérisable | Resin-composite dental cement | Classe IIa | Non | non | non | oui
2010-05-25 | PRODUITS DENTAIRES PIERRE ROLLAND | PRODUITS DENTAIRES PIERRE ROLLAND | CIMAVIT™ | Ciment d'obturation provisoire | Temporary dental filling material | Classe IIa | Non | non | non | oui
2010-05-25 | PRODUITS DENTAIRES PIERRE ROLLAND | PRODUITS DENTAIRES PIERRE ROLLAND | CIMAVIT™ PHOTO | Matériau photopolymérisable pour obturations provisoires | Temporary dental filling material | Classe IIa | Non | non | non | oui
2010-05-25 | PRODUITS DENTAIRES PIERRE ROLLAND | PRODUITS DENTAIRES PIERRE ROLLAND | COOLSIN™ | Réalisation de couronnes et bridges provisoires | Dental crown/bridge, temporary | Classe IIa | Non | non | non | oui
2010-05-25 | PRODUITS DENTAIRES PIERRE ROLLAND | PRODUITS DENTAIRES PIERRE ROLLAND | DESOCCLUSOL | Solvant des ciments d'obturation canalaire de type eugénate | Root canal filling-removal solution | Classe IIa | Non | non | non | oui
2010-05-25 | PRODUITS DENTAIRES PIERRE ROLLAND | PRODUITS DENTAIRES PIERRE ROLLAND | EDETAT | Préparateur canalaire (chélatant) | Dental tooth-cleansing solution | Classe IIa | Non | non | non
2010-05-25 | PRODUITS DENTAIRES PIERRE ROLLAND | PRODUITS DENTAIRES PIERRE ROLLAND | EUGENOL MODIFIE | Liquide pour ciment à base d'oxyde de zinc | Endodontic filling/sealing material | Classe IIa | Non | non | non | oui
2010-05-25 | PRODUITS DENTAIRES PIERRE ROLLAND | PRODUITS DENTAIRES PIERRE ROLLAND | EUGENOL PUR | Liquide pour ciment à base d'oxyde de zinc | Endodontic filling/sealing material | Classe IIa | Non | non | non
2010-05-25 | PRODUITS DENTAIRES PIERRE ROLLAND | PRODUITS DENTAIRES PIERRE ROLLAND | EXPASYL™ Applicateur mécanisé | Applicateur pour la pâte EXPASYL | Root canal paste carrier, powered | Classe IIa | Non | non | non | oui
2010-05-25 | PRODUITS DENTAIRES PIERRE ROLLAND | PRODUITS DENTAIRES PIERRE ROLLAND | FRILJET™ | Anesthésie locale par cryoanesthésie / test de vitalité pulpaire | Cryogenic spray, dental | Classe IIa | Non | non | non
2010-05-25 | PRODUITS DENTAIRES PIERRE ROLLAND | PRODUITS DENTAIRES PIERRE ROLLAND | Gel de mordançage | Gel d'acide ortho-phosphorique à 37% de couleur bleue pour mordançage de l'émail et de la dentine | Dental etching composite | Classe IIa | Non | non | non | oui
2010-05-25 | PRODUITS DENTAIRES PIERRE ROLLAND | PRODUITS DENTAIRES PIERRE ROLLAND | GUTTA PERCHA Cones | Obturation des canaux dentaires | Natural gutta-percha | Classe IIa | Non | non | non | oui
2010-05-25 | PRODUITS DENTAIRES PIERRE ROLLAND | PRODUITS DENTAIRES PIERRE ROLLAND | GUTTA PERCHA Cones Iso Color | Obturation des canaux dentaires | Natural gutta-percha | Classe IIa | Non | non | non | oui
2010-05-25 | PRODUITS DENTAIRES PIERRE ROLLAND | PRODUITS DENTAIRES PIERRE ROLLAND | HEMOSTASYL™ | Pansement hémostatique par action mécanique | Unclassified | Classe IIa | Non | non | non
2010-05-25 | PRODUITS DENTAIRES PIERRE ROLLAND | PRODUITS DENTAIRES PIERRE ROLLAND | KAPPALUX H | Produit de restauration dentaire à base de résine synthétique | Dental filling material, polymer-based | Classe IIa | Non | non | non | oui
2010-05-25 | PRODUITS DENTAIRES PIERRE ROLLAND | PRODUITS DENTAIRES PIERRE ROLLAND | KAPPALUX™ nano | Produit de restauration dentaire à base de résine synthétique | Dental filling material, polymer-based | Classe IIa | Non | non | non | oui
2010-05-25 | PRODUITS DENTAIRES PIERRE ROLLAND | PRODUITS DENTAIRES PIERRE ROLLAND | KATEROL | Indicateur de plaque / Détartrage et nettoyage des dents | Dental scaling solution | Classe IIa | Non | non | non | oui
2010-05-25 | PRODUITS DENTAIRES PIERRE ROLLAND | PRODUITS DENTAIRES PIERRE ROLLAND | MINI-COOLSIN™ | Résine acrylique pour réalisation de couronnes et bridges provisoires | Dental crown/bridge, temporary | Classe IIa | Non | non | non | oui
2010-05-25 | PRODUITS DENTAIRES PIERRE ROLLAND | PRODUITS DENTAIRES PIERRE ROLLAND | MOIGNIX | Composite autopolymérisable pour constitution de faux moignons | Denture base resin | Classe IIa | Non | non | non | oui
2010-05-25 | PRODUITS DENTAIRES PIERRE ROLLAND | PRODUITS DENTAIRES PIERRE ROLLAND | MOIGNIX Seringue | Produit à base de résines synthétiques pour constitution de faux moignons | Denture base resin | Classe IIa | Non | non | non | oui
2010-05-25 | PRODUITS DENTAIRES PIERRE ROLLAND | PRODUITS DENTAIRES PIERRE ROLLAND | OXYDE DE ZINC | Poudre d'oxyde de zinc pour ciment de type eugenate, spécial prise lente | Endodontic filling/sealing material | Classe IIa | Non | non | non | oui
2010-05-25 | PRODUITS DENTAIRES PIERRE ROLLAND | PRODUITS DENTAIRES PIERRE ROLLAND | POINTES PAPIER ISO COLOR | Pointes papiers normalisées et colorées | Endodontic paper point | Classe IIa | Non | oui | non | oui
2010-05-25 | PRODUITS DENTAIRES PIERRE ROLLAND | PRODUITS DENTAIRES PIERRE ROLLAND | PR GLASS-IONOMER™ Base Cement | Fond de cavité | Dental cavity varnish | Classe IIa | Non | non | non | oui
2010-05-25 | PRODUITS DENTAIRES PIERRE ROLLAND | PRODUITS DENTAIRES PIERRE ROLLAND | PR GLASS-IONOMER™ Base Cement Silver Shade | Ciment pour constitution de faux moignons | Glass ionomer dental cement | Classe IIa | Non | non | non | oui
2010-05-25 | PRODUITS DENTAIRES PIERRE ROLLAND | PRODUITS DENTAIRES PIERRE ROLLAND | PR SCELL™ Eugénol | Ciment de scellement temporaire | Zinc oxide eugenol dental cement | Classe IIa | Non | non | non | oui
2010-05-25 | PRODUITS DENTAIRES PIERRE ROLLAND | PRODUITS DENTAIRES PIERRE ROLLAND | PR SCELL™ Glass-Ionomer | Ciment de scellement définitif à base de verre ionomère | Glass ionomer dental cement | Classe IIa | Non | non | non
2010-05-25 | PRODUITS DENTAIRES PIERRE ROLLAND | PRODUITS DENTAIRES PIERRE ROLLAND | PR SCELL™ Polycarboxylate | Ciment de scellement | Polycarboxylate dental cement | Classe IIa | Non | non | non
2010-05-25 | PRODUITS DENTAIRES PIERRE ROLLAND | PRODUITS DENTAIRES PIERRE ROLLAND | PR SCELL™ Zinc-phosphate | Ciment de scellement | Zinc phosphate dental cement | Classe IIa | Non | non | non | oui
2010-05-25 | PRODUITS DENTAIRES PIERRE ROLLAND | PRODUITS DENTAIRES PIERRE ROLLAND | Pratic Resin | Résine acrylique autopolymérisable | Dental crown/bridge, temporary | Classe IIa | Non | non | non | oui
2010-05-25 | PRODUITS DENTAIRES PIERRE ROLLAND | PRODUITS DENTAIRES PIERRE ROLLAND | RESOSOLV™ | Solvant des ciments d'obturation canalaire de type phénol-formol | Root canal filling-removal solution | Classe IIa | Non | non | non
2010-05-25 | PRODUITS DENTAIRES PIERRE ROLLAND | PRODUITS DENTAIRES PIERRE ROLLAND | SALVIZOL™ E.D.T.A. | Solution d'acide édétique à 8% pour irrigation canalaire prête à l'emploi | Dental tooth-cleansing solution | Classe IIa | Non | non | non
2010-05-25 | PRODUITS DENTAIRES PIERRE ROLLAND | PRODUITS DENTAIRES PIERRE ROLLAND | SEALITE™ Liquide | Ciment de scellement définitif des canaux radiculaires | Endodontic filling/sealing material | Classe IIa | Non | non | non
2010-05-25 | PRODUITS DENTAIRES PIERRE ROLLAND | PRODUITS DENTAIRES PIERRE ROLLAND | SEALITE™ REGULAR | Ciment de scellement définitif des canaux radiculaires sans anti-inflammatoire | Endodontic filling/sealing material | Classe IIa | Non | non | non
2010-05-25 | PRODUITS DENTAIRES PIERRE ROLLAND | PRODUITS DENTAIRES PIERRE ROLLAND | SEPTOL™ Aspiration sans aldéhyde | Solution pour le nettoyage et la décontamination des circuits d'aspiration et des dispositifs médicaux. Bactéricide - Virucide - Fongicide (levuricide) | Disinfectant, dental | Classe IIa | Non | non | non | oui
2010-05-25 | PRODUITS DENTAIRES PIERRE ROLLAND | PRODUITS DENTAIRES PIERRE ROLLAND | SEPTOL™ Empreintes | Solution de nettoyage et désinfection des empreintes à base de silicones par addition et par condensation, d'alginates, de polyéthers et de polysulfures | Disinfectant, dental | Classe IIa | Non | non | non
2010-05-25 | PRODUITS DENTAIRES PIERRE ROLLAND | PRODUITS DENTAIRES PIERRE ROLLAND | SEPTOL Fraises | Solution pour le nettoyage et la désinfection des fraises et petits instruments | Disinfectant, dental | Classe IIb | Non | non | non | oui
2010-05-25 | PRODUITS DENTAIRES PIERRE ROLLAND | PRODUITS DENTAIRES PIERRE ROLLAND | SEPTOL Instruments Enzymatic | Solution pour le nettoyage et la désinfection des fraises et petits instruments | Disinfectant, dental | Classe IIb | Non | non | non | oui
2010-05-25 | PRODUITS DENTAIRES PIERRE ROLLAND | PRODUITS DENTAIRES PIERRE ROLLAND | SEPTOL™ Lingettes | Lingettes de nettoyage et désinfection des petites surfaces lisses de matériels | Disinfectant, dental | Classe IIa | Non | non | non
2010-05-25 | PRODUITS DENTAIRES PIERRE ROLLAND | PRODUITS DENTAIRES PIERRE ROLLAND | SEPTOL™ SPRAY LIQUIDE sans aldéhyde | Spray liquide utilisé pour la désinfection des surfaces des dispositifs médicaux | Disinfectant, dental | Classe IIa | Non | non | non | oui
2010-05-25 | PRODUITS DENTAIRES PIERRE ROLLAND | PRODUITS DENTAIRES PIERRE ROLLAND | SEPTOL™ SPRAY MOUSSE sans aldéhyde | Spray mousse utilisé pour le nettoyage et la décontamination des surfaces des dispositifs médicaux | Disinfectant, dental | Classe IIa | Non | non | non | oui
2010-05-25 | PRODUITS DENTAIRES PIERRE ROLLAND | PRODUITS DENTAIRES PIERRE ROLLAND | Sitsalicine™ | Pâte légèrement abrasive utilisée pour le polissage des dents après détartrage | Dental tooth-cleansing solution | Classe IIa | Non | non | non
2010-05-25 | PRODUITS DENTAIRES PIERRE ROLLAND | PRODUITS DENTAIRES PIERRE ROLLAND | TILZEN™ Forget the pain | Désensibilisant dans les cas d'hyperesthésie dentinaire cervicale | Dental coating, tooth-desensitizing | Classe IIa | Non | non | non | oui
2010-05-25 | ResMed Germany Inc. | ResMed | VPAP Stellar™ 150 | Appareil de ventilation invasive et non invasive | Ventilator, home-use | Classe IIb | Non | non | non
2010-05-25 | TELEFLEX Medical | TELEFLEX Médical | Breathing System | Circuit de ventilation | Breathing circuit, ventilator, <specify> | Classe IIa | Non | non | non
2010-05-26 | Breas Medical AB | GE Medical Systems LUNAR | Circuit patient pour ventilateur Vivo 50 | Circuit patient | Ventilator breathing circuit, reusable | Classe IIa | Non | non | non
2010-05-26 | MEDTRONIC Inc | MEDTRONIC France | ADVISA DR MRI™ SURESCAN™ | Stimulateur cardiaque implantable double chambre numérique avec technologie SureScan (compatible IRM) | Pacemaker, implantable | DMIA | Non | oui | non
2010-05-26 | VEXIM | VEXIM | SpineJack® Preparation Kit | Implant intra-vertébral | Spinal internal fixation system, <specify> | Classe IIa | Non | oui | non
2010-05-27 | BIOPLAX Limited | Laboratoire CHAUVIN | Bloxaphte | Bloxaphte gel adulte tube canule 10ml | Oral wound dressing, synthetic | Classe IIa | Non | non | non
2010-05-27 | SIVANTOS GmbH | Siemens Healthcare S.A.S | ONCOR Impression | Système d’accélérateur linéaire numérique | Linear accelerator system | Classe IIb | Non | non | oui
2010-05-27 | SMITH & NEPHEW Inc. | Smith & Nephew SAS | RENASYS™ GO | Thérapie par pression négative | Negative-pressure wound therapy system, line-powered | Classe IIb | Non | oui | non
2010-05-28 | Codman & Shurtleff, Inc | JOHNSON & JOHNSON MEDICAL SAS | Guides orientables NEUROSCOUT™ | Guides orientables | Cardiac catheter guidewire, single-use | Classe III | Non | oui | non
2010-05-28 | IMPLANET | IMPLANET | Gamme CALYPSO | Système de fixation pédiculaire | Trans-facet-screw internal spinal fixation system | Classe IIb | Non | oui | non | oui
2010-05-28 | IMPLANET | IMPLANET | Gamme HAKA | Cage intersomatiques PLIF | Spinal fusion cage, sterile | Classe IIb | Non | oui | non
2010-05-28 | Sweden & Martina S.p.A. | Sweden & Martina S.p.A. | ISY Mini Implant System | Implants dentaires | Dental implant, endosteal | Classe IIb | Non | oui | non
2010-05-31 | Carestream Health, Inc | Carestream Health France | Carestream Flexible Phosphor Screen | Ecran ERLM Flexible pour Systèmes CR KODAK POINT-OF-CARE et CARESTREAM | Digital imaging storage phosphor screen | Classe IIa | Non | non | non
2010-05-31 | IMPLANET | IMPLANET | Two Step - Système d'ancrage résorbable PLA/PEEK | Système d'ancrage résorbable PLA/PEEK | Ligament anchor | Classe III | Non | oui | non
2010-05-31 | Laboratoires Juva Productions | Laboratoires Juva Santé | Mercurochrome - Alcool modifié 70 % | Alcool modifié 70 % | Disinfectant, medical device, <specify> | Classe IIb | Non | non | non
2010-05-31 | STOCKERT GmbH | CORDIS | EP SHUTTLE | Générateur de radiofréquence (équipement et logiciels) | Radio-frequency ablation system generator | Classe IIb | Non | non | non | oui
2010-05-31 | TORNIER - WRIGHT FRANCE | TORNIER - WRIGHT FRANCE | Tête fémorale métal | Tête fémorale métal | Knee prosthesis, internal, total | Classe III | Non | oui | non
2010-06-01 | Nakanishi Inc. | LANDANGER | Adaptateur pour lame de scie oscillante intra-buccale | Système de chirurgie utilisé pour les opérations des os - unité de commandes et pièce à main | Unclassified | Classe IIa | Non | non | non
2010-06-01 | Nakanishi Inc. | LANDANGER | Appareil de commande PRIMADO pour alimentation 120V | Système de chirurgie utilisé pour les opérations des os - unité de commandes et pièce à main | Unclassified | Classe IIa | Non | non | non
2010-06-01 | Nakanishi Inc. | LANDANGER | Appareil de commande PRIMADO pour alimentation 230V | Système de chirurgie utilisé pour les opérations des os - unité de commandes et pièce à main | Unclassified | Classe IIa | Non | non | non
2010-06-01 | Nakanishi Inc. | LANDANGER | Attache pour scie à guichet | Système de chirurgie utilisé pour les opérations des os - unité de commandes et pièce à main | Unclassified | Classe IIa | Non | non | non
2010-06-01 | Nakanishi Inc. | LANDANGER | Attache pour scie oscillante | Système de chirurgie utilisé pour les opérations des os - unité de commandes et pièce à main | Unclassified | Classe IIa | Non | non | non
2010-06-01 | Nakanishi Inc. | LANDANGER | Attache pour scie sagittale | Système de chirurgie utilisé pour les opérations des os - unité de commandes et pièce à main | Unclassified | Classe IIa | Non | non | non
2010-06-01 | Nakanishi Inc. | LANDANGER | Bague d'irrigation pour pièce à main coudée standard longue | Système de chirurgie utilisé pour les opérations des os - unité de commandes et pièce à main | Unclassified | Classe IIa | Non | non | non
2010-06-01 | Nakanishi Inc. | LANDANGER | Bague d'irrigation pour pièce à main courte haute vitesse | Système de chirurgie utilisé pour les opérations des os - unité de commandes et pièce à main | Unclassified | Classe IIa | Non | non | non
2010-06-01 | Nakanishi Inc. | LANDANGER | Bague d'irrigation pour pièce à main longue haute vitesse | Système de chirurgie utilisé pour les opérations des os - unité de commandes et pièce à main | Unclassified | Classe IIa | Non | non | non
2010-06-01 | Nakanishi Inc. | LANDANGER | Bague d'irrigation pour pièce à main moyenne haute vitesse | Système de chirurgie utilisé pour les opérations des os - unité de commandes et pièce à main | Unclassified | Classe IIa | Non | non | non
2010-06-01 | Nakanishi Inc. | LANDANGER | Bague d'irrigation pour pièce à main oscillante | Système de chirurgie utilisé pour les opérations des os - unité de commandes et pièce à main | Unclassified | Classe IIa | Non | non | non
2010-06-01 | Nakanishi Inc. | LANDANGER | Bague d'irrigation pour pièce à main PD-2SD, PD-2AD | Système de chirurgie utilisé pour les opérations des os - unité de commandes et pièce à main | Unclassified | Classe IIa | Non | non | non
2010-06-01 | Nakanishi Inc. | LANDANGER | Bague d'irrigation pour pièce à main pour scie à guichet | Système de chirurgie utilisé pour les opérations des os - unité de commandes et pièce à main | Unclassified | Classe IIa | Non | non | non
2010-06-01 | Nakanishi Inc. | LANDANGER | Bague d'irrigation pour pièce à main pour scie sagittale | Système de chirurgie utilisé pour les opérations des os - unité de commandes et pièce à main | Unclassified | Classe IIa | Non | non | non
2010-06-01 | Nakanishi Inc. | LANDANGER | Bague d'irrigation pour pièce à main standard courte | Système de chirurgie utilisé pour les opérations des os - unité de commandes et pièce à main | Unclassified | Classe IIa | Non | non | non
2010-06-01 | Nakanishi Inc. | LANDANGER | Bague d'irrigation pour pièce à main standard extra courte | Système de chirurgie utilisé pour les opérations des os - unité de commandes et pièce à main | Unclassified | Classe IIa | Non | non | non
2010-06-01 | Nakanishi Inc. | LANDANGER | Bague d'irrigation pour pièce à main standard moyenne | Système de chirurgie utilisé pour les opérations des os - unité de commandes et pièce à main | Unclassified | Classe IIa | Non | non | non
2010-06-01 | Nakanishi Inc. | LANDANGER | Capuchon de protection pour micro moteur | Système de chirurgie utilisé pour les opérations des os - unité de commandes et pièce à main | Unclassified | Classe IIa | Non | non | non
2010-06-01 | Nakanishi Inc. | LANDANGER | Cassette de stérilisation PRIMADO | Système de chirurgie utilisé pour les opérations des os - unité de commandes et pièce à main | Unclassified | Classe IIa | Non | non | non
2010-06-01 | Nakanishi Inc. | LANDANGER | Chariot pour appareils iCART-L | Système de chirurgie utilisé pour les opérations des os - unité de commandes et pièce à main | Unclassified | Classe IIa | Non | non | non
2010-06-01 | Nakanishi Inc. | LANDANGER | Clip pour tube d'irrigation | Système de chirurgie utilisé pour les opérations des os - unité de commandes et pièce à main | Unclassified | Classe IIa | Non | non | non
2010-06-01 | Nakanishi Inc. | LANDANGER | Cordon de moteur PRIMADO | Système de chirurgie utilisé pour les opérations des os - unité de commandes et pièce à main | Unclassified | Classe IIa | Non | non | non
2010-06-01 | Nakanishi Inc. | LANDANGER | Embout de lubrification de type E (ISO-E) | Système de chirurgie utilisé pour les opérations des os - unité de commandes et pièce à main | Unclassified | Classe IIa | Non | non | non
2010-06-01 | Nakanishi Inc. | LANDANGER | Enveloppe de protection pour spray à l'huile | Système de chirurgie utilisé pour les opérations des os - unité de commandes et pièce à main | Unclassified | Classe IIa | Non | non | non
2010-06-01 | Nakanishi Inc. | LANDANGER | Foret helicoidal | Système de chirurgie utilisé pour les opérations des os - unité de commandes et pièce à main | Unclassified | Classe IIa | Non | non | non
2010-06-01 | Nakanishi Inc. | LANDANGER | Fraise acorn courte | Système de chirurgie utilisé pour les opérations des os - unité de commandes et pièce à main | Unclassified | Classe IIa | Non | non | non
2010-06-01 | Nakanishi Inc. | LANDANGER | Fraise acorn extra courte | Système de chirurgie utilisé pour les opérations des os - unité de commandes et pièce à main | Unclassified | Classe IIa | Non | non | non
2010-06-01 | Nakanishi Inc. | LANDANGER | Fraise acorn moyenne | Système de chirurgie utilisé pour les opérations des os - unité de commandes et pièce à main | Unclassified | Classe IIa | Non | non | non
2010-06-01 | Nakanishi Inc. | LANDANGER | Fraise cylindrique courte | Système de chirurgie utilisé pour les opérations des os - unité de commandes et pièce à main | Unclassified | Classe IIa | Non | non | non
2010-06-01 | Nakanishi Inc. | LANDANGER | Fraise cylindrique extra courte | Système de chirurgie utilisé pour les opérations des os - unité de commandes et pièce à main | Unclassified | Classe IIa | Non | non | non
2010-06-01 | Nakanishi Inc. | LANDANGER | Fraise cylindrique moyenne | Système de chirurgie utilisé pour les opérations des os - unité de commandes et pièce à main | Unclassified | Classe IIa | Non | non | non
2010-06-01 | Nakanishi Inc. | LANDANGER | Fraise diamantée à gros grain courte | Système de chirurgie utilisé pour les opérations des os - unité de commandes et pièce à main | Unclassified | Classe IIa | Non | non | non
2010-06-01 | Nakanishi Inc. | LANDANGER | Fraise diamantée à gros grain extra longue | Système de chirurgie utilisé pour les opérations des os - unité de commandes et pièce à main | Unclassified | Classe IIa | Non | non | non
2010-06-01 | Nakanishi Inc. | LANDANGER | Fraise diamantée à gros grain longue | Système de chirurgie utilisé pour les opérations des os - unité de commandes et pièce à main | Unclassified | Classe IIa | Non | non | non
2010-06-01 | Nakanishi Inc. | LANDANGER | Fraise diamantée à gros grain moyenne | Système de chirurgie utilisé pour les opérations des os - unité de commandes et pièce à main | Unclassified | Classe IIa | Non | non | non
2010-06-01 | Nakanishi Inc. | LANDANGER | Fraise diamantée à gros grain super longue | Système de chirurgie utilisé pour les opérations des os - unité de commandes et pièce à main | Unclassified | Classe IIa | Non | non | non
2010-06-01 | Nakanishi Inc. | LANDANGER | Fraise diamantée à très gros grain courte | Système de chirurgie utilisé pour les opérations des os - unité de commandes et pièce à main | Unclassified | Classe IIa | Non | non | non
2010-06-01 | Nakanishi Inc. | LANDANGER | Fraise diamantée à très gros grain extra courte | Système de chirurgie utilisé pour les opérations des os - unité de commandes et pièce à main | Unclassified | Classe IIa | Non | non | non
2010-06-01 | Nakanishi Inc. | LANDANGER | Fraise diamantée à très gros grain longue | Système de chirurgie utilisé pour les opérations des os - unité de commandes et pièce à main | Unclassified | Classe IIa | Non | non | non
2010-06-01 | Nakanishi Inc. | LANDANGER | Fraise diamantée à très gros grain moyenne | Système de chirurgie utilisé pour les opérations des os - unité de commandes et pièce à main | Unclassified | Classe IIa | Non | non | non
2010-06-01 | Nakanishi Inc. | LANDANGER | Fraise diamantée courte | Système de chirurgie utilisé pour les opérations des os - unité de commandes et pièce à main | Unclassified | Classe IIa | Non | non | non
2010-06-01 | Nakanishi Inc. | LANDANGER | Fraise diamantée extra courte | Système de chirurgie utilisé pour les opérations des os - unité de commandes et pièce à main | Unclassified | Classe IIa | Non | non | non
2010-06-01 | Nakanishi Inc. | LANDANGER | Fraise diamantée extra longue | Système de chirurgie utilisé pour les opérations des os - unité de commandes et pièce à main | Unclassified | Classe IIa | Non | non | non
2010-06-01 | Nakanishi Inc. | LANDANGER | Fraise diamantée longue | Système de chirurgie utilisé pour les opérations des os - unité de commandes et pièce à main | Unclassified | Classe IIa | Non | non | non
2010-06-01 | Nakanishi Inc. | LANDANGER | Fraise diamantée moyenne | Système de chirurgie utilisé pour les opérations des os - unité de commandes et pièce à main | Unclassified | Classe IIa | Non | non | non
2010-06-01 | Nakanishi Inc. | LANDANGER | Fraise diamantée neurologique à gros grain extra longue | Système de chirurgie utilisé pour les opérations des os - unité de commandes et pièce à main | Unclassified | Classe IIa | Non | non | non
2010-06-01 | Nakanishi Inc. | LANDANGER | Fraise diamantée neurologique à gros grain longue | Système de chirurgie utilisé pour les opérations des os - unité de commandes et pièce à main | Unclassified | Classe IIa | Non | non | non
2010-06-01 | Nakanishi Inc. | LANDANGER | Fraise diamantée neurologique à gros grain super longue | Système de chirurgie utilisé pour les opérations des os - unité de commandes et pièce à main | Unclassified | Classe IIa | Non | non | non
2010-06-01 | Nakanishi Inc. | LANDANGER | Fraise diamantée neurologique extra longue | Système de chirurgie utilisé pour les opérations des os - unité de commandes et pièce à main | Unclassified | Classe IIa | Non | non | non
2010-06-01 | Nakanishi Inc. | LANDANGER | Fraise diamantée neurologique longue | Système de chirurgie utilisé pour les opérations des os - unité de commandes et pièce à main | Unclassified | Classe IIa | Non | non | non
2010-06-01 | Nakanishi Inc. | LANDANGER | Fraise diamantée neurologique super longue | Système de chirurgie utilisé pour les opérations des os - unité de commandes et pièce à main | Unclassified | Classe IIa | Non | non | non
2010-06-01 | Nakanishi Inc. | LANDANGER | Fraise diamantée super longue | Système de chirurgie utilisé pour les opérations des os - unité de commandes et pièce à main | Unclassified | Classe IIa | Non | non | non
2010-06-01 | Nakanishi Inc. | LANDANGER | Fraise diamantées à gros grain extra courte | Système de chirurgie utilisé pour les opérations des os - unité de commandes et pièce à main | Unclassified | Classe IIa | Non | non | non
2010-06-01 | Nakanishi Inc. | LANDANGER | Fraise Lindemann courte | Système de chirurgie utilisé pour les opérations des os - unité de commandes et pièce à main | Unclassified | Classe IIa | Non | non | non
2010-06-01 | Nakanishi Inc. | LANDANGER | Fraise Lindemann extra courte | Système de chirurgie utilisé pour les opérations des os - unité de commandes et pièce à main | Unclassified | Classe IIa | Non | non | non
2010-06-01 | Nakanishi Inc. | LANDANGER | Fraise neurologique courte | Système de chirurgie utilisé pour les opérations des os - unité de commandes et pièce à main | Unclassified | Classe IIa | Non | non | non
2010-06-01 | Nakanishi Inc. | LANDANGER | Fraise neurologique longue | Système de chirurgie utilisé pour les opérations des os - unité de commandes et pièce à main | Unclassified | Classe IIa | Non | non | non
2010-06-01 | Nakanishi Inc. | LANDANGER | Fraise neurologique moyenne | Système de chirurgie utilisé pour les opérations des os - unité de commandes et pièce à main | Unclassified | Classe IIa | Non | non | non
2010-06-01 | Nakanishi Inc. | LANDANGER | Fraise neurologique olive courte | Système de chirurgie utilisé pour les opérations des os - unité de commandes et pièce à main | Unclassified | Classe IIa | Non | non | non
2010-06-01 | Nakanishi Inc. | LANDANGER | Fraise neurologique olive longue | Système de chirurgie utilisé pour les opérations des os - unité de commandes et pièce à main | Unclassified | Classe IIa | Non | non | non
2010-06-01 | Nakanishi Inc. | LANDANGER | Fraise neurologique olive moyenne | Système de chirurgie utilisé pour les opérations des os - unité de commandes et pièce à main | Unclassified | Classe IIa | Non | non | non
2010-06-01 | Nakanishi Inc. | LANDANGER | Fraise passe broche courte | Système de chirurgie utilisé pour les opérations des os - unité de commandes et pièce à main | Unclassified | Classe IIa | Non | non | non
2010-06-01 | Nakanishi Inc. | LANDANGER | Fraise passe broche extra courte | Système de chirurgie utilisé pour les opérations des os - unité de commandes et pièce à main | Unclassified | Classe IIa | Non | non | non
2010-06-01 | Nakanishi Inc. | LANDANGER | Fraise poire courte | Système de chirurgie utilisé pour les opérations des os - unité de commandes et pièce à main | Unclassified | Classe IIa | Non | non | non
2010-06-01 | Nakanishi Inc. | LANDANGER | Fraise poire extra courte | Système de chirurgie utilisé pour les opérations des os - unité de commandes et pièce à main | Unclassified | Classe IIa | Non | non | non
2010-06-01 | Nakanishi Inc. | LANDANGER | Fraise ronde courte | Système de chirurgie utilisé pour les opérations des os - unité de commandes et pièce à main | Unclassified | Classe IIa | Non | non | non
2010-06-01 | Nakanishi Inc. | LANDANGER | Fraise ronde extra courte | Système de chirurgie utilisé pour les opérations des os - unité de commandes et pièce à main | Unclassified | Classe IIa | Non | non | non
2010-06-01 | Nakanishi Inc. | LANDANGER | Fraise ronde longue | Système de chirurgie utilisé pour les opérations des os - unité de commandes et pièce à main | Unclassified | Classe IIa | Non | non | non
2010-06-01 | Nakanishi Inc. | LANDANGER | Fraise ronde moyenne | Système de chirurgie utilisé pour les opérations des os - unité de commandes et pièce à main | Unclassified | Classe IIa | Non | non | non
2010-06-01 | Nakanishi Inc. | LANDANGER | Fraise œuf courte | Système de chirurgie utilisé pour les opérations des os - unité de commandes et pièce à main | Unclassified | Classe IIa | Non | non | non
2010-06-01 | Nakanishi Inc. | LANDANGER | Fraise œuf extra courte | Système de chirurgie utilisé pour les opérations des os - unité de commandes et pièce à main | Unclassified | Classe IIa | Non | non | non
2010-06-01 | Nakanishi Inc. | LANDANGER | Gachette passe broche | Système de chirurgie utilisé pour les opérations des os - unité de commandes et pièce à main | Unclassified | Classe IIa | Non | non | non
2010-06-01 | Nakanishi Inc. | LANDANGER | Gachette passe fil | Système de chirurgie utilisé pour les opérations des os - unité de commandes et pièce à main | Unclassified | Classe IIa | Non | non | non
2010-06-01 | Nakanishi Inc. | LANDANGER | Lame de scie oscillante courte/moyenne | Système de chirurgie utilisé pour les opérations des os - unité de commandes et pièce à main | Unclassified | Classe IIa | Non | non | non
2010-06-01 | Nakanishi Inc. | LANDANGER | Lame de scie oscillante moyenne/moyenne | Système de chirurgie utilisé pour les opérations des os - unité de commandes et pièce à main | Unclassified | Classe IIa | Non | non | non
2010-06-01 | Nakanishi Inc. | LANDANGER | Lame de scie sagittale et oscillante | Système de chirurgie utilisé pour les opérations des os - unité de commandes et pièce à main | Unclassified | Classe IIa | Non | non | non
2010-06-01 | Nakanishi Inc. | LANDANGER | Lot de 6 pana spray plus | Système de chirurgie utilisé pour les opérations des os - unité de commandes et pièce à main | Unclassified | Classe IIa | Non | non | non
2010-06-01 | Nakanishi Inc. | LANDANGER | Mandrin à attache rapide sans clé | Système de chirurgie utilisé pour les opérations des os - unité de commandes et pièce à main | Unclassified | Classe IIa | Non | non | non
2010-06-01 | Nakanishi Inc. | LANDANGER | Mandrin de Jacobs avec clé incluse | Système de chirurgie utilisé pour les opérations des os - unité de commandes et pièce à main | Unclassified | Classe IIa | Non | non | non
2010-06-01 | Nakanishi Inc. | LANDANGER | Mandrin de type AO | Système de chirurgie utilisé pour les opérations des os - unité de commandes et pièce à main | Unclassified | Classe IIa | Non | non | non
2010-06-01 | Nakanishi Inc. | LANDANGER | Mandrin pour alésoir AO | Système de chirurgie utilisé pour les opérations des os - unité de commandes et pièce à main | Unclassified | Classe IIa | Non | non | non
2010-06-01 | Nakanishi Inc. | LANDANGER | Mandrin pour alésoir Hudson | Système de chirurgie utilisé pour les opérations des os - unité de commandes et pièce à main | Unclassified | Classe IIa | Non | non | non
2010-06-01 | Nakanishi Inc. | LANDANGER | Mandrin pour alésoir Hudson modifié trinkle | Système de chirurgie utilisé pour les opérations des os - unité de commandes et pièce à main | Unclassified | Classe IIa | Non | non | non
2010-06-01 | Nakanishi Inc. | LANDANGER | Mandrin pour alésoir trinkle | Système de chirurgie utilisé pour les opérations des os - unité de commandes et pièce à main | Unclassified | Classe IIa | Non | non | non
2010-06-01 | Nakanishi Inc. | LANDANGER | Micro moteur + pièce à Main oscillante pour scie pour lame de micro-scie PRIMADO | Système de chirurgie utilisé pour les opérations des os - unité de commandes et pièce à main | Unclassified | Classe IIa | Non | non | non
2010-06-01 | Nakanishi Inc. | LANDANGER | Micro moteur + pièce à main pour scie à guichet pour lame de micro-scie PRIMADO | Système de chirurgie utilisé pour les opérations des os - unité de commandes et pièce à main | Unclassified | Classe IIa | Non | non | non
2010-06-01 | Nakanishi Inc. | LANDANGER | Micro moteur + pièce à main pour scie sagittale pour lame de micro-scie PRIMADO | Système de chirurgie utilisé pour les opérations des os - unité de commandes et pièce à main | Unclassified | Classe IIa | Non | non | non
2010-06-01 | Nakanishi Inc. | LANDANGER | Micromoteur PRIMADO | Système de chirurgie utilisé pour les opérations des os - unité de commandes et pièce à main | Unclassified | Classe IIa | Non | non | non
2010-06-01 | Nakanishi Inc. | LANDANGER | Micromoteur PRIMADO à commande manuelle | Système de chirurgie utilisé pour les opérations des os - unité de commandes et pièce à main | Unclassified | Classe IIa | Non | non | non
2010-06-01 | Nakanishi Inc. | LANDANGER | Moteur pour pièce à main pour scie à os | Système de chirurgie utilisé pour les opérations des os - unité de commandes et pièce à main | Unclassified | Classe IIa | Non | non | non
2010-06-01 | Nakanishi Inc. | LANDANGER | Moteur seul pour passe broche, passe fil et mandrins | Système de chirurgie utilisé pour les opérations des os - unité de commandes et pièce à main | Unclassified | Classe IIa | Non | non | non
2010-06-01 | Nakanishi Inc. | LANDANGER | Pale de scie à guichet | Système de chirurgie utilisé pour les opérations des os - unité de commandes et pièce à main | Unclassified | Classe IIa | Non | non | non
2010-06-01 | Nakanishi Inc. | LANDANGER | Pana spray plus 480ml | Système de chirurgie utilisé pour les opérations des os - unité de commandes et pièce à main | Unclassified | Classe IIa | Non | non | non
2010-06-01 | Nakanishi Inc. | LANDANGER | Pédale PRIMADO double | Système de chirurgie utilisé pour les opérations des os - unité de commandes et pièce à main | Unclassified | Classe IIa | Non | non | non
2010-06-01 | Nakanishi Inc. | LANDANGER | Pédale PRIMADO simple | Système de chirurgie utilisé pour les opérations des os - unité de commandes et pièce à main | Unclassified | Classe IIa | Non | non | non
2010-06-01 | Nakanishi Inc. | LANDANGER | Pièce à main coudée | Système de chirurgie utilisé pour les opérations des os - unité de commandes et pièce à main | Unclassified | Classe IIa | Non | non | non
2010-06-01 | Nakanishi Inc. | LANDANGER | Pièce à main coudée sandard extra courte pour fraise PRIMADO extra courte | Système de chirurgie utilisé pour les opérations des os - unité de commandes et pièce à main | Unclassified | Classe IIa | Non | non | non
2010-06-01 | Nakanishi Inc. | LANDANGER | Pièce à main coudée standard courte pour fraise PRIMADO courte | Système de chirurgie utilisé pour les opérations des os - unité de commandes et pièce à main | Unclassified | Classe IIa | Non | non | non
2010-06-01 | Nakanishi Inc. | LANDANGER | Pièce à main coudée standard longue pour fraise PRIMADO longue | Système de chirurgie utilisé pour les opérations des os - unité de commandes et pièce à main | Unclassified | Classe IIa | Non | non | non
2010-06-01 | Nakanishi Inc. | LANDANGER | Pièce à main coudée standard moyenne pour fraise PRIMADO moyenne | Système de chirurgie utilisé pour les opérations des os - unité de commandes et pièce à main | Unclassified | Classe IIa | Non | non | non
2010-06-01 | Nakanishi Inc. | LANDANGER | Pièce à main courte haute vitesse pour fraise PRIMADO courte | Système de chirurgie utilisé pour les opérations des os - unité de commandes et pièce à main | Unclassified | Classe IIa | Non | non | non
2010-06-01 | Nakanishi Inc. | LANDANGER | Pièce à main extra longue super fine pour fraise PRIMADO extra longue | Système de chirurgie utilisé pour les opérations des os - unité de commandes et pièce à main | Unclassified | Classe IIa | Non | non | non
2010-06-01 | Nakanishi Inc. | LANDANGER | Pièce à main fine extra longue avec guide déformable pour fraise PRIMADO extra longue | Système de chirurgie utilisé pour les opérations des os - unité de commandes et pièce à main | Unclassified | Classe IIa | Non | non | non
2010-06-01 | Nakanishi Inc. | LANDANGER | Pièce à main fine longue pour fraise PRIMADO longue | Système de chirurgie utilisé pour les opérations des os - unité de commandes et pièce à main | Unclassified | Classe IIa | Non | non | non
2010-06-01 | Nakanishi Inc. | LANDANGER | Pièce à main fine moyenne pour fraise PRIMADO moyenne | Système de chirurgie utilisé pour les opérations des os - unité de commandes et pièce à main | Unclassified | Classe IIa | Non | non | non
2010-06-01 | Nakanishi Inc. | LANDANGER | Pièce à main fine super longue avec guide déformable pour fraise PRIMADOsuper longue | Système de chirurgie utilisé pour les opérations des os - unité de commandes et pièce à main | Unclassified | Classe IIa | Non | non | non
2010-06-01 | Nakanishi Inc. | LANDANGER | Pièce à main longue haute vitesse pour fraise PRIMADO longue | Système de chirurgie utilisé pour les opérations des os - unité de commandes et pièce à main | Unclassified | Classe IIa | Non | non | non
2010-06-01 | Nakanishi Inc. | LANDANGER | Pièce à main longue super fine pour fraise PRIMADO longue | Système de chirurgie utilisé pour les opérations des os - unité de commandes et pièce à main | Unclassified | Classe IIa | Non | non | non
2010-06-01 | Nakanishi Inc. | LANDANGER | Pièce à main moyenne haute vitesse pour fraise PRIMADO moyenne | Système de chirurgie utilisé pour les opérations des os - unité de commandes et pièce à main | Unclassified | Classe IIa | Non | non | non
2010-06-01 | Nakanishi Inc. | LANDANGER | Pièce à main pour craniotome | Système de chirurgie utilisé pour les opérations des os - unité de commandes et pièce à main | Unclassified | Classe IIa | Non | non | non
2010-06-01 | Nakanishi Inc. | LANDANGER | Pièce à main pour craniotomie longue | Système de chirurgie utilisé pour les opérations des os - unité de commandes et pièce à main | Unclassified | Classe IIa | Non | non | non
2010-06-01 | Nakanishi Inc. | LANDANGER | Pièce à main pour craniotomie moyenne | Système de chirurgie utilisé pour les opérations des os - unité de commandes et pièce à main | Unclassified | Classe IIa | Non | non | non
2010-06-01 | Nakanishi Inc. | LANDANGER | Pièce à main pour craniotomie pédiatrique | Système de chirurgie utilisé pour les opérations des os - unité de commandes et pièce à main | Unclassified | Classe IIa | Non | non | non
2010-06-01 | Nakanishi Inc. | LANDANGER | Pièce à main pour foret / fraise PRIMADO | Système de chirurgie utilisé pour les opérations des os - unité de commandes et pièce à main | Unclassified | Classe IIa | Non | non | non
2010-06-01 | Nakanishi Inc. | LANDANGER | Pièce à main pour foret angulée | Système de chirurgie utilisé pour les opérations des os - unité de commandes et pièce à main | Unclassified | Classe IIa | Non | non | non
2010-06-01 | Nakanishi Inc. | LANDANGER | Pièce à main pour perforateur (compatible raccord Hudson) | Système de chirurgie utilisé pour les opérations des os - unité de commandes et pièce à main | Unclassified | Classe IIa | Non | non | non
2010-06-01 | Nakanishi Inc. | LANDANGER | Pièce à main pour scie alternative | Système de chirurgie utilisé pour les opérations des os - unité de commandes et pièce à main | Unclassified | Classe IIa | Non | non | non
2010-06-01 | Nakanishi Inc. | LANDANGER | Pièce à main pour scie sagittale | Système de chirurgie utilisé pour les opérations des os - unité de commandes et pièce à main | Unclassified | Classe IIa | Non | non | non
2010-06-01 | Nakanishi Inc. | LANDANGER | Pièce à main standard droite courte pour fraise PRIMADO courte | Système de chirurgie utilisé pour les opérations des os - unité de commandes et pièce à main | Unclassified | Classe IIa | Non | non | non
2010-06-01 | Nakanishi Inc. | LANDANGER | Pièce à main standard droite extra courte pour fraise PRIMADO extra courte | Système de chirurgie utilisé pour les opérations des os - unité de commandes et pièce à main | Unclassified | Classe IIa | Non | non | non
2010-06-01 | Nakanishi Inc. | LANDANGER | Pièce à main standard droite moyenne pour fraise PRIMADO moyenne | Système de chirurgie utilisé pour les opérations des os - unité de commandes et pièce à main | Unclassified | Classe IIa | Non | non | non
2010-06-01 | Nakanishi Inc. | LANDANGER | Plateau de sterilisation PRIMADO | Système de chirurgie utilisé pour les opérations des os - unité de commandes et pièce à main | Unclassified | Classe IIa | Non | non | non
2010-06-01 | Nakanishi Inc. | LANDANGER | Protection pour dure-mère longue | Système de chirurgie utilisé pour les opérations des os - unité de commandes et pièce à main | Unclassified | Classe IIa | Non | non | non
2010-06-01 | Nakanishi Inc. | LANDANGER | Protection pour dure-mère moyenne | Système de chirurgie utilisé pour les opérations des os - unité de commandes et pièce à main | Unclassified | Classe IIa | Non | non | non
2010-06-01 | Nakanishi Inc. | LANDANGER | Protection pour dure-mère pédiatrique | Système de chirurgie utilisé pour les opérations des os - unité de commandes et pièce à main | Unclassified | Classe IIa | Non | non | non
2010-06-01 | Nakanishi Inc. | LANDANGER | Rape pour scie à guichet | Système de chirurgie utilisé pour les opérations des os - unité de commandes et pièce à main | Unclassified | Classe IIa | Non | non | non
2010-06-01 | Nakanishi Inc. | LANDANGER | Tube d'irrigation pour système PRIMADO | Système de chirurgie utilisé pour les opérations des os - unité de commandes et pièce à main | Unclassified | Classe IIa | Non | non | non
2010-06-01 | Oticon Medical AB | PRODITION (Interacoustics) | Implant avec pilier du système à ancrage osseux Ponto | Système d'implant : Implant avec pilier | Bone screw, non-biodegradable | Classe IIb | Non | oui | non
2010-06-01 | Oticon Medical AB | PRODITION (Interacoustics) | Implant du système à ancrage osseux Ponto | Système d'implant : Implant | Bone screw, non-biodegradable | Classe IIb | Non | oui | non
2010-06-01 | Oticon Medical AB | PRODITION (Interacoustics) | Pilier du système à ancrage osseux Ponto | Système d'implant : Pilier | Bone screw, non-biodegradable | Classe IIb | Non | oui | non
2010-06-01 | Oticon Medical AB | PRODITION (Interacoustics) | Vis de couverture à hexagone du système à ancrage osseux Ponto | Système d'implant : Vis de couverture à hexagone | Bone screw, non-biodegradable | Classe IIb | Non | oui | non
2010-06-01 | Small Bone Innovations International | Small Bone Innovations International | Plaque Precise DRP | Plaque à vis verrouillées pour le poignet | Fixation plate, fracture-healing, non-biodegradable | Classe IIb | Non | non | non
2010-06-01 | Small Bone Innovations International | Small Bone Innovations International | Vis cortical à tête conique | Vis cortical à tête conique | Bone screw, non-biodegradable | Classe IIb | Non | non | non
2010-06-01 | SYNTHES GmbH | ANSPACH / SYNTHES | Plaque de verrouillage 3.5 pour calcaneum | Plaque de verrouillage pour calcaneum | Fixation plate, fracture-healing, non-biodegradable | Classe IIb | Non | oui | non
2010-06-01 | SYNTHES GmbH | ANSPACH / SYNTHES | Plaque LCP 3.5 pour olecrane | Plaque pour olecrane | Fixation plate, fracture-healing, non-biodegradable | Classe IIb | Non | oui | non
2010-06-01 | SYNTHES GmbH | ANSPACH / SYNTHES | Plaque Tomofix pour plateau tibial médial proximal, small stature | Plaque pour plateau tibial médial proximal, small stature | Fixation plate, fracture-healing, non-biodegradable | Classe IIb | Non | oui | non
2010-06-01 | SYNTHES GmbH | ANSPACH / SYNTHES | Plaque Valgus Small stature | Plaque de verrouillage | Fixation plate, fracture-healing, non-biodegradable | Classe IIb | Non | oui | non
2010-06-01 | SYNTHES GmbH | ANSPACH / SYNTHES | Prothèse d'épaule EPOCA : Calottes | Système d'arthroplastie de l'épaule | Fixation device, internal, <specify> | Classe III | Non | oui | non
2010-06-01 | SYNTHES GmbH | ANSPACH / SYNTHES | Prothèse d'épaule EPOCA : Excentreur | Système d'arthroplastie de l'épaule | Fixation device, internal, <specify> | Classe III | Non | oui | non
2010-06-01 | SYNTHES GmbH | ANSPACH / SYNTHES | Prothèse d'épaule EPOCA : Glène Metalback | Système d'arthroplastie de l'épaule | Prosthesis, shoulder, internal, <specify> | Classe III | Non | oui | non
2010-06-01 | SYNTHES GmbH | ANSPACH / SYNTHES | Prothèse d'épaule EPOCA : Glène pour calottes | Système d'arthroplastie de l'épaule | Prosthesis, shoulder, internal, <specify> | Classe III | Non | oui | non
2010-06-01 | SYNTHES GmbH | ANSPACH / SYNTHES | Prothèse d'épaule EPOCA : Tige humérale, non cimentée | Système d'arthroplastie de l'épaule | Prosthesis, shoulder, internal, humeral component | Classe III | Non | oui | non
2010-06-01 | SYNTHES GmbH | ANSPACH / SYNTHES | Prothèse d'épaule EPOCA : Vis creuse | Système d'arthroplastie de l'épaule | Bone screw, non-biodegradable | Classe III | Non | oui | non
2010-06-02 | ADODERM GmbH | ADODERM GmbH | VARIODERM | Gel de comblement | Prosthesis, internal, <specify> | Classe III | Non | oui | non
2010-06-02 | ADODERM GmbH | ADODERM GmbH | VARIODERM Fine Line | Gel de comblement | Prosthesis, internal, <specify> | Classe III | Non | oui | non
2010-06-02 | ADODERM GmbH | ADODERM GmbH | VARIODERM Lips et Medium | Gel de comblement | Prosthesis, internal, <specify> | Classe III | Non | oui | non
2010-06-02 | ADODERM GmbH | ADODERM GmbH | VARIODERM Mesolift | Gel de comblement | Prosthesis, internal, <specify> | Classe III | Non | oui | non
2010-06-02 | ADODERM GmbH | ADODERM GmbH | VARIODERM Plus | Gel de comblement | Prosthesis, internal, <specify> | Classe III | Non | oui | non
2010-06-02 | ADODERM GmbH | ADODERM GmbH | VARIODERM Subdermal | Gel de comblement | Prosthesis, internal, <specify> | Classe III | Non | oui | non
2010-06-02 | AIR LIQUIDE Medical Systems | AIR LIQUIDE Medical Systems | DAMAO | Détenteur de canalisation : Unité de seconde détente | Medical gas cylinder regulator | Classe IIb | Non | non | non
2010-06-02 | AIR LIQUIDE Medical Systems | AIR LIQUIDE Medical Systems | DOMIFLO | Détenteur-Débitmètre Médical | Medical gas cylinder regulator | Classe IIb | Non | non | non
2010-06-02 | DAVOL Inc | BARD France | Implant elliptique Bard® CollaMend™ FM | Matrice dermique acellulaire fenêtrée pour la réparation des tissus mous | Mesh, surgical | Classe III | Non | oui | non
2010-06-02 | EUROGINE | EUROMEDIAL | Stérilet ANCORA 375 Cu Normal | Stérilet | Intrauterine device, metal-covered | Classe III | Non | oui | non |  | https://ansm.sante.fr/content/download/169959/2221185/version/1/file/DPS_191128_EUROGINE.pdf
2010-06-02 | EUROGINE | EUROMEDIAL | Stérilet COPPER T 380 A | Stérilet | Intrauterine device, metal-covered | Classe III | Non | oui | non
2010-06-02 | EUROGINE | EUROMEDIAL | Stérilet NOVAPLUS T 380 Ag Maxi | Stérilet | Intrauterine device, metal-covered | Classe III | Non | oui | non |  | https://ansm.sante.fr/content/download/169959/2221185/version/1/file/DPS_191128_EUROGINE.pdf
2010-06-02 | EUROGINE | EUROMEDIAL | Stérilet NOVAPLUS T 380 Ag Mini | Stérilet | Intrauterine device, metal-covered | Classe III | Non | oui | non |  | https://ansm.sante.fr/content/download/169959/2221185/version/1/file/DPS_191128_EUROGINE.pdf
2010-06-02 | EUROGINE | EUROMEDIAL | Stérilet NOVAPLUS T 380 Ag Normal | Stérilet | Intrauterine device, metal-covered | Classe III | Non | oui | non |  | https://ansm.sante.fr/content/download/169959/2221185/version/1/file/DPS_191128_EUROGINE.pdf
2010-06-02 | EUROGINE | EUROMEDIAL | Stérilet NOVAPLUS T 380 Cu Mini | Stérilet | Intrauterine device, metal-covered | Classe III | Non | oui | non |  | https://ansm.sante.fr/content/download/169959/2221185/version/1/file/DPS_191128_EUROGINE.pdf
2010-06-02 | EUROGINE | EUROMEDIAL | Stérilet NOVAPLUS T 380 Cu Normal | Stérilet | Intrauterine device, metal-covered | Classe III | Non | oui | non |  | https://ansm.sante.fr/content/download/169959/2221185/version/1/file/DPS_191128_EUROGINE.pdf
2010-06-02 | MATHYS AG | MATHYS Orthopédie | Alésoirs centris | Alésoirs centris | Orthopaedic bone wire | Classe IIa | Non | non | non
2010-06-02 | MATHYS AG | MATHYS Orthopédie | Broche Kirschner | Broche de Kirschner | Orthopaedic implant aiming/guiding block | Classe IIa | Non | non | non
2010-06-02 | MATHYS AG | MATHYS Orthopédie | Hémitêtes d'essai | Instruments non stériles Mathys | Phantom, <specify> | Classe IIa | Non | non | non
2010-06-02 | MATHYS AG | MATHYS Orthopédie | Têtes essai | Têtes d'essai - Instruments non stériles Mathys | Phantom, <specify> | Classe IIa | Non | non | non
2010-06-02 | MATHYS AG | MATHYS Orthopédie | Tige essai CBH | Testprothèse - Prothèse de hanche CBH implantée sans ciment | Orthopaedic implant aiming/guiding block | Classe IIa | Non | non | non
2010-06-02 | MATHYS AG | MATHYS Orthopédie | Tiges d'essai BalanSys révision | Tiges d'essai BalanSys révision | Phantom, <specify> | Classe IIa | Non | non | non
2010-06-02 | NEWDEAL | NEWDEAL | Panta® | Broche guide | Guide, <specify> | Classe IIa | Non | oui | non
2010-06-02 | Oticon Medical AB | PRODITION (Interacoustics) | Système d'implant Oticon Medical - Fraise foret | Instrument à usage unique du système à ancrage osseux Ponto | External orthopaedic fixation system implantation kit | Classe IIa | Non | oui | non
2010-06-02 | Oticon Medical AB | PRODITION (Interacoustics) | Système d'implant Oticon Medical - Fraise guide | Instrument à usage unique du système à ancrage osseux Ponto | External orthopaedic fixation system implantation kit | Classe IIa | Non | oui | non
2010-06-02 | ZIMMER, Inc. | ZIMMER BIOMET France | Cage du système de reprise acétabulaire Trabecular Metal™ | Cage du système de reprise acétabulaire | Acetabulum prosthesis | Classe III | Non | oui | non
2010-06-02 | ZIMMER, Inc. | ZIMMER BIOMET France | Composant glénoïde Trabecular Metal™ à surface articulaire | Composant glénoïde à surface articulaire | Acetabulum prosthesis | Classe III | Non | oui | non
2010-06-02 | ZIMMER, Inc. | ZIMMER BIOMET France | Coques acétabulaires de révision en métal trabéculaire Trabecular Metal™ | Coques acétabulaires de révision en métal trabéculaire | Acetabulum prosthesis | Classe III | Non | oui | non
2010-06-02 | ZIMMER, Inc. | ZIMMER BIOMET France | Insert Acétabulaire de révision en UHMWPE Trabecular Metal™ | Cupules et revêtements acétabulaires en UHMWPE | Acetabulum prosthesis | Classe III | Non | oui | non
2010-06-03 | ARTHREX Inc. | ARTHREX | Implant glénoïdien cimenté | Implant glénoïdien cimenté | Shoulder glenoid fossa prosthesis | Classe III | Non | oui | non
2010-06-03 | ARTHREX Inc. | ARTHREX | Mini TightRope™ | Mini TightRope™ | Unclassified | Classe III | Non | oui | non
2010-06-03 | ARTHREX Inc. | ARTHREX | Prothèse d'épaule Eclipse™ | Prothèse d'épaule | Prosthesis, shoulder, internal, humeral component | Classe III | Non | oui | non
2010-06-03 | OHST Medizintechnik AG | GAUME SURGICAL IMPLANT | "DUOKOPF" Cupule mobile rétentive à bague | Cupule mobile rétentive à bague | Acetabulum prosthesis | Classe III | Non | oui | non
2010-06-03 | OHST Medizintechnik AG | GAUME SURGICAL IMPLANT | "MULLER" Cotyle à cimenter | Cotyle à cimenter | Acetabulum prosthesis | Classe III | Non | oui | non
2010-06-03 | OHST Medizintechnik AG | GAUME SURGICAL IMPLANT | "MULLER" Tête fémorale à cimenter | Tête fémorale à cimenter et latéralisée | Hip prosthesis, internal, femoral component | Classe III | Non | oui | non
2010-06-03 | OHST Medizintechnik AG | GAUME SURGICAL IMPLANT | RIBBECK - Insert BIOLOX® Delta de cotyle 46 à 50 mm | Insert Biolox Delta de cotyle 46 à 50 mm | Knee prosthesis, internal, <specify> | Classe III | Non | oui | non
2010-06-03 | OHST Medizintechnik AG | GAUME SURGICAL IMPLANT | "RIBBECK" Cotyle sans ciment press-fit | Cotyle sans ciment press-fit | Acetabulum prosthesis | Classe III | Non | oui | non
2010-06-03 | OHST Medizintechnik AG | GAUME SURGICAL IMPLANT | "RIBBECK" Insert PE de cotyle 46 à 50 mm | Insert PE de cotyle 46 à 50 mm | Knee prosthesis, internal, <specify> | Classe III | Non | oui | non
2010-06-03 | OHST Medizintechnik AG | GAUME SURGICAL IMPLANT | "RIBBECK" Insert réorienté 10° de cotyle 46 à 50 mm | Insert réorienté 10° de cotyle 46 à 50 mm | Knee prosthesis, internal, <specify> | Classe III | Non | oui | non
2010-06-03 | OHST Medizintechnik AG | GAUME SURGICAL IMPLANT | "RIBBECK" Tige fémorale sans ciment | Tige fémorale sans ciment | Hip prosthesis, internal, femoral component | Classe III | Non | oui | non
2010-06-03 | OHST Medizintechnik AG | GAUME SURGICAL IMPLANT | "RIBBECK" Vis de fixation de cotyle | Vis de fixation de cotyle | Bone screw, non-biodegradable | Classe III | Non | oui | non
2010-06-03 | OHST Medizintechnik AG | GAUME SURGICAL IMPLANT | "RIBBECK" 3 bouchons de cotyle | Insert réorienté 10° de cotyle 46 à 50 mm | Knee prosthesis, internal, <specify> | Classe III | Non | oui | non
2010-06-03 | OHST Medizintechnik AG | GAUME SURGICAL IMPLANT | Tête fémorale 12/14 | Tête fémorale 12/14 cobalt chrome | Hip prosthesis, internal, femoral component | Classe III | Non | oui | non
2010-06-03 | TORNIER - WRIGHT FRANCE | TORNIER - WRIGHT FRANCE | Insert fémoral pour cotyles | Insert fémoral pour cotyles | Acetabulum prosthesis | Classe III | Non | oui | non
2010-06-04 | Financière de Participation | Financière de Participation | BisiGam NoGa 5 | Amalgame dentaire | Dental amalgam alloy | Classe IIa | Non | non | non
2010-06-04 | Financière de Participation | Financière de Participation | BisiGam NoGa7 | Amalgame dentaire | Dental amalgam alloy | Classe IIa | Non | non | non
2010-06-04 | Financière de Participation | Financière de Participation | BisiGam SP6 | Amalgame dentaire | Dental amalgam alloy | Classe IIa | Non | non | non
2010-06-04 | STRYKER INSTRUMENTS | STRYKER FRANCE SAS | The Mill | Broyeur | Bone cutter | Classe IIa | Non | non | non
2010-06-04 | STRYKER INSTRUMENTS | STRYKER FRANCE SAS | The Mill Cable | Cable | Cable, <specify> | Classe IIa | Non | non | non
2010-06-04 | STRYKER INSTRUMENTS | STRYKER FRANCE SAS | The Mill Disposable - Fine | Lame | Blade, bone cutting | Classe IIa | Non | non | non
2010-06-04 | STRYKER INSTRUMENTS | STRYKER FRANCE SAS | The Mill Disposable - Medium | Lame | Blade, bone cutting | Classe IIa | Non | non | non
2010-06-04 | STRYKER INSTRUMENTS | STRYKER FRANCE SAS | The Mill Disposable Coarse | Bloc jetable Le Broyeur | Blade, bone cutting | Classe IIa | Non | non | non
2010-06-04 | STRYKER INSTRUMENTS | STRYKER FRANCE SAS | The Mill Powered Instrumentation Driver | Moteur électrique du broyeur | Electronic power supply | Classe IIa | Non | non | non | oui
2010-06-04 | STRYKER INSTRUMENTS | STRYKER FRANCE SAS | The Mill Sterilization Case | Boîtier de stérilisation | Sterilization container | Classe IIa | Non | non | non
2010-06-05 | STEPHANIX | STEPHANIX | MOVIX 4.0E+ Dream | Générateur mobile de radiologie numérisé à rayons X | Mobile basic diagnostic x-ray system, digital | Classe IIb | Non | non | oui
2010-06-06 | GE Hualun Medical System CO.Ltd | GE Medical System SCS | Brivo OEC 850 | Arceau radiographique mobile | Mobile general-purpose fluoroscopic x-ray system, digital | Classe IIb | Non | non | oui
2010-06-07 | CLErmond Rayonnement Détection | CLErmond Rayonnement Détection | GAMMA AM | Sonde de détection Gamma pour la surveillance isotope des fuites médicamenteuses radiomarquées | unclassified | Classe IIb | Non | non | non
2010-06-07 | CLErmond Rayonnement Détection | CLErmond Rayonnement Détection | Gamma Sup | Sonde de détection gamma peropératoire Gamma-Sup | Scintillation radiation measuring probe | Classe IIa | Non | non | non
2010-06-07 | NEWCLIP TECHNICS - | NEWCLIP TECHNICS - | Gamme Foot and Hand Motion - Vis auto-compressive de Chevron non-stérile | Vis autocompressible non-stérile | Bone screw, non-biodegradable | Classe IIb | Non | non | non
2010-06-07 | NEWCLIP TECHNICS - | NEWCLIP TECHNICS - | Gamme Foot and Hand Motion - Vis auto-compressive de Chevron stérile | Vis autocompressible stérile | Bone screw, non-biodegradable | Classe IIb | Non | oui | non
2010-06-08 | ACANDIS GmbH and Co KG | ACANDIS GmbH and Co KG | CONTEGO™ SXopen Stent | Système Acandis Stent | Stent, vascular | Classe III | Non | oui | non
2010-06-08 | Boston Scientific Corporation | BOSTON SCIENTIFIC | TAXUS™ Element™ Long Monorail™ | Système de stent coronaire à élution de paclitaxel | Coronary artery stent | Classe III | Non | oui | non
2010-06-08 | Boston Scientific Corporation | BOSTON SCIENTIFIC | TAXUS™ Element™ Monorail™ | Système de stent coronaire à élution de paclitaxel | Coronary artery stent | Classe III | Non | oui | non
2010-06-08 | Electro Medical System | Electro Medical System | Implant site system Piezon Master Surgery | Implant system | Dental ultrasonic surgical system handpiece tip | Classe IIa | Non | non | non
2010-06-08 | Electro Medical System | Electro Medical System | MB1 Instrument with Surgery CombiTorque | Instrument MB1 | Dental ultrasonic surgical system handpiece tip | Classe IIa | Non | non | non
2010-06-08 | Electro Medical System | Electro Medical System | MB2 Instrument with Surgery CombiTorque | Instrument MB2 | Dental ultrasonic surgical system handpiece tip | Classe IIa | Non | non | non
2010-06-08 | Electro Medical System | Electro Medical System | MB3 Instrument with Surgery CombiTorque | Instrument MB3 | Dental ultrasonic surgical system handpiece tip | Classe IIa | Non | non | non
2010-06-08 | Electro Medical System | Electro Medical System | MB4 Instrument with Surgery CombiTorque | Instrument MB4 | Dental ultrasonic surgical system handpiece tip | Classe IIa | Non | non | non
2010-06-08 | Electro Medical System | Electro Medical System | MB5 Instrument with Surgery CombiTorque | Instrument MB5 | Dental ultrasonic surgical system handpiece tip | Classe IIa | Non | non | non
2010-06-08 | Electro Medical System | Electro Medical System | MB6 Instrument with Surgery CombiTorque | Instrument MB6 | Dental ultrasonic surgical system handpiece tip | Classe IIa | Non | non | non
2010-06-08 | OPHTA France | OPHTA France | ACRI6 VA | Lentille acrylique hydrophile intra-oculaire chambre postérieure à absorbance UV | Posterior-chamber intraocular lens, pseudophakic | Classe IIb | Non | oui | non
2010-06-08 | OPHTA France | OPHTA France | QUATUOR VA | Lentille acrylique hydrophile intra-oculaire de chambre postérieure à absorbance UV | Posterior-chamber intraocular lens, pseudophakic | Classe IIb | Non | oui | non
2010-06-08 | OPHTA France | OPHTA France | TRIACRI6 VA | Lentille acrylique hydrophile intra-oculaire de chambre postérieure à absorbance UV | Posterior-chamber intraocular lens, pseudophakic | Classe IIb | Non | oui | non
2010-06-08 | OPHTA France | OPHTA France | Viscophta 10 | Solution viscoélastique pour application intraoculaire - Hydroxypropylmethylcellulose HPMC | Aqueous/vitreous humour replacement medium | Classe IIa | Non | oui | non
2010-06-08 | OPHTA France | OPHTA France | Viscophta 100 | Solution viscoélastique pour application intraoculaire - Hyaluronate de sodium issu de biofermentation | Aqueous/vitreous humour replacement medium | Classe IIa | Non | oui | non
2010-06-08 | OPHTA France | OPHTA France | VISCOPHTA 1000 | Solution viscoélastique pour application intra-oculaire - Hyaluronate de sodium d'origine animale hautement purifié | Aqueous/vitreous humour replacement medium | Classe IIb | AVIAIRE | oui | non
2010-06-08 | OPHTA France | OPHTA France | VISCOPHTA 3000 | Solution viscoélastique pour application intra-oculaire - Hyaluronate de sodium d'origine animale hautement purifié | Aqueous/vitreous humour replacement medium | Classe IIb | AVIAIRE | oui | non
2010-06-09 | Endosense | BIOTRONIK FRANCE | Endosense TactiCath™ | Cathéter d'ablation avec capteur de force de contact | Cardiac catheter, <specify> | Classe III | Non | oui | non
2010-06-09 | GAMBRO DASCO S.p.A. | BAXTER SAS | ArtiSet HD DN HC | Système de tubulures à sang pour traitement par hémodialyse | Haemodialysis tubing set, single-use | Classe IIa | Non | oui | non
2010-06-09 | GAMBRO DASCO S.p.A. | BAXTER SAS | EvoSet HD DN HC | Système de tubulures à sang pour traitement par hémodialyse | Haemodialysis tubing set, single-use | Classe IIa | Non | oui | non
2010-06-09 | INDUS MEDICARE LTD | SDIE | NousLibertins.com | Préservatif Lubrifié à réservoir | Contraceptive, condom, male | Classe IIb | Non | non | non
2010-06-10 | Insulet Corporation | Ferring | LutrePulse® Auto-injecteur | Dispositif auto-injecteur | Ambulatory insulin infusion pump | Classe IIb | Non | oui | non
2010-06-10 | Insulet Corporation | Ferring | LutrePulse® Télécommande | Dispositif Télécommande | Ambulatory insulin infusion pump | Classe IIb | Non | non | non
2010-06-10 | PEROUSE MEDICAL | PEROUSE MEDICAL | Cathéters d'embolectomie artérielle POLYART® | Cathéter simple lumière pour embolectomie artérielle | Embolectomy/thrombectomy catheter | Classe IIa | Non | oui | non
2010-06-10 | RAFFIN MEDICAL | RAFFIN MEDICAL | Set de badigeon N°44 | Set de badigeon N°44 - 400534 | Instrument/equipment drape, single-use | Classe IIa | Non | oui | non | oui
2010-06-10 | RAFFIN MEDICAL | RAFFIN MEDICAL | Set de pansement VVC | Set de pansement | Catheter care kit | Classe III | Non | oui | non
2010-06-10 | RAFFIN MEDICAL | RAFFIN MEDICAL | Set de pré-badigeon N°1 | Set de pré-badigeon N°1 - 400533 | Instrument/equipment drape, single-use | Classe IIa | Non | oui | non | oui
2010-06-10 | SURGICAL Concepts GmbH | VEREL | VISAGEL | Gel de comblement | Prosthesis, internal, <specify> | Classe III | Non | oui | non | oui
2010-06-11 | SMITH & NEPHEW Orthopaedics AG | ORTHO-ID | Têtes cobalt chrome 14/16 | Têtes cobalt chrome 14/16 pour révision de prothèse de hanche | Total shoulder prosthesis | Classe III | Non | oui | non | oui
2010-06-11 | SOCIETE D'ETUDES DE RECHERCHES ET DE FABRICATION | SOCIETE D'ETUDES DE RECHERCHES ET DE FABRICATION | Implants dentaires EVL K | Implants dentaires avec vis de couverture et foret | Dental implant, <specify> | Classe IIb | Non | oui | non
2010-06-11 | SOCIETE D'ETUDES DE RECHERCHES ET DE FABRICATION | SOCIETE D'ETUDES DE RECHERCHES ET DE FABRICATION | Systèmes prothétiques pour la famille d'implants dentaires EVL | Systèmes prothétiques pour la famille d'implants dentaires EVL | Dental implant, <specify> | Classe IIb | Non | oui | non
2010-06-14 | Advanced Technical Fabrication | Advanced Technical Fabrication | Ancillaire jetable CAGE ASPEN | Ancillaire de la CAGE CERVICALE ASPEN à usage unique | Driver/extractor | Classe IIa | Non | oui | non
2010-06-14 | Advanced Technical Fabrication | Advanced Technical Fabrication | Ancillaire jetable PLAQUE DUAL | Ancillaire de la PLAQUE DUAL à usage unique | Driver/extractor | Classe IIa | Non | oui | non
2010-06-14 | Advanced Technical Fabrication | Advanced Technical Fabrication | Cage Cervicale LSK | Cage cervicale (Peek Optimal LT™) | Spinal fusion cage, sterile | Classe IIb | Non | oui | non | oui
2010-06-14 | Advanced Technical Fabrication | Advanced Technical Fabrication | Cage Cervicale LSK remplie | Cage cervicale remplie (Peek Optimal LT + Ciment Phosphocalcique) | Spinal fusion cage, sterile | Classe III | Non | oui | non
2010-06-14 | Advanced Technical Fabrication | Advanced Technical Fabrication | Cage Cervicale OCEAL | Cage cervicale (Peek Optimal LT + Ciment Phosphocalcique) | Spinal fusion cage, sterile | Classe III | Non | oui | non | oui
2010-06-14 | Advanced Technical Fabrication | Advanced Technical Fabrication | Cage Lombaire AROLLA | Cage lombaire (Peek Optimal LT) | Spinal fusion cage, sterile | Classe IIb | Non | oui | non | oui
2010-06-14 | Advanced Technical Fabrication | Advanced Technical Fabrication | Cage Lombaire AROLLA remplie | Cage lombaire remplie (Peek Optimal LT + Phosphate Tricalcique + HAP) | Spinal fusion cage, sterile | Classe III | Non | oui | non | oui
2010-06-14 | Advanced Technical Fabrication | Advanced Technical Fabrication | Cage Lombaire LIBFOX | Cage lombaire (Peek Optimal LT) | Spinal fusion cage, sterile | Classe IIb | Non | oui | non
2010-06-14 | Advanced Technical Fabrication | Advanced Technical Fabrication | Cage Lombaire VAL | Cage lombaire (Peek Optimal LT) | unclassified | Classe IIb | Non | oui | non | oui
2010-06-14 | Advanced Technical Fabrication | Advanced Technical Fabrication | Insert Anti Luxation VALMER | Insert Anti Luxation | Acetabulum prosthesis | Classe III | Non | oui | non
2010-06-14 | Advanced Technical Fabrication | Advanced Technical Fabrication | Insert LIBERTY HR (Hautre Rétentivité) | Insert pour cupule double mobilité + Tête féromale Inox "ATF" | Acetabulum prosthesis | Classe III | Non | oui | non
2010-06-14 | Advanced Technical Fabrication | Advanced Technical Fabrication | Insert standard LIBERTY | Insert pour cupule double mobilité | Acetabulum prosthesis | Classe III | Non | oui | non
2010-06-14 | Advanced Technical Fabrication | Advanced Technical Fabrication | Insert Standard VALMER | Insert standard | Acetabulum prosthesis | Classe III | Non | oui | non
2010-06-14 | Advanced Technical Fabrication | Advanced Technical Fabrication | Insert VALMER Alumine | Insert Alumine (Biolox Forte) | Acetabulum prosthesis | Classe III | Non | oui | non
2010-06-14 | Advanced Technical Fabrication | Advanced Technical Fabrication | Instrumentation complète de Rachis SPIRAL | Instrumentation complète de rachis : Vis Pédiculaire - Vis Antérieure - Ecrou - Tige Postérieure - Connecteur - Connecteur Rallonge - Plaque sacrée | unclassified | Classe IIb | Non | non | non
2010-06-14 | Advanced Technical Fabrication | Advanced Technical Fabrication | Metal Back LIBERTY à cimenter | Cupule double mobilité à cimenter | Acetabulum prosthesis | Classe III | Non | oui | non
2010-06-14 | Advanced Technical Fabrication | Advanced Technical Fabrication | Metal Back LIBERTY-T sans ciment | Cupule double mobilité sans ciment | Acetabulum prosthesis | Classe III | Non | oui | non
2010-06-14 | Advanced Technical Fabrication | Advanced Technical Fabrication | Metal Black VALMER sans ciment | Cotyle en Titane sans ciment | Acetabulum prosthesis | Classe III | Non | oui | non
2010-06-14 | Advanced Technical Fabrication | Advanced Technical Fabrication | Plaque Cervicale PAL | Plaque cervicale | unclassified | Classe IIb | Non | non | non | oui
2010-06-14 | Advanced Technical Fabrication | Advanced Technical Fabrication | Plaque Cervicale POSTAL | Plaque cervicale | unclassified | Classe IIb | Non | non | non | oui
2010-06-14 | Advanced Technical Fabrication | Advanced Technical Fabrication | Plaque Cervicale TRIAL | Plaque cervicale + Vis ancrage cervical | unclassified | Classe IIb | Non | non | non
2010-06-14 | Advanced Technical Fabrication | Advanced Technical Fabrication | Plaque DUAL | Plaque + 2 Vis | unclassified | Classe IIb | Non | oui | non
2010-06-14 | Advanced Technical Fabrication | Advanced Technical Fabrication | Plaque Lombaire IDEAL | Plaque lombaire + Vis plaque | unclassified | Classe IIb | Non | non | non | oui
2010-06-14 | Advanced Technical Fabrication | Advanced Technical Fabrication | Système à Collier SAC | Instrumentation | unclassified | Classe IIb | Non | non | non | oui
2010-06-14 | Advanced Technical Fabrication | Advanced Technical Fabrication | Système Initial Polyaxial | Instrumentation complète de rachis : Vis Polyaxial - Vis Pression - Tige Postérieure - Tige de Jonction - Crochet de Jonction | unclassified | Classe IIb | Non | non | non
2010-06-14 | Advanced Technical Fabrication | Advanced Technical Fabrication | Tête Alumine BIOLOX® DELTA "A.T.F." | Tête fémorale Alumine "A.T.F." | Hip prosthesis, internal, femoral component | Classe III | Non | oui | non
2010-06-14 | Advanced Technical Fabrication | Advanced Technical Fabrication | Tête Alumine BIOLOX® FORTE "A.T.F." | Tête fémorale Alumine "A.T.F." | Hip prosthesis, internal, femoral component | Classe III | Non | oui | non
2010-06-14 | Advanced Technical Fabrication | Advanced Technical Fabrication | Tête Inox "A.T.F." | Tête fémorale Inox "A.T.F." | Hip prosthesis, internal, femoral component | Classe III | Non | oui | non
2010-06-14 | Advanced Technical Fabrication | Advanced Technical Fabrication | Tige CBL à cimenter | Tige fémorale en Inox à cimenter | unclassified | Classe III | Non | oui | non
2010-06-14 | Advanced Technical Fabrication | Advanced Technical Fabrication | Tige PHS à cimenter | Tige fémorale en Inox à cimenter | unclassified | Classe III | Non | oui | non
2010-06-14 | Advanced Technical Fabrication | Advanced Technical Fabrication | Tige RHINO sans ciment | Tige fémorale en Titane sans ciment | unclassified | Classe III | Non | oui | non
2010-06-14 | Advanced Technical Fabrication | Advanced Technical Fabrication | Tige SILENE à cimenter | Tige fémorale en Inox à cimenter | unclassified | Classe III | Non | oui | non
2010-06-14 | Advanced Technical Fabrication | Advanced Technical Fabrication | Tige SILENE avec collerette à cimenter | Tige fémorale en Inox avec collerette à cimenter | unclassified | Classe III | Non | oui | non
2010-06-14 | Advanced Technical Fabrication | Advanced Technical Fabrication | Tige SILENE avec collerette sans ciment | Tige fémorale en Titane avec collerette sans ciment | unclassified | Classe III | Non | oui | non
2010-06-14 | Advanced Technical Fabrication | Advanced Technical Fabrication | Tige SILENE Latéralisée sans ciment | Tige fémorale en Titane latéralisée sans ciment | unclassified | Classe III | Non | oui | non
2010-06-14 | Advanced Technical Fabrication | Advanced Technical Fabrication | Tige SILENE sans ciment | Tige fémorale en Titane sans ciment | unclassified | Classe III | Non | oui | non
2010-06-14 | Advanced Technical Fabrication | Advanced Technical Fabrication | Tige VALMER à cimenter | Tige fémorale en Inox à cimenter | unclassified | Classe III | Non | oui | non
2010-06-14 | Advanced Technical Fabrication | Advanced Technical Fabrication | Tige VALMER sans ciment | Tige fémorale en Titane sans ciment | unclassified | Classe III | Non | oui | non
2010-06-14 | AMPLITUDE | AMPLITUDE | Broche filetée-Ancillaire pour prothèse totale de genou SCORE | Broche filetée | Orthopaedic prosthesis implantation instrument, reusable | Classe IIa | Non | non | non
2010-06-14 | AMPLITUDE | AMPLITUDE | Broche lisse-Ancillaire pour prothèse totale de genou SCORE | Broche lisse | Orthopaedic prosthesis implantation instrument, reusable | Classe IIa | Non | non | non
2010-06-14 | AMPLITUDE | AMPLITUDE | Clou sans tête-Ancillaire pour prothèse totale de genou SCORE | Clou sans tête | Orthopaedic bone nail, <specify> | Classe IIa | Non | non | non
2010-06-14 | AMPLITUDE | AMPLITUDE | Encliquetage AO pour broche auto-forante-Ancillaire pour prothèse totale de genou SCORE | Encliquetage AO pour broche auto-forante | Nail clippers | Classe IIa | Non | non | non
2010-06-14 | AMPLITUDE | AMPLITUDE | Encliquetage universel pour broche auto-forante-Ancillaire pour prothèse totale de genou SCORE | Encliquetage universel pour broche auto-forante | Nail clippers | Classe IIa | Non | non | non
2010-06-14 | AMPLITUDE | AMPLITUDE | Fraise pour quille tibiale-Ancillaire pour prothèse totale de genou SCORE | Fraise pour quille tibiale | Orthopaedic prosthesis implantation instrument, reusable | Classe IIa | Non | non | non
2010-06-14 | AMPLITUDE | AMPLITUDE | Fraise pour rotule à encastrer-Ancillaire pour prothèse totale de genou SCORE | Fraise pour rotule à encastrer | Orthopaedic prosthesis implantation instrument, reusable | Classe IIa | Non | non | non
2010-06-14 | AMPLITUDE | AMPLITUDE | Fraise pour rotule de resurfaçage-Ancillaire pour prothèse totale de genou SCORE | Fraise pour rotule de resurfaçage | Orthopaedic prosthesis implantation instrument, reusable | Classe IIa | Non | non | non
2010-06-14 | AMPLITUDE | AMPLITUDE | Fraise pour rotule encastrée sans ciment-Ancillaire pour prothèse totale de genou SCORE | Lame de scie stérile | Orthopaedic prosthesis implantation instrument, reusable | Classe IIa | Non | non | non
2010-06-14 | AMPLITUDE | AMPLITUDE | Lame de scie étroite stérile-Ancillaire pour prothèse totale de genou SCORE | Lame de scie étroite stérile | Orthopaedic prosthesis implantation instrument, reusable | Classe IIa | Non | oui | non
2010-06-14 | AMPLITUDE | AMPLITUDE | Lame de scie non stérile-Ancillaire pour prothèse totale de genou SCORE | Lame de scie non stérile | Orthopaedic prosthesis implantation instrument, reusable | Classe IIa | Non | non | non
2010-06-14 | AMPLITUDE | AMPLITUDE | Lame de scie stérile-Ancillaire pour prothèse totale de genou SCORE | Lame de scie stérile | Orthopaedic prosthesis implantation instrument, reusable | Classe IIa | Non | oui | non
2010-06-14 | AMPLITUDE | AMPLITUDE | Mèche intra-médullaire-Ancillaire pour prothèse totale de genou SCORE | Mèche intra-médullaire | Orthopaedic prosthesis implantation instrument, reusable | Classe IIa | Non | non | non
2010-06-14 | AMPLITUDE | AMPLITUDE | Mèche pour plot fémoral-Ancillaire pour prothèse totale de genou SCORE | Mèche pour plot fémoral | Orthopaedic prosthesis implantation instrument, reusable | Classe IIa | Non | non | non
2010-06-14 | AMPLITUDE | AMPLITUDE | Mèche pour rotule de resurfaçage-Ancillaire pour prothèse totale de genou SCORE | Mèche pour rotule de resurfaçage | Orthopaedic prosthesis implantation instrument, reusable | Classe IIa | Non | non | non
2010-06-14 | AMPLITUDE | AMPLITUDE | Mèche-Ancillaire pour prothèse totale de genou SCORE | Mèche | Orthopaedic prosthesis implantation instrument, reusable | Classe IIa | Non | non | non
2010-06-14 | ASO Europe | LA BROSSE ET DUPONT | Pansement brûlures superficielles - Cicatrisation optimisée - Stérile STERIPAN | Pansement hydrocolloïde brûlures | Hydrogel dressing, sterile, antimicrobial | Classe IIa | Non | oui | non
2010-06-14 | ASO Europe | LA BROSSE ET DUPONT | Pansement GEL APAISANT - Brûlures superficielles - Stérile STERIPAN | Pansement hydrocolloïde brûlures | Hydrogel dressing, sterile, antimicrobial | Classe IIa | Non | oui | non
2010-06-14 | ASO Europe | LA BROSSE ET DUPONT | Pansement SUTURES - Format papillon - Stérile STERIPAN | Pansement hydrocolloïde brûlures | Wound-nonadherent dressing, permeable | Classe IIa | Non | oui | non
2010-06-14 | ASO Europe | LA BROSSE ET DUPONT | Pansements ampoules - Cicatrisation optimisée - Stérile STERIPAN | Pansement hydrocolloïde ampoules | Exudate-absorbent first aid dressing, hydrophilic-gel-forming, antimicrobial | Classe IIa | Non | oui | non
2010-06-14 | LA BROSSE ET DUPONT | LA BROSSE ET DUPONT | Crayon Stop-sang - Spécial petites coupures STERIPAN | Crayon hémostatique | Haemostatic agent, <specify> | Classe IIa | Non | non | non | oui
2010-06-14 | LA BROSSE ET DUPONT | LA BROSSE ET DUPONT | Gel brûlure - STERIPAN | Gel brûlure - Brûlures du premier et deuxième degré - Protège durant la cicatrisation | Dressing, <specify> | Classe IIb | Non | oui | non
2010-06-14 | LA BROSSE ET DUPONT | LA BROSSE ET DUPONT | Pansement Stop-sang - Stoppe le saignement STERIPAN | Pansement hémostatique | Wound-nonadherent dressing, absorbent | Classe IIa | Non | non | non
2010-06-14 | LA BROSSE ET DUPONT | LA BROSSE ET DUPONT | Soin réparateur Allaitement - STERIPAN | Soin réparateur Allaitement - Pansement disque hydrogel - Traitement des crevasses | Dressing, <specify> | Classe IIb | Non | oui | non
2010-06-14 | LA BROSSE ET DUPONT | LA BROSSE ET DUPONT | Spray nasal - Enrichi en eau de mer STERIPAN | Spray nasal | Nebulizing system, <specify> | Classe IIa | Non | non | non | oui
2010-06-14 | LA BROSSE ET DUPONT | LA BROSSE ET DUPONT | STERIPAN Footcare - Soin anti-ampoules ORTEIL - Favorise la cicatrisation | Pansement hydrocolloïde | Exudate-absorbent first aid dressing, hydrophilic-gel-forming, antimicrobial | Classe IIa | Non | non | non
2010-06-14 | LA BROSSE ET DUPONT | LA BROSSE ET DUPONT | STERIPAN Footcare - soin anti-ampoules TALON - Favorise la cicatrisation | Pansement hydrocolloïde | Exudate-absorbent first aid dressing, hydrophilic-gel-forming, antimicrobial | Classe IIa | Non | non | non
2010-06-14 | LA BROSSE ET DUPONT | LA BROSSE ET DUPONT | STERIPAN Footcare - Soin anti-cors HYDROCOLLOIDE - Favorise l'élimination du cor | Pansement hydrocolloïde | Exudate-absorbent first aid dressing, hydrophilic-gel-forming, antimicrobial | Classe IIa | Non | non | non
2010-06-14 | LA BROSSE ET DUPONT | LA BROSSE ET DUPONT | STERIPAN Footcare - Soin anti-durillons HYDROCOLLOIDE - Favorise l'élimination du durillon | Pansement hydrocolloïde | Exudate-absorbent first aid dressing, hydrophilic-gel-forming, antimicrobial | Classe IIa | Non | non | non
2010-06-14 | Laboratoires OSMA | LA BROSSE ET DUPONT | Stick hémostatique OPTIM'HOM | Crayon hémostatique | Haemostatic agent, <specify> | Classe IIa | Non | non | non
2010-06-14 | Linline Medical Systems Co.Ltd | MedNet EC-REP GmbH | Laser Device Multiline | Système laser | Dermatological Nd:YAG/frequency-doubled Nd:YAG laser system | Classe IIb | Non | non | non | oui
2010-06-14 | MHM Harzbecher Medizintechnik GmbH | TELEFLEX Médical | Aiguille Introductrice | Aiguille introductrice 18G pour méthode de Seldinger | Needle introducer | Classe IIa | Non | oui | non
2010-06-14 | MICROVAL | MICROVAL | Gamme PROLAFIX : Prothèse de renfort 2D en polyester tricoté | Implant de renfort 2D en polyester tricoté pour cure de prolapsus | Female-incontinence urethral pad | Classe IIb | Non | oui | non
2010-06-14 | MICROVAL | MICROVAL | Prothèse de renfort 2D en polyester tricoté | Implant de renfort 2D en polyester tricoté pour cure de prolapsus | Female-incontinence urethral pad | Classe IIb | Non | oui | non
2010-06-14 | PELIMEX | LA BROSSE ET DUPONT | Thermomètre électronique - Sonde flexible STERIPAN | Thermomètre électronique | Thermometer, electronic, <specify> | Classe IIa | Non | non | non
2010-06-14 | Wipro GE Healthcare Private Ltd | GE Medical System SCS | Vivid P3 | Echographe | Cardiovascular ultrasound imaging system | Classe IIa | Non | non | non
2010-06-15 | CEDERROTH DISTREX S.A.U | LA BROSSE ET DUPONT | Pansement Cors - STERIPAN | Pansement Cors - Confortable et indolore - Acide salicylique 40 % | Dressing, <specify> | Classe III | Non | non | non
2010-06-15 | CEDERROTH DISTREX S.A.U | LA BROSSE ET DUPONT | Pansement Protecteur Cors - STERIPAN Footcare | Pansement Protecteur Cors - Soin anti-cors acide salicylique 40 % - Favorise l'éliminitation du cor | Dressing, <specify> | Classe III | Non | non | non
2010-06-15 | DRIVE DEVILBISS HEALTHCARE FRANCE | DRIVE DEVILBISS HEALTHCARE FRANCE | Colson C30 | Tensiomètre électronique au poignet COLSON C30 | unclassified | Classe IIa | Non | non | non | oui
2010-06-15 | DRIVE DEVILBISS HEALTHCARE FRANCE | DRIVE DEVILBISS HEALTHCARE FRANCE | Colson C40 | Tensiomètre électronique au bras COLSON C40 | unclassified | Classe IIa | Non | non | non | oui
2010-06-15 | LA BROSSE ET DUPONT | LA BROSSE ET DUPONT | Bande antiseptique lavable - STERIPAN | Bande antiseptique lavable | Dressing, <specify> | Classe III | Non | non | non
2010-06-15 | LA BROSSE ET DUPONT | LA BROSSE ET DUPONT | Pansement antiseptique lavable - Aide à prévenir les infections - STERIPAN | Pansement antiseptique lavable - Aide à prévenir les infections | Dressing, <specify> | Classe III | Non | non | non
2010-06-15 | LA BROSSE ET DUPONT | LA BROSSE ET DUPONT | Pansement antiseptique lavable - STERIPAN | Pansement antiseptique lavable | Dressing, <specify> | Classe III | Non | non | non
2010-06-15 | Laboratoire TETRA MEDICAL | LA BROSSE ET DUPONT | Lingettes antiseptiques - STERIPAN | Lingettes antiseptiques pour nettoyer les plaies - Emballage individuel - Format nomade | Dressing, <specify> | Classe III | Non | non | non
2010-06-15 | LABORATOIRES ANIOS | LABORATOIRES ANIOS | FILTRANIOS 31DA | Filtre pour lavabo | Instrument cleaning agent | Classe IIb | Non | oui | non
2010-06-15 | LABORATOIRES ANIOS | LABORATOIRES ANIOS | FILTRANIOS 31DS | Filtre Douchette | Instrument cleaning agent | Classe IIb | Non | oui | non
2010-06-15 | LABORATOIRES ANIOS | LABORATOIRES ANIOS | FILTRANIOS 31LPS | Filtre Douchette | Instrument cleaning agent | Classe IIb | Non | oui | non
2010-06-15 | Respironics Inc | PHILIPS Healthcare | Respironics Trilogy 202 | Ventilateur | Positive airway pressure unit, <specify> | Classe IIb | Non | non | non
2010-06-15 | TORNIER - WRIGHT FRANCE | TORNIER - WRIGHT FRANCE | Système PP | Tige diaphysaire fémorale | Hip prosthesis, internal, femoral component | Classe III | Non | oui | non | oui
2010-06-16 | OSCOR Inc. | PROTHIA | PHYSIQUE™ | Electrode de stimulation permanente | Pacemaker, implantable | DMIA | Non | oui | non
2010-06-16 | SCIENCE ET MEDECINE | SCIENCE ET MEDECINE | Panier n°1 ancillaire LOUXOR version col modulaire | Panier n°1 ancillaire version col modulaire | Surgical procedure kit, <specify> | Classe IIa | Non | non | non
2010-06-16 | SCIENCE ET MEDECINE | SCIENCE ET MEDECINE | Panier n°1 ancillaire LOUXOR version impacteur vissé | Panier n°1 ancillaire version impacteur vissé | Surgical procedure kit, <specify> | Classe IIa | Non | non | non
2010-06-16 | SCIENCE ET MEDECINE | SCIENCE ET MEDECINE | Panier n°1 ancillaire LOUXOR version standard | Panier n°1 ancillaire version standard | Surgical procedure kit, <specify> | Classe IIa | Non | non | non
2010-06-16 | SCIENCE ET MEDECINE | SCIENCE ET MEDECINE | Panier n°2 ancillaire LOUXOR version MIS | Panier n°2 ancillaire version MIS | Surgical procedure kit, <specify> | Classe IIa | Non | non | non
2010-06-16 | SCIENCE ET MEDECINE | SCIENCE ET MEDECINE | Panier n°2 ancillaire LOUXOR version râpes manuelles monoblocs | Panier n°2 ancillaire version râpes manuelles monoblocs | Surgical procedure kit, <specify> | Classe IIa | Non | non | non
2010-06-16 | SCIENCE ET MEDECINE | SCIENCE ET MEDECINE | Panier n°2 ancillaire LOUXOR version râpes monoblocs pour pic vert | Panier n°2 ancillaire version râpes monoblocs pour pic vert | Surgical procedure kit, <specify> | Classe IIa | Non | non | non
2010-06-16 | SCIENCE ET MEDECINE | SCIENCE ET MEDECINE | Panier n°2 ancillaire LOUXOR version ROTTINGER | Panier n°2 ancillaire version ROTTINGER | Surgical procedure kit, <specify> | Classe IIa | Non | non | non
2010-06-16 | SCIENCE ET MEDECINE | SCIENCE ET MEDECINE | Panier n°2 ancillaire LOUXOR version sélectionneur et pic vert | Panier n°2 ancillaire version sélectionneur et pic vert | Surgical procedure kit, <specify> | Classe IIa | Non | non | non
2010-06-16 | SCIENCE ET MEDECINE | SCIENCE ET MEDECINE | Panier n°2 ancillaire LOUXOR version standard - Manches manuels | Panier n°2 ancillaire version standard - Manches manuels | Surgical procedure kit, <specify> | Classe IIa | Non | non | non
2010-06-16 | SCIENCE ET MEDECINE | SCIENCE ET MEDECINE | Panier n°2 ancillaire LOUXOR version standard pour pic vert | Panier n°2 ancillaire version standard pour pic vert | Surgical procedure kit, <specify> | Classe IIa | Non | non | non
2010-06-16 | SCIENCE ET MEDECINE | SCIENCE ET MEDECINE | Panier n°3 ancillaire LOUXOR moteur Pic vert | Panier n°3 ancillaire moteur Pic vert | Surgical procedure kit, <specify> | Classe IIa | Non | non | non
2010-06-17 | BIOCOMPOSITES | ArthroCare France | Système d'ancrage Doupleplay résorbable ostéoconducteur | Implant de suture | Anchor, synthetic ligament | Classe III | Non | oui | non
2010-06-18 | CREASPINE | CREASPINE | KIRA | Cage de fusion intersomatique cervicale | unclassified | Classe IIb | Non | oui | non
2010-06-18 | HOLOGIC, Inc | HOLOGIC UK Ltd | ADIANA® - Câble connecteur | Câble connecteur à utiliser avec générateur de radiofréquences et Cathéter d'administration pour contraception permanente | Connector, <specify> | Classe IIb | Non | non | non
2010-06-18 | HOLOGIC, Inc | HOLOGIC UK Ltd | ADIANA® - Cathéter d'administration | Cathéter d'administration à utiliser avec générateur de radiofréquences pour contraception permanente | Radio-frequency ablation system probe, reusable | Classe IIb | Non | non | non
2010-06-18 | HOLOGIC, Inc | HOLOGIC UK Ltd | ADIANA® - Générateur de radiofréquences | Générateur de radiofréquences pour contraception permanente | Radio-frequency ablation system generator | Classe IIb | Non | non | non
2010-06-18 | HOLOGIC, Inc | HOLOGIC UK Ltd | ADIANA® - Pédale | Pédale à utiliser avec générateur de radiofréquences et Cathéter d'administration pour contraception permanente | Electrosurgical diathermy system generator, <specify> | Classe IIb | Non | non | non
2010-06-18 | SMITH & NEPHEW Orthopaedics AG | ORTHO-ID | TRIGEN® - Adolescent Tan | Clou distal et proximal | Total shoulder prosthesis | Classe III | Non | oui | non | oui
2010-06-18 | SMITH & NEPHEW Orthopaedics AG | ORTHO-ID | TRIGEN® - Trochanteric Antegrade Nail | Clou distal et proximal | Total shoulder prosthesis | Classe III | Non | oui | non | oui
2010-06-18 | SMITH & NEPHEW Orthopaedics AG | ORTHO-ID | TRIGEN META-NAIL - Retrograde Femoral Nail | Clou fémoral | Total shoulder prosthesis | Classe III | Non | oui | non | oui
2010-06-18 | SMITH & NEPHEW Orthopaedics AG | ORTHO-ID | TRIGEN META-NAIL - Tibial Nail | Clou tibial | Total shoulder prosthesis | Classe III | Non | oui | non | oui
2010-06-18 | SMITH & NEPHEW Orthopaedics AG | ORTHO-ID | TRIGEN NAIL - Trochanteric Antegrade Nail | Clou proximal | Total shoulder prosthesis | Classe III | Non | oui | non | oui
2010-06-18 | SMITH & NEPHEW Orthopaedics AG | ORTHO-ID | TRIGEN NAIL - Trochanteric Femoral Antegrade Nail | Clou fémorale distal et proximal | Total shoulder prosthesis | Classe III | Non | oui | non | oui
2010-06-18 | SOPRO | SOPRO | PSPIX | Lecteur digital de plaques d'imagerie | Digital imaging cassette/storage phosphor screen, dental | Classe IIa | Non | non | non
2010-06-18 | SOPRO | SOPRO | Set d'insufflation stérile en Y pour l'endoscopie | Tubulures pour l'endoscopie | Irrigation/distention system | Classe IIa | Non | oui | non
2010-06-18 | SOPRO | SOPRO | Set d'irrigation stérile | Tubulures pour l'endoscopie | Irrigation/distention system | Classe IIa | Non | oui | non
2010-06-18 | SOPRO | SOPRO | Sopix² | Système de radiologie numérique dentaire (capteur et contrôleur) | Dental radiography digital imaging system | Classe IIa | Non | non | non
2010-06-18 | SOPRO | SOPRO | Sopro Life | Caméra dentaire, examen de caries par fluorescence | Dental digital imaging sensor, intraoral | Classe IIa | Non | non | non
2010-06-18 | SOPRO | SOPRO | Sopro 617 | Caméra dentaire | Dental digital imaging sensor, intraoral | Classe IIa | Non | non | non
2010-06-18 | SOPRO | SOPRO | Sopro 640 | Insufflateur pour coelioscopie | Irrigation/distention system | Classe IIa | Non | non | non
2010-06-18 | SOPRO | SOPRO | Sopro 670 | Pompe d'irrigation pour arthroscopie | Arthroscopic irrigation/distention system | Classe IIa | Non | non | non
2010-06-18 | SOPRO | SOPRO | Sopro 717 | Caméra dentaire | Dental digital imaging sensor, intraoral | Classe IIa | Non | non | non
2010-06-18 | SOPRO | SOPRO | Sopro 717 First | Caméra dentaire | Dental digital imaging sensor, intraoral | Classe IIa | Non | non | non
2010-06-18 | SOPRO | SOPRO | VMX-1010A | Insufflateur pour colonoscopie virtuelle | Irrigation/distention system | Classe IIa | Non | non | non
2010-06-22 | Cook Urological Inc. Cook OB-GYN | Cook Medical Europe Ltd. | Sonde de Foley en Silicone Universa | Sonde de Foley en Silicone | Indwelling urethral drainage catheter | Classe IIb | Non | oui | non
2010-06-22 | DENTAURUM GmbH & Co KG | DENTAURUM | Implants dentaires TioLogic | Implants dentaires | Dental implant, endosseous, partially-embedded | Classe IIb | Non | oui | non
2010-06-22 | DIXI Medical | DIXI Medical | Stylet | Stylet | Unclassified | Classe III | Non | oui | non
2010-06-22 | DIXI Medical | DIXI Medical | Stylet à butée réglable | Stylet à butée réglable | Elbow protector | Classe III | Non | oui | non
2010-06-22 | DIXI Medical | DIXI Medical | Vis de guidage | Vis de guidage | Elbow protector | Classe III | Non | oui | non
2010-06-22 | Laboratoires URGO | Laboratoires URGO | URGO Discret | Pansements compresse antiseptique | Dressing, antimicrobial | Classe III | Non | non | non | oui
2010-06-22 | Laboratoires URGO | Laboratoires URGO | URGO Résistante | Compresse antiseptique | Dressing, antimicrobial | Classe III | Non | non | non | oui
2010-06-22 | Medical Equipement International | Medical Equipement International | Aiguille potentiel moteur LG 15mm UU stérile µfiche male 1mm LG de cable 9cm | Aiguilles pour potentiel moteur stériles à usage unique | Cortical electrode | Classe IIa | Non | oui | non
2010-06-22 | Medical Equipement International | Medical Equipement International | Aiguille potentiel moteur LG 15mm UU stérile F.sécurité LG à préciser double emballage | Aiguilles pour potentiel moteur stériles à usage unique - Aiguille potentiel moteur LG 15mm UU stérile LG 1m20 F.sécurité (jeu de 2) | Cortical electrode | Classe IIa | Non | oui | non | oui
2010-06-22 | Medical Equipement International | Medical Equipement International | Aiguille potentiel moteur LG 15mm UU stérile F.sécurité LG cable 7cm | Aiguilles pour potentiel moteur stériles à usage unique | Cortical electrode | Classe IIa | Non | oui | non
2010-06-22 | Medical Equipement International | Medical Equipement International | Aiguille potentiel moteur LG 15mm UU stérile F.sécurité LG 1m20 double emballage | Aiguilles pour potentiel moteur stériles à usage unique | Cortical electrode | Classe IIa | Non | oui | non | oui
2010-06-22 | Medical Equipement International | Medical Equipement International | Electrode aiguille fiche femelle UU stérile cordon LG 25cm tout diamètre tout conditionnement | Electrodes aiguilles de recueil steriles à usage unique des signaux électrophysiologiques. | Cortical electrode | Classe IIa | Non | oui | non
2010-06-22 | Medical Equipement International | Medical Equipement International | Electrode aiguille inox µconnecteur UU stérile tout diamètre tout conditionnement | Electrodes aiguilles de recueil steriles à usage unique des signaux électrophysiologiques. | Cortical electrode | Classe IIa | Non | oui | non
2010-06-22 | Medical Equipement International | Medical Equipement International | Electrode aiguille mini-fil fiche male UU stérile cordon LG 5cm tout diamètre tout conditionnement | Electrodes aiguilles de recueil steriles à usage unique des signaux électrophysiologiques. Electrode aiguille 4/10 µconnecteur LG 5cm UU stérile (jeu de 13) | Cortical electrode | Classe IIa | Non | oui | non | oui
2010-06-22 | Medical Equipement International | Medical Equipement International | Electrode aiguille UU stérile tout diamètre tout conditionnement | Electrodes aiguilles de recueil steriles à usage unique des signaux électrophysiologiques. Electrode aiguille 4/10 µconnecteur UU stérile (jeu de 5) | Cortical electrode | Classe IIa | Non | oui | non | oui
2010-06-22 | Medical Equipement International | Medical Equipement International | Electrode aiguille 3/10 fiche sécuriré LG 1m20 UU stérile tout conditionnement | Electrodes aiguilles de recueil steriles à usage unique des signaux électrophysiologiques | Cortical electrode | Classe IIa | Non | oui | non | oui
2010-06-22 | Medical Equipement International | Medical Equipement International | Electrode aiguille 4/10 fiche sécurité LG 1m20 UU stérile tout conditionnement | Electrodes aiguilles de recueil steriles à usage unique des signaux électrophysiologiques | Cortical electrode | Classe IIa | Non | oui | non | oui
2010-06-22 | Medical Equipement International | Medical Equipement International | Electrode aiguille 5/10 fiche sécurité LG 1m20 UU stérile tout conditionnement | Electrodes aiguilles de recueil steriles à usage unique des signaux électrophysiologiques | Cortical electrode | Classe IIa | Non | oui | non | oui
2010-06-22 | Medical Equipement International | Medical Equipement International | Electrode hameçon µfiches UU stérile cordon LG 5cm tout diamètre tout conditionnement | Electrodes aiguilles de recueil steriles à usage unique des signaux électrophysiologiques | Cortical electrode | Classe IIa | Non | oui | non | oui
2010-06-22 | Respironics Inc | PHILIPS Healthcare | BiPAP® S/T | Système d'assistance ventilatoire | Positive airway pressure unit, <specify> | Classe IIb | Non | non | non
2010-06-22 | SUGANT | SUGANT | Veganix | Ovule vaginal | Vaginal lubricant | Classe IIa | Non | non | non
2010-06-23 | AESCULAP AG | B. BRAUN MEDICAL | APPLICATEUR POUR CLIPS STD | Instruments pour applications sur le système nerveux central | Aneurysm clip applier | Classe III | Non | oui | non
2010-06-23 | AESCULAP AG | B. BRAUN MEDICAL | APPLICATEUR POUR CLIPS STD TITANE | Instruments pour applications sur le système nerveux central | Aneurysm clip applier | Classe III | Non | oui | non
2010-06-23 | AESCULAP AG | B. BRAUN MEDICAL | APPLICATEUR POUR MINICLIPS | Instruments pour applications sur le système nerveux central | Aneurysm clip applier | Classe III | Non | oui | non
2010-06-23 | AESCULAP AG | B. BRAUN MEDICAL | APPLICATEUR POUR MINI-CLIPS TITANE | Instruments pour applications sur le système nerveux central | Aneurysm clip applier | Classe III | Non | oui | non
2010-06-23 | AESCULAP AG | B. BRAUN MEDICAL | BISTOURI HALLE | Instruments pour applications sur le système nerveux central | Scalpel, reusable | Classe III | Non | oui | non
2010-06-23 | AESCULAP AG | B. BRAUN MEDICAL | CANULE DE ASP. FERGUS. | Instruments pour applications sur le système nerveux central | Basic suction tip, reusable | Classe III | Non | oui | non
2010-06-23 | AESCULAP AG | B. BRAUN MEDICAL | CANULE POUR VENTRICULE CUSHING | Instruments pour applications sur le système nerveux central | Aneurysm clip applier | Classe III | Non | oui | non
2010-06-23 | AESCULAP AG | B. BRAUN MEDICAL | CANULE POUR VENTRICULE CUSHING-CAIRNS | Instruments pour applications sur le système nerveux central | Aneurysm clip applier | Classe III | Non | oui | non
2010-06-23 | AESCULAP AG | B. BRAUN MEDICAL | CISEAUX A DISSECTION DE STRULLY | Instruments pour applications sur le système nerveux central | Scalpel, reusable | Classe III | Non | oui | non
2010-06-23 | AESCULAP AG | B. BRAUN MEDICAL | CISEAUX DROIT LONGUER TIGE | Instruments pour applications sur le système nerveux central | General-purpose surgical scissors, reusable | Classe III | Non | oui | non
2010-06-23 | AESCULAP AG | B. BRAUN MEDICAL | CISEAUX DURE-MERE SCHMIEDEN-TAYLOR | Instruments pour applications sur le système nerveux central | General-purpose surgical scissors, reusable | Classe III | Non | oui | non
2010-06-23 | AESCULAP AG | B. BRAUN MEDICAL | COUTEAU A DURE MERE TOENNIS | Instruments pour applications sur le système nerveux central | Scalpel, reusable | Classe III | Non | oui | non
2010-06-23 | AESCULAP AG | B. BRAUN MEDICAL | Crocher mousse LANDOLT pour opération hypophyse | Instruments pour applications sur le système nerveux central | General-purpose surgical dissector | Classe III | Non | oui | non
2010-06-23 | AESCULAP AG | B. BRAUN MEDICAL | CROCHET A DURE-MERE CAIRNS ACERE | Instruments pour applications sur le système nerveux central | General-purpose surgical dissector | Classe III | Non | oui | non
2010-06-23 | AESCULAP AG | B. BRAUN MEDICAL | CROCHET A DURE-MERE FRAZIER | Instruments pour applications sur le système nerveux central | General-purpose surgical dissector | Classe III | Non | oui | non
2010-06-23 | AESCULAP AG | B. BRAUN MEDICAL | CROCHET A DURE-MERE TOENNIS | Instruments pour applications sur le système nerveux central | General-purpose surgical dissector | Classe III | Non | oui | non
2010-06-23 | AESCULAP AG | B. BRAUN MEDICAL | CROCHET BOUTONNE | Instruments pour applications sur le système nerveux central | General-purpose surgical dissector | Classe III | Non | oui | non
2010-06-23 | AESCULAP AG | B. BRAUN MEDICAL | CROCHET LANDOLT-REULEN MOUSSE | Instruments pour applications sur le système nerveux central | General-purpose surgical dissector | Classe III | Non | oui | non
2010-06-23 | AESCULAP AG | B. BRAUN MEDICAL | CROCHET POUR DURE-MERE TRES DELICAT | Instruments pour applications sur le système nerveux central | General-purpose surgical dissector | Classe III | Non | oui | non
2010-06-23 | AESCULAP AG | B. BRAUN MEDICAL | CROCHET TRES DELICAT | Instruments pour applications sur le système nerveux central | General-purpose surgical dissector | Classe III | Non | oui | non
2010-06-23 | AESCULAP AG | B. BRAUN MEDICAL | CURETTE A HYPOPHYSECTOMIE HARDY | Instruments pour applications sur le système nerveux central | ENT curette | Classe III | Non | oui | non
2010-06-23 | AESCULAP AG | B. BRAUN MEDICAL | CURETTE A HYPOPHYSECTOMIELANDOLT | Instruments pour applications sur le système nerveux central | ENT curette | Classe III | Non | oui | non
2010-06-23 | AESCULAP AG | B. BRAUN MEDICAL | CURETTE LANDOLT-REULEN | Instruments pour applications sur le système nerveux central | ENT curette | Classe III | Non | oui | non
2010-06-23 | AESCULAP AG | B. BRAUN MEDICAL | CURETTE POUR HYPOPHYSE NICOLA FLEXIBLE | Instruments pour applications sur le système nerveux central | ENT curette | Classe III | Non | oui | non
2010-06-23 | AESCULAP AG | B. BRAUN MEDICAL | CURETTE POUR HYPOPHYSE RAY | Instruments pour applications sur le système nerveux central | ENT curette | Classe III | Non | oui | non
2010-06-23 | AESCULAP AG | B. BRAUN MEDICAL | CURETTE POUR HYPOPHYSECTOMIE.FAHLBUSCH | Instruments pour applications sur le système nerveux central | ENT curette | Classe III | Non | oui | non
2010-06-23 | AESCULAP AG | B. BRAUN MEDICAL | DISSECTEUR LANDOLT-REULEN | Instruments pour applications sur le système nerveux central | General-purpose surgical dissector | Classe III | Non | oui | non
2010-06-23 | AESCULAP AG | B. BRAUN MEDICAL | DISSECTEUR POUR HYPOPHYSE HARDY | Instruments pour applications sur le système nerveux central | General-purpose surgical dissector | Classe III | Non | oui | non
2010-06-23 | AESCULAP AG | B. BRAUN MEDICAL | DISSECTEUR POUR HYPOPHYSE HARDY-FAHLBUSCH | Instruments pour applications sur le système nerveux central | General-purpose surgical dissector | Classe III | Non | oui | non
2010-06-23 | AESCULAP AG | B. BRAUN MEDICAL | DISSECTEUR TIGE | Instruments pour applications sur le système nerveux central | General-purpose surgical dissector | Classe III | Non | oui | non
2010-06-23 | AESCULAP AG | B. BRAUN MEDICAL | DISSECTEUR TOENNIS CANNELE | Instruments pour applications sur le système nerveux central | General-purpose surgical dissector | Classe III | Non | oui | non
2010-06-23 | AESCULAP AG | B. BRAUN MEDICAL | ELECTRODE A CROCHET MONOPLAIRE POUR VENTRICULOSCOPIE | Instruments pour applications sur le système nerveux central | Electrosurgical diathermy system electrode, active, reusable | Classe III | Non | oui | non
2010-06-23 | AESCULAP AG | B. BRAUN MEDICAL | ELECTRODE BARRE MONOPLAIRE POUR VENTRICULOSCOPIE | Instruments pour applications sur le système nerveux central | Electrosurgical diathermy system electrode, active, reusable | Classe III | Non | oui | non
2010-06-23 | AESCULAP AG | B. BRAUN MEDICAL | ELECTRODE BIPOLAIRE EN FOURCHE POUR VENTRICULOSCOPIE | Instruments pour applications sur le système nerveux central | Electrosurgical diathermy system electrode, active, reusable | Classe III | Non | oui | non
2010-06-23 | AESCULAP AG | B. BRAUN MEDICAL | ELECTRODE MONOPLAIRE EN POINTE POUR VENTRICULOSCOPIE | Instruments pour applications sur le système nerveux central | Electrosurgical diathermy system electrode, active, reusable | Classe III | Non | oui | non
2010-06-23 | AESCULAP AG | B. BRAUN MEDICAL | ENUCLEATEUR POUR HYPOPHYSE DE LANDOLT | Instruments pour applications sur le système nerveux central | General-purpose surgical dissector | Classe III | Non | oui | non
2010-06-23 | AESCULAP AG | B. BRAUN MEDICAL | ENUCLEATEUR POUR HYPOPHYSE HARDY | Instruments pour applications sur le système nerveux central | General-purpose surgical dissector | Classe III | Non | oui | non
2010-06-23 | AESCULAP AG | B. BRAUN MEDICAL | ENUCLEATEUR POUR HYPOPHYSECTOMIE LANDOLT | Instruments pour applications sur le système nerveux central | General-purpose surgical dissector | Classe III | Non | oui | non
2010-06-23 | AESCULAP AG | B. BRAUN MEDICAL | FOURCHE POUR IMPLANTATION HARDY | Instruments pour applications sur le système nerveux central | General-purpose surgical dissector | Classe III | Non | oui | non
2010-06-23 | AESCULAP AG | B. BRAUN MEDICAL | GUIDE INTERIEUR GK 580 | Instruments pour applications sur le système nerveux central | Electrosurgical diathermy system electrode, active, reusable | Classe III | Non | oui | non
2010-06-23 | AESCULAP AG | B. BRAUN MEDICAL | GUIDUE INTERIEUR DE RECHARGE POUR GK 560 | Instruments pour applications sur le système nerveux central | Electrosurgical diathermy system electrode, active, reusable | Classe III | Non | oui | non
2010-06-23 | AESCULAP AG | B. BRAUN MEDICAL | MICRO-CISEAUX FAHLBUSCH CBE-S-PLAT | Instruments pour applications sur le système nerveux central | General-purpose surgical scissors, reusable | Classe III | Non | oui | non
2010-06-23 | AESCULAP AG | B. BRAUN MEDICAL | MICRO-CISEAUX MINOP | Instruments pour applications sur le système nerveux central | General-purpose surgical scissors, reusable | Classe III | Non | oui | non
2010-06-23 | AESCULAP AG | B. BRAUN MEDICAL | MICRO-CISEAUX RESSECTION YASARGIL DENTELES | Instruments pour applications sur le système nerveux central | General-purpose surgical scissors, reusable | Classe III | Non | oui | non
2010-06-23 | AESCULAP AG | B. BRAUN MEDICAL | MICRO-CISEAUX S.CASPAR TOURN. COURBE | Instruments pour applications sur le système nerveux central | General-purpose surgical scissors, reusable | Classe III | Non | oui | non
2010-06-23 | AESCULAP AG | B. BRAUN MEDICAL | MICRO-PINCE BIOPSIE MINOP | Instruments pour applications sur le système nerveux central | Utility forceps, reusable | Classe III | Non | oui | non
2010-06-23 | AESCULAP AG | B. BRAUN MEDICAL | MICRO-PINCE CHIRURGICALE MINOP | Instruments pour applications sur le système nerveux central | Utility forceps, reusable | Classe III | Non | oui | non
2010-06-23 | AESCULAP AG | B. BRAUN MEDICAL | MICRO-PINCE PREHENSION DISSECTEUR MINOP | Instruments pour applications sur le système nerveux central | Utility forceps, reusable | Classe III | Non | oui | non
2010-06-23 | AESCULAP AG | B. BRAUN MEDICAL | MORS DE RECHARGE POUR MICRO-CISEAU | Instruments pour applications sur le système nerveux central | General-purpose surgical scissors, reusable | Classe III | Non | oui | non
2010-06-23 | AESCULAP AG | B. BRAUN MEDICAL | MORS DE RECHARGE POUR MICRO-PINCE | Instruments pour applications sur le système nerveux central | Pliers, surgery | Classe III | Non | oui | non
2010-06-23 | AESCULAP AG | B. BRAUN MEDICAL | MORS DE RECHARGE POUR PINCE A TUMEUR | Instruments pour applications sur le système nerveux central | Pliers, surgery | Classe III | Non | oui | non
2010-06-23 | AESCULAP AG | B. BRAUN MEDICAL | OCULAIRE DE PEDISCOPE AUTOCLAVABLE | Instruments pour applications sur le système nerveux central | Electrosurgical diathermy system electrode, active, reusable | Classe III | Non | oui | non
2010-06-23 | AESCULAP AG | B. BRAUN MEDICAL | OPTIQUE GRAND-ANGLE | Instruments pour applications sur le système nerveux central | Electrosurgical diathermy system electrode, active, reusable | Classe III | Non | oui | non
2010-06-23 | AESCULAP AG | B. BRAUN MEDICAL | OPTIQUE PAEDISCOPE | Instruments pour applications sur le système nerveux central | Electrosurgical diathermy system electrode, active, reusable | Classe III | Non | oui | non
2010-06-23 | AESCULAP AG | B. BRAUN MEDICAL | PINCE A COAGULATION ISOLEE COUDEE | Instruments pour applications sur le système nerveux central | Electrosurgical diathermy system electrode, active, reusable | Classe III | Non | oui | non
2010-06-23 | AESCULAP AG | B. BRAUN MEDICAL | PINCE A POSE POUR PHYNOX LONG CLIP | Instruments pour applications sur le système nerveux central | Aneurysm clip applier | Classe III | Non | oui | non
2010-06-23 | AESCULAP AG | B. BRAUN MEDICAL | PINCE A POSER CLIPS STD.YASARGIL | Instruments pour applications sur le système nerveux central | Aneurysm clip applier | Classe III | Non | oui | non
2010-06-23 | AESCULAP AG | B. BRAUN MEDICAL | PINCE A POSER MINI-CLIPS YASARGIL | Instruments pour applications sur le système nerveux central | Aneurysm clip applier | Classe III | Non | oui | non
2010-06-23 | AESCULAP AG | B. BRAUN MEDICAL | PINCE A PREHENSION YASARGIL MORS FINS STRIES | Instruments pour applications sur le système nerveux central | Utility forceps, reusable | Classe III | Non | oui | non
2010-06-23 | AESCULAP AG | B. BRAUN MEDICAL | PINCE COAGULATION BIPOLAIRE LANDOLT POUR HYPOPHYSECTOMIE | Instruments pour applications sur le système nerveux central | Electrosurgical diathermy system electrode, active, reusable | Classe III | Non | oui | non
2010-06-23 | AESCULAP AG | B. BRAUN MEDICAL | PINCE COAGULATION BIPOLAIRE YASARGIL | Instruments pour applications sur le système nerveux central | Electrosurgical diathermy system electrode, active, reusable | Classe III | Non | oui | non
2010-06-23 | AESCULAP AG | B. BRAUN MEDICAL | PINCE DE POSE DE CLIPS PHYNOX | Instruments pour applications sur le système nerveux central | Aneurysm clip applier | Classe III | Non | oui | non
2010-06-23 | AESCULAP AG | B. BRAUN MEDICAL | PINCE DE POSE DE CLIPS TITANE | Instruments pour applications sur le système nerveux central | Aneurysm clip applier | Classe III | Non | oui | non
2010-06-23 | AESCULAP AG | B. BRAUN MEDICAL | PINCE EMPORTE-PIECE NICOLA MORS | Instruments pour applications sur le système nerveux central | Utility forceps, reusable | Classe III | Non | oui | non
2010-06-23 | AESCULAP AG | B. BRAUN MEDICAL | PINCE POSE CLIPS YASARGIL TITANE | Instruments pour applications sur le système nerveux central | Aneurysm clip applier | Classe III | Non | oui | non
2010-06-23 | AESCULAP AG | B. BRAUN MEDICAL | PINCE POSER CLIPS YASARGIL TITANE | Instruments pour applications sur le système nerveux central | Aneurysm clip applier | Classe III | Non | oui | non
2010-06-23 | AESCULAP AG | B. BRAUN MEDICAL | PINCE POUR TUMEURS LANDOLT | Instruments pour applications sur le système nerveux central | Utility forceps, reusable | Classe III | Non | oui | non
2010-06-23 | AESCULAP AG | B. BRAUN MEDICAL | PINCE RETRAIT CLIPS SDT YASARGIL | Instruments pour applications sur le système nerveux central | Aneurysm clip applier | Classe III | Non | oui | non
2010-06-23 | AESCULAP AG | B. BRAUN MEDICAL | PINCE RETRAIT MINI-CLIPS YASARGIL | Instruments pour applications sur le système nerveux central | Aneurysm clip applier | Classe III | Non | oui | non
2010-06-23 | AESCULAP AG | B. BRAUN MEDICAL | PINCE T COAGULATION BIPOLAIRE | Instruments pour applications sur le système nerveux central | Electrosurgical diathermy system electrode, active, reusable | Classe III | Non | oui | non
2010-06-23 | AESCULAP AG | B. BRAUN MEDICAL | RASPATOIRE POUR HYPOPHYSE NICOLA | Instruments pour applications sur le système nerveux central | Bone rasp | Classe III | Non | oui | non
2010-06-23 | AESCULAP AG | B. BRAUN MEDICAL | RONGEUR OLDBERG | Instruments pour applications sur le système nerveux central | Utility forceps, reusable | Classe III | Non | oui | non
2010-06-23 | AESCULAP AG | B. BRAUN MEDICAL | RONGEUR YASARGIL | Instruments pour applications sur le système nerveux central | Utility forceps, reusable | Classe III | Non | oui | non
2010-06-23 | AESCULAP AG | B. BRAUN MEDICAL | RUGINE LANDOLT-REULEN | Instruments pour applications sur le système nerveux central | Bone rasp | Classe III | Non | oui | non
2010-06-23 | AESCULAP AG | B. BRAUN MEDICAL | SPATULE A CERVEAU OLIVECRONA | Instruments pour applications sur le système nerveux central | Brain spatula | Classe III | Non | oui | non
2010-06-23 | AESCULAP AG | B. BRAUN MEDICAL | SPATULE CEREBR AVEC PIECE SILICONE | Instruments pour applications sur le système nerveux central | Brain spatula | Classe III | Non | oui | non
2010-06-23 | AESCULAP AG | B. BRAUN MEDICAL | SPATULE CEREBRALE | Instruments pour applications sur le système nerveux central | Brain spatula | Classe III | Non | oui | non
2010-06-23 | AESCULAP AG | B. BRAUN MEDICAL | SPATULE CEREBRALE DOUBLE MALL. | Instruments pour applications sur le système nerveux central | Brain spatula | Classe III | Non | oui | non
2010-06-23 | AESCULAP AG | B. BRAUN MEDICAL | SPATULE CEREBRALE HEIFETZ MALLEABLE | Instruments pour applications sur le système nerveux central | Brain spatula | Classe III | Non | oui | non
2010-06-23 | AESCULAP AG | B. BRAUN MEDICAL | SPATULE CEREBRALE MOD. AACHEN | Instruments pour applications sur le système nerveux central | Brain spatula | Classe III | Non | oui | non
2010-06-23 | AESCULAP AG | B. BRAUN MEDICAL | SPATULE MALLEABLE | Instruments pour applications sur le système nerveux central | Brain spatula | Classe III | Non | oui | non
2010-06-23 | AESCULAP AG | B. BRAUN MEDICAL | SPATULE REVETUE POUR CERVEAU | Instruments pour applications sur le système nerveux central | Brain spatula | Classe III | Non | oui | non
2010-06-23 | AESCULAP AG | B. BRAUN MEDICAL | TREND CROCHET LANDOLT-REULEN | Instruments pour applications sur le système nerveux central | Gown, operating room, disposable | Classe III | Non | oui | non
2010-06-23 | AESCULAP AG | B. BRAUN MEDICAL | TREND CROCHET LANDOLT-REULEN DRT | Instruments pour applications sur le système nerveux central | General-purpose surgical dissector | Classe III | Non | oui | non
2010-06-23 | AESCULAP AG | B. BRAUN MEDICAL | TREND CURETTE HARDY BAIONNETTE | Instruments pour applications sur le système nerveux central | ENT curette | Classe III | Non | oui | non
2010-06-23 | AESCULAP AG | B. BRAUN MEDICAL | TREND CURETTE HARDY DRT | Instruments pour applications sur le système nerveux central | ENT curette | Classe III | Non | oui | non
2010-06-23 | AESCULAP AG | B. BRAUN MEDICAL | TREND CURETTE NICOLA BAIONNETTE | Instruments pour applications sur le système nerveux central | ENT curette | Classe III | Non | oui | non
2010-06-23 | AESCULAP AG | B. BRAUN MEDICAL | TREND CURETTE NICOLA DRT | Instruments pour applications sur le système nerveux central | ENT curette | Classe III | Non | oui | non
2010-06-23 | AESCULAP AG | B. BRAUN MEDICAL | TREND DISSECTION LANDOLT-REULEN | Instruments pour applications sur le système nerveux central | Gown, operating room, disposable | Classe III | Non | oui | non
2010-06-23 | AESCULAP AG | B. BRAUN MEDICAL | TREND ENUCLEATEUR HARDY BAIONNETTE | Instruments pour applications sur le système nerveux central | General-purpose surgical dissector | Classe III | Non | oui | non
2010-06-23 | AESCULAP AG | B. BRAUN MEDICAL | TREND ENUCLEATEUR HARDY DRT | Instruments pour applications sur le système nerveux central | General-purpose surgical dissector | Classe III | Non | oui | non
2010-06-23 | AESCULAP AG | B. BRAUN MEDICAL | TROCART VENTRICULAIRE 1 CANAL OPTIQUE | Instruments pour applications sur le système nerveux central | Laparoscopic trocar sleeve, reusable | Classe III | Non | oui | non
2010-06-23 | AESCULAP AG | B. BRAUN MEDICAL | TROCART VENTRICULAIRE 2 CANAUX OPTIQUE ENTREE/SORT | Instruments pour applications sur le système nerveux central | Laparoscopic trocar sleeve, reusable | Classe III | Non | oui | non
2010-06-23 | AESCULAP AG | B. BRAUN MEDICAL | VENTRIKEL-KANUELE DANDY | Instruments pour applications sur le système nerveux central | Aneurysm clip applier | Classe III | Non | oui | non
2010-06-23 | AESCULAP AG | B. BRAUN MEDICAL | XS MICRO-CISEAU | Instruments pour applications sur le système nerveux central | General-purpose surgical scissors, reusable | Classe III | Non | oui | non
2010-06-23 | AESCULAP AG | B. BRAUN MEDICAL | XS MICRO-PINCE MORS | Instruments pour applications sur le système nerveux central | Pliers, surgery | Classe III | Non | oui | non
2010-06-23 | AESCULAP AG | B. BRAUN MEDICAL | XS PINCE A POSER CLIPS PHYNOX | Instruments pour applications sur le système nerveux central | Aneurysm clip applier | Classe III | Non | oui | non
2010-06-23 | AESCULAP AG | B. BRAUN MEDICAL | XS PINCE A POSER CLIPS TITANE | Instruments pour applications sur le système nerveux central | Aneurysm clip applier | Classe III | Non | oui | non
2010-06-23 | AESCULAP AG | B. BRAUN MEDICAL | XS PINCE A TUMEUR MORS | Instruments pour applications sur le système nerveux central | Pliers, surgery | Classe III | Non | oui | non
2010-06-23 | Atrium Medical Corporation | Atrium Europe B.V. | Ultramax™ Knitted Double Velour Vascular Graft | Prothèse vasculaire tricotée en polyester double velour et imprégnée de gélatine résorbable | Synthetic vascular graft | Classe III | BOVINE | oui | non
2010-06-23 | Covidien LLC | COVIDIEN France SAS | Cool-Tip™ : RF Ablation Cluster Electrode Kit E Series | Coffret d'électrodes en grappe pour ablation RF, Série E | Endotherapy electrosurgical diathermy system electrode, single-use | Classe IIb | Non | non | non
2010-06-23 | Covidien LLC | COVIDIEN France SAS | Cool-Tip™ : RF Ablation Component Kit E Series | Coffret de composants pour ablation RF, Série E | Endotherapy electrosurgical diathermy system electrode, single-use | Classe IIb | Non | non | non
2010-06-23 | Covidien LLC | COVIDIEN France SAS | Cool-Tip™ : RF Ablation Multiple Electrode Kit E Series | Coffret d'électrodes multiples pour ablation RF, Série E | Endotherapy electrosurgical diathermy system electrode, single-use | Classe IIb | Non | non | non
2010-06-23 | Covidien LLC | COVIDIEN France SAS | Cool-Tip™ : RF Ablation Single Electrode Kit E Series | Coffret d'électrodes simples pour ablation RF, Série E | Endotherapy electrosurgical diathermy system electrode, single-use | Classe IIb | Non | non | non
2010-06-23 | Covidien LLC | COVIDIEN France SAS | Cool-Tip™ : RF Ablation System E Series | Système d'ablation RF, Série E | Radio-frequency hyperthermia system | Classe IIb | Non | non | non
2010-06-23 | Covidien LLC | COVIDIEN France SAS | Cool-Tip : RF Ablation Temperature Probe E Series | Cool-Tip : Sonde de température à distance pour ablation RF, série E (RTP20) | Moulded splint | Classe IIa | Non | oui | non
2010-06-23 | EDWARDS LIFESCIENCES LLC | EDWARDS LIFESCIENCES SERVICES GmbH | Kit RETROFLEX 3 pour Valve cardiaque Edwards SAPIEN™ | Valvule cardiaque à implantation pour transcathéter (THV) | Vascular stent-placement catheter | Classe III | BOVINE | oui | non | oui
2010-06-23 | RAFFIN MEDICAL | RAFFIN MEDICAL | Blood culture kit N°1 | Blood culture kit N°1 - 400020 | Instrument/equipment drape, single-use | Classe IIa | Non | oui | non
2010-06-23 | RAFFIN MEDICAL | RAFFIN MEDICAL | Blood culture kit N°2 | Blood culture kit N°2 - 400021 | Instrument/equipment drape, single-use | Classe IIa | Non | oui | non
2010-06-23 | RAFFIN MEDICAL | RAFFIN MEDICAL | Custom pack accouchement et épisiotomie N°1 | Custom pack accouchement et épisiotomie N°1 - 401344 | Instrument/equipment drape, single-use | Classe IIa | Non | oui | non
2010-06-24 | B. Braun Melsungen AG | B. BRAUN MEDICAL | Infusomat® Space Line, Type IV | Set d'administration | Infusion pump administration set | Classe IIa | Non | oui | non
2010-06-24 | B. Braun Melsungen AG | B. BRAUN MEDICAL | Infusomat® Space Line, Type Piggyback | Set d'administration | Infusion pump administration set | Classe IIa | Non | oui | non
2010-06-24 | Electro Medical System | Electro Medical System | Flexible Probes Set | Lithotripteur urologique | Ultrasonic lithotripsy system probe | Classe IIb | Non | non | non
2010-06-24 | Electro Medical System | Electro Medical System | Lateral Suction Connector | Lithotripteur urologique | Ultrasonic lithotripsy system handpiece | Classe IIb | Non | non | non
2010-06-24 | Electro Medical System | Electro Medical System | LithoClast Flexible Probe | Lithotripteur urologique | Ultrasonic lithotripsy system probe | Classe IIb | Non | non | non
2010-06-24 | Electro Medical System | Electro Medical System | LithoClast Probe | Lithotripteur urologique | Pneumatic/ultrasonic lithotripsy system | Classe IIb | Non | non | non
2010-06-24 | Electro Medical System | Electro Medical System | LithoVac Iv3 | Lithotripteur urologique | Pneumatic/ultrasonic lithotripsy system | Classe IIb | Non | non | non
2010-06-24 | Electro Medical System | Electro Medical System | LithoVac Iv3 Set | Lithotripteur urologique | Pneumatic/ultrasonic lithotripsy system | Classe IIb | Non | non | non
2010-06-24 | Electro Medical System | Electro Medical System | Pneumatic Handpiece pn3 | Lithotripteur urologique | Pneumatic/ultrasonic lithotripsy system | Classe IIb | Non | non | non
2010-06-24 | Electro Medical System | Electro Medical System | Pneumatic Handpiece pn3 Set | Lithotripteur urologique | Pneumatic/ultrasonic lithotripsy system | Classe IIb | Non | non | non
2010-06-24 | Electro Medical System | Electro Medical System | Probe | Lithotripteur urologique | Ultrasonic lithotripsy system probe | Classe IIb | Non | non | non
2010-06-24 | Electro Medical System | Electro Medical System | Section Tube | Lithotripteur urologique | Ultrasonic lithotripsy system handpiece | Classe IIb | Non | non | non
2010-06-24 | Electro Medical System | Electro Medical System | Straight Suction Connector | Lithotripteur urologique | Ultrasonic lithotripsy system handpiece | Classe IIb | Non | non | non
2010-06-24 | Electro Medical System | Electro Medical System | Swiss LithoClast Master | Lithotripteur urologique | Pneumatic/ultrasonic lithotripsy system | Classe IIb | Non | non | non
2010-06-24 | Electro Medical System | Electro Medical System | Ultrasound Handpiece us3 | Lithotripteur urologique | Ultrasonic lithotripsy system handpiece | Classe IIb | Non | non | non
2010-06-24 | Electro Medical System | Electro Medical System | Ultrasound Probe | Lithotripteur urologique | Ultrasonic lithotripsy system probe | Classe IIb | Non | non | non
2010-06-24 | Electro Medical System | Electro Medical System | Update Kit Pneumatic Handpiece pn3 | Lithotripteur urologique | Pneumatic/ultrasonic lithotripsy system control unit | Classe IIb | Non | non | non
2010-06-24 | Electro Medical System | Electro Medical System | Update Kit Vario Ultrasound Handpiece | Lithotripteur urologique | Ultrasonic lithotripsy system handpiece | Classe IIb | Non | non | non
2010-06-24 | Electro Medical System | Electro Medical System | Vario Ultrasound Handpiece | Lithotripteur urologique | Ultrasonic lithotripsy system handpiece | Classe IIb | Non | non | non
2010-06-24 | ETHICON Sarl | JOHNSON & JOHNSON MEDICAL SAS | TVT EXACT™ | Système de soutènement sous-urétral | Surgical mesh kit | Classe IIb | Non | oui | non
2010-06-24 | Hangzhou Sejoy Electronics and Instruments Co.Ltd | LIOGLAB | Thermomètre électronique flexible EFFITEST | Thermomètre électronique flexible | Thermometer, <specify> | Classe IIa | Non | non | non
2010-06-24 | Hangzhou Sejoy Electronics and Instruments Co.Ltd | LIOGLAB | Thermomètre électronique flexible LINEA TEST | Thermomètre électronique flexible | Thermometer, <specify> | Classe IIa | Non | non | non
2010-06-24 | Hangzhou Sejoy Electronics and Instruments Co.Ltd | LIOGLAB | Thermomètre électronique flexible powerscan | Thermomètre électronique flexible | Thermometer, <specify> | Classe IIa | Non | non | non
2010-06-24 | Hangzhou Sejoy Electronics and Instruments Co.Ltd | LIOGLAB | Thermomètre électronique LINEA TEST | Thermomètre électronique | Thermometer, <specify> | Classe IIa | Non | non | non
2010-06-24 | Hangzhou Sejoy Electronics and Instruments Co.Ltd | LIOGLAB | Thermomètre électronique Powerscan | Thermomètre électronique | Thermometer, <specify> | Classe IIa | Non | non | non
2010-06-24 | Hangzhou Sejoy Electronics and Instruments Co.Ltd | LIOGLAB | Thermomètre médical électronique EFFITEST | Thermomètre électronique | Thermometer, <specify> | Classe IIa | Non | non | non
2010-06-24 | Radiant Innovation Inc. | LIOGLAB | Thermomètre électronique sans contact POWERSCAN | Thermomètre sans contact | Thermometer, <specify> | Classe IIa | Non | non | non
2010-06-24 | Shenzhen DongDixin Technology Co. Ltd | LIOGLAB | Thermomètre Auriculaire Frontal LINEA TEST | Thermomètre auriculaire frontal | Thermometer, <specify> | Classe IIa | Non | non | non
2010-06-24 | Shenzhen DongDixin Technology Co. Ltd | LIOGLAB | Thermomètre Auriculaire Frontal POWERCAN | Thermomètre auriculaire frontal | Thermometer, <specify> | Classe IIa | Non | non | non
2010-06-24 | TELEFLEX Medical Europe LTD | TELEFLEX Médical | Ligne accessoire d'aspiration Teleflex ISIS™ | Sonde endotrachéale avec canal d'aspiration | Endotracheal secretion monitoring system sensor | Classe IIa | Non | oui | non
2010-06-24 | TELEFLEX Medical Europe LTD | TELEFLEX Médical | Masque laryngé SURE SEAL™ | Masques laryngiens étanches et / ou renforcés SURE SEAL à usage unique | Rebreathing oxygen face mask | Classe IIa | Non | oui | non
2010-06-24 | TELEFLEX Medical Europe LTD | TELEFLEX Médical | Tube trachéal Teleflex ISIS™ à ballonet avec port d'aspiration des sécrétions sous glottiques | Sonde endotrachéale avec canal d'aspiration | Endotracheal secretion monitoring system sensor | Classe IIa | Non | oui | non
2010-06-25 | DAVOL Inc | BARD France | Bard® Sepramesh™ IP Composite | Filet permanent (fibres de polypropylène et d'acide polyglycolique) avec Revêtement biorésorbable (hydrogel) | Mesh, surgical | Classe III | Non | oui | non
2010-06-25 | Fisher & Paykel Healthcare Ltd | Fisher & Paykel Healthcare | Circuit de ventilation - RT340 | Circuit de ventilation, diamètre 22mm, longueur 1m50, 2 branches chauffées, tuyau liaison respirateur, filtre inspi./expi. RT019 et chambre MR290 (10-bte) | Ventilator breathing circuit, single-use | Classe IIa | Non | non | non | oui
2010-06-25 | Fisher & Paykel Healthcare Ltd | Fisher & Paykel Healthcare | Circuit de ventilation néonatale - RT324 | Circuit de ventilation néonatale pour débit>4l/min, longueur 1m20, 1 branche inspir. Chauffée, avec connecteur pour CPAP, tuyau liaison respirateur, ligne mesure pression, avec chambre MR290, rallonge d'alimentation 900MR191 et tuyau expiratoire (10/bte) | Ventilator breathing circuit, single-use | Classe IIa | Non | non | non
2010-06-25 | Fisher & Paykel Healthcare Ltd | Fisher & Paykel Healthcare | Circuit d'oxygénothérapie néonatale - RT329 | Circuit d'oxygénothérapie néonatale pour débit<4l/min, longueur 1m20, une branche inspir.chauffée, connecteurs source gaz et lunettes, avec chambre MR290 et valve de sécurité (10/bte) | Ventilator breathing circuit, single-use | Classe IIa | Non | non | non
2010-06-25 | Fisher & Paykel Healthcare Ltd | Fisher & Paykel Healthcare | Circuit Optiflow 880 | Circuit Optiflow 880, branche inspir. chauffée, avec tuyau de liason et chambre MR290 (10/bte) | Ventilator breathing circuit, single-use | Classe IIa | Non | non | non
2010-06-25 | Fisher & Paykel Healthcare Ltd | Fisher & Paykel Healthcare | Circuit pour ventilation - RT443 | Circuit pour ventilation, diamètre 22mm, 1m50, une branche chauffée avec tuyau liaison respirateur, filtre expi., raccord annelé, filtre, ligne mesure pression, chambre MR290 (10-bte) | Ventilator breathing circuit, single-use | Classe IIa | Non | non | non
2010-06-25 | Fisher & Paykel Healthcare Ltd | Fisher & Paykel Healthcare | Circuit pour ventilation avec fuite expiratoire - RT319 | Circuit pour ventilation avec fuite expiratoire (VS-PEP/CPAP), une branche chauffée avec tuyau liaison respirateur, ligne mesure pression, fuite calibrée, filtre machine et chambre d'humidification | Ventilator breathing circuit, single-use | Classe IIa | Non | non | non
2010-06-25 | Fisher & Paykel Healthcare Ltd | Fisher & Paykel Healthcare | EVAQUA™ Circuit de ventilation néonatale bi-chauffé - RT235 / RT236 | Kit de circuit néonatal | Ventilator breathing circuit, single-use | Classe IIa | Non | non | non | oui
2010-06-25 | NEWCLIP TECHNICS - | NEWCLIP TECHNICS - | Plaque d'ostéotomie de l'Ulna non-stérile | Plaque d'ostéotomie symétrique non stérile | Fixation plate, fracture-healing, non-biodegradable | Classe IIb | Non | non | non
2010-06-25 | NEWCLIP TECHNICS - | NEWCLIP TECHNICS - | Plaque d'ostéotomie de l'Ulna stérile | Plaque d'ostéotomie symétrique stérile | Fixation plate, fracture-healing, non-biodegradable | Classe IIb | Non | oui | non
2010-06-26 | AESCULAP AG | B. BRAUN MEDICAL | CISEAUX TRIJUMEAU OLIVECRONA | Instruments pour applications sur le système nerveux central | General-purpose surgical scissors, reusable | Classe III | Non | oui | non
2010-06-28 | Electro Medical System | Electro Medical System | Set de connection | Set de connection | Intracorporeal lithotripsy suction system | Classe IIa | Non | non | non
2010-06-28 | Electro Medical System | Electro Medical System | Swiss LithoPump® | Filtres | Intracorporeal lithotripsy suction system | Classe IIa | Non | non | non
2010-06-28 | Gambro Kathetertechnik Hechingen - Dialysatorem GmbH | GAMBRO | Cathéter Everflow Double Lumière | Cathéter de dialyse en silicone pour une utilisation à long terme. | Haemodialysis catheter, implantable | Classe III | Non | oui | non
2010-06-28 | Gambro Kathetertechnik Hechingen - Dialysatorem GmbH | GAMBRO | Cathéter Everflow Simple Lumière | Cathéter de dialyse en silicone pour une utilisation à long terme. | Haemodialysis catheter, implantable | Classe III | Non | oui | non
2010-06-28 | Laboratoire OMEGA PHARMA France | Laboratoire OMEGA PHARMA France | Spray nasal Néomarin | Spray nasal - Solution d'eau de mer (Nourrisons, enfants et adultes) | Medication spray bottle | Classe IIa | Non | non | non
2010-06-28 | Laboratoire OMEGA PHARMA France | Laboratoire OMEGA PHARMA France | Spray nasal Sinomarin | Spray nasal - Solution d'eau de mer (Nourrisons, enfants, adultes) | Medication spray bottle | Classe IIa | Non | non | non | oui
2010-06-28 | Société de Production de Pansements et Adhésifs | Laboratoires URGO | PRIMOPLAST Spray auriculaire | Spray auriculaire | ENT powder applicator | Classe IIa | Non | non | non
2010-06-28 | TORNIER - WRIGHT FRANCE | TORNIER - WRIGHT FRANCE | Broche Pleos | Broche Corticale | Robotic surgical navigation system | Classe IIa | Non | non | non
2010-06-28 | TORNIER - WRIGHT FRANCE | TORNIER - WRIGHT FRANCE | Capteur Pleos | NH Capteur bassin clic | Robotic surgical navigation system | Classe IIa | Non | non | non
2010-06-28 | TORNIER - WRIGHT FRANCE | TORNIER - WRIGHT FRANCE | Pastilles réfléchissantes Pleos | Pastilles réfléchissantes | Robotic surgical navigation system | Classe IIa | Non | oui | non
2010-06-28 | TORNIER - WRIGHT FRANCE | TORNIER - WRIGHT FRANCE | Station de navigation Pleos® | Station TORNIER Pleos | Robotic surgical navigation system | Classe IIa | Non | non | non
2010-06-28 | William Cook Europe ApS | William Cook Europe ApS | Zenith® Low Profile AAA Endovascular Graft with the H&L-B One-Shot™ Introduction System | Endoprothèse vasculaire avec système d'introduction H&L-B One-Shot™ | Synthetic vascular graft | Classe III | Non | oui | non
2010-06-28 | 3M ESPE Division | 3M France - Marchés de la Santé | Filtek™ Supreme XTE | Matériau de restauration universel (composite) | Dental filling material, polymer-based | Classe IIa | Non | non | non | oui
2010-06-29 | Adler Ortho SpA | Adler Ortho SpA | Adaptateur OMNIA pour vis acétabulaires | Prothèse articulaire de la hanche | Acetabulum prosthesis | Classe III | Non | oui | non
2010-06-29 | Adler Ortho SpA | Adler Ortho SpA | Agrandissement Quille GENUS | Prothèse articulaire du genou | Acetabulum prosthesis | Classe III | Non | oui | non
2010-06-29 | Adler Ortho SpA | Adler Ortho SpA | Condyle fémoral GENUS avec ciment | Prothèse articulaire du genou | Acetabulum prosthesis | Classe III | Non | oui | non
2010-06-29 | Adler Ortho SpA | Adler Ortho SpA | Condyle fémoral GENUS sans ciment revêtement microbilles + HA | Prothèse articulaire du genou | Acetabulum prosthesis | Classe III | Non | oui | non
2010-06-29 | Adler Ortho SpA | Adler Ortho SpA | Connecteur décalé GENUS | Prothèse articulaire du genou | Acetabulum prosthesis | Classe III | Non | oui | non
2010-06-29 | Adler Ortho SpA | Adler Ortho SpA | Cotyle OMNIA de révision sans ciment | Prothèse articulaire de la hanche | Acetabulum prosthesis | Classe III | Non | oui | non
2010-06-29 | Adler Ortho SpA | Adler Ortho SpA | Cotyle PE sans ciment | Prothèse articulaire de la hanche | Acetabulum prosthesis | Classe III | Non | oui | non
2010-06-29 | Adler Ortho SpA | Adler Ortho SpA | Cotyle Press Fit Fixa TI-POR | Prothèse articulaire de la hanche | Acetabulum prosthesis | Classe III | Non | oui | non
2010-06-29 | Adler Ortho SpA | Adler Ortho SpA | DELTA Nouyau en céramique | Prothèse articulaire de la hanche | Acetabulum prosthesis | Classe III | Non | oui | non
2010-06-29 | Adler Ortho SpA | Adler Ortho SpA | Embase tibial GENUS avec ciment | Prothèse articulaire du genou | Acetabulum prosthesis | Classe III | Non | oui | non
2010-06-29 | Adler Ortho SpA | Adler Ortho SpA | Embase tibiale GENUS sans ciment revêtement microbilles + HA | Prothèse articulaire du genou | Acetabulum prosthesis | Classe III | Non | oui | non
2010-06-29 | Adler Ortho SpA | Adler Ortho SpA | GENUS Insert tibial | Prothèse articulaire du genou | Acetabulum prosthesis | Classe III | Non | oui | non
2010-06-29 | Adler Ortho SpA | Adler Ortho SpA | Implant rotulien GENUS CST de resurfaçage sans ciment | Prothèse articulaire du genou | Acetabulum prosthesis | Classe III | Non | oui | non
2010-06-29 | Adler Ortho SpA | Adler Ortho SpA | Implant rotulien GENUS HRV à encastrer sans ciment | Prothèse articulaire du genou | Acetabulum prosthesis | Classe III | Non | oui | non
2010-06-29 | Adler Ortho SpA | Adler Ortho SpA | Implant rotulien GENUS HRV ALL POLY à encastrer sans ciment | Prothèse articulaire du genou | Acetabulum prosthesis | Classe III | Non | oui | non
2010-06-29 | Adler Ortho SpA | Adler Ortho SpA | Implant rotulien GENUS HRV de resurfaçage avec ciment | Prothèse articulaire du genou | Acetabulum prosthesis | Classe III | Non | oui | non
2010-06-29 | Adler Ortho SpA | Adler Ortho SpA | Implant rotulien GENUS standard à encastrer CZN avec ciment | Prothèse articulaire du genou | Acetabulum prosthesis | Classe III | Non | oui | non
2010-06-29 | Adler Ortho SpA | Adler Ortho SpA | Implant rotulien GENUS standard de resurfaçage avec ciment | Prothèse articulaire du genou | Acetabulum prosthesis | Classe III | Non | oui | non
2010-06-29 | Adler Ortho SpA | Adler Ortho SpA | Nouyau en céramique forte | Prothèse articulaire de la hanche | Acetabulum prosthesis | Classe III | Non | oui | non
2010-06-29 | Adler Ortho SpA | Adler Ortho SpA | Nouyau en PE | Prothèse articulaire de la hanche | Acetabulum prosthesis | Classe III | Non | oui | non
2010-06-29 | Adler Ortho SpA | Adler Ortho SpA | Nouyau en PE réticulé | Prothèse articulaire de la hanche | Acetabulum prosthesis | Classe III | Non | oui | non
2010-06-29 | Adler Ortho SpA | Adler Ortho SpA | OMNIA Tige Iliaque Cotyle | Prothèse articulaire de la hanche | Acetabulum prosthesis | Classe III | Non | oui | non
2010-06-29 | Adler Ortho SpA | Adler Ortho SpA | OMNIA Vis à direction fixée | Prothèse articulaire de la hanche | Acetabulum prosthesis | Classe III | Non | oui | non
2010-06-29 | Adler Ortho SpA | Adler Ortho SpA | Tête fémorale céramique forte | Prothèse articulaire de la hanche | Acetabulum prosthesis | Classe III | Non | oui | non
2010-06-29 | Adler Ortho SpA | Adler Ortho SpA | Tête fémorale CO-CR-MO Cône 12/14 | Prothèse articulaire de la hanche | Acetabulum prosthesis | Classe III | Non | oui | non
2010-06-29 | Adler Ortho SpA | Adler Ortho SpA | Tête fémorale de révision en céramique | Prothèse articulaire de la hanche | Acetabulum prosthesis | Classe III | Non | oui | non
2010-06-29 | Adler Ortho SpA | Adler Ortho SpA | Tête fémorale en céramique DELTA | Prothèse articulaire de la hanche | Acetabulum prosthesis | Classe III | Non | oui | non
2010-06-29 | Adler Ortho SpA | Adler Ortho SpA | Tête Métal/Métal Cône 12/14 | Prothèse articulaire de la hanche | Acetabulum prosthesis | Classe III | Non | oui | non
2010-06-29 | Adler Ortho SpA | Adler Ortho SpA | Tige CORAE standard monobloc avec ciment | Prothèse articulaire de la hanche | Acetabulum prosthesis | Classe III | Non | oui | non
2010-06-29 | Adler Ortho SpA | Adler Ortho SpA | Tige d'angrage Cotyle OMNIA | Prothèse articulaire de la hanche | Acetabulum prosthesis | Classe III | Non | oui | non
2010-06-29 | Adler Ortho SpA | Adler Ortho SpA | Tige GENUS avec ciment | Prothèse articulaire du genou | Acetabulum prosthesis | Classe III | Non | oui | non
2010-06-29 | Adler Ortho SpA | Adler Ortho SpA | Tige GENUS sans ciment | Prothèse articulaire du genou | Acetabulum prosthesis | Classe III | Non | oui | non
2010-06-29 | Adler Ortho SpA | Adler Ortho SpA | Tige HYDRA standard avec ciment | Prothèse articulaire de la hanche | Acetabulum prosthesis | Classe III | Non | oui | non
2010-06-29 | Adler Ortho SpA | Adler Ortho SpA | Tige HYDRA standard sans ciment revêtement HA | Prothèse articulaire de la hanche | Acetabulum prosthesis | Classe III | Non | oui | non
2010-06-29 | B. Braun Melsungen AG | B. BRAUN MEDICAL | Smallbore Y-Extension Set | Set d'extension, petit calibre avec valve Safeflow | Tubing connector | Classe IIa | Non | oui | non
2010-06-29 | Ethicon, LLC | JOHNSON & JOHNSON MEDICAL SAS | Agrafeuse Circulaire Courbe Endoscopique (ILS) | Agrafeuse Circulaire Courbe Endoscopique | Surgical staple, non-biodegradable | Classe IIb | Non | non | non
2010-06-29 | Ethicon, LLC | JOHNSON & JOHNSON MEDICAL SAS | Agrafeuse Circulaire Courbe (ILS) | Agrafeuse Circulaire Courbe | Surgical staple, non-biodegradable | Classe IIb | Non | non | non
2010-06-29 | Kips Bays Medical Inc. | MediMark Europe | eSVS® Mesh External Sapheneous Vein Support Device | Treillis dispositif de support de veine saphène externe | Vascular graft | Classe III | Non | oui | non
2010-06-29 | TELEFLEX Medical Sdn Bhd | TELEFLEX Médical | Trach-Vent® | Echangeur de chaleur et d'humidité | Heat/moisture exchanger, single-use | Classe IIa | Non | oui | non
2010-06-29 | TERUMO CORPORATION | TERUMO FRANCE | Hybria™ | Cathéter I.V. Sécurisé-système clos | Peripheral vascular infusion catheter | Classe IIa | Non | oui | non
2010-06-30 | B. Braun Carex S.p.A. | GAMBRO | Gambro PDCATH Self Locating | Cathéter de dialyse péritonéale | Peritoneal dialysis catheter, chronic | Classe IIb | Non | oui | non
2010-06-30 | Cameron Health Inc. | Cameron Health Inc. | SQ-RX™ 1010 - Générateur d'implulsions pour système S-ICD® | Défibrillateur implantable sous-cutané pour système S-ICD® | Pacemaker, implantable | DMIA | Non | oui | non
2010-06-30 | MEDIONICS International Inc. | GAMBRO | Gambro PDCATH Faller Stylet | Cathéter de dialyse péritonéale | Peritoneal dialysis catheter, chronic | Classe IIb | Non | oui | non
2010-06-30 | MEDIONICS International Inc. | GAMBRO | Gambro PDCATH Introducer Kit | Cathéter de dialyse péritonéale | Peritoneal dialysis catheter, chronic | Classe IIb | Non | oui | non
2010-06-30 | MEDIONICS International Inc. | GAMBRO | Gambro PDCATH Swan Neck Coiled | Cathéter de dialyse péritonéale | Peritoneal dialysis catheter, chronic | Classe IIb | Non | oui | non
2010-06-30 | MEDIONICS International Inc. | GAMBRO | Gambro PDCATH Swan Neck Straight | Cathéter de dialyse péritonéale | Peritoneal dialysis catheter, chronic | Classe IIb | Non | oui | non
2010-06-30 | MEDIONICS International Inc. | GAMBRO | Gambro PDCATH Tenckhoff Coiled | Cathéter de dialyse péritonéale | Peritoneal dialysis catheter, chronic | Classe IIb | Non | oui | non
2010-06-30 | MEDIONICS International Inc. | GAMBRO | Gambro PDCATH Tenckhoff Straight | Cathéter de dialyse péritonéale | Peritoneal dialysis catheter, chronic | Classe IIb | Non | oui | non
2010-06-30 | MEDIONICS International Inc. | GAMBRO | Gambro PDCATH Tenckhoff Straight - Neonatal Catheter | Cathéter de dialyse péritonéale | Peritoneal dialysis catheter, chronic | Classe IIb | Non | oui | non
2010-06-30 | MEDIONICS International Inc. | GAMBRO | Gambro PDCATH Tenckhoff Straight - Pediatric Catheter | Cathéter de dialyse péritonéale | Peritoneal dialysis catheter, chronic | Classe IIb | Non | oui | non
2010-06-30 | MEDTRONIC Inc | MEDTRONIC France | ENSURA DR MRI™ SURESCAN™ | Stimulateur cardiaque implantable double chambre numérique avec technologie SureScan (compatible IRM) | Pacemaker, implantable | DMIA | Non | oui | non
2010-06-30 | Tristel Solution Limited | ECOMED | Tristel DUO pour Ultrason | Désinfectant sporicide pour sondes ultrasons invasives | Chlorine dioxide device disinfectant | Classe IIb | Non | non | non
2010-06-30 | Tristel Solution Limited | ECOMED | Tristel Sporicidal Wipes | Désinfectant Haut-Niveau pour sondes ultrasons invasives | Chlorine dioxide device disinfectant | Classe IIb | Non | non | non
2010-07-01 | Cameron Health Inc. | Cameron Health Inc. | Q-GUIDE™ 4010 - Outil d'insertion d'électrode implantable sous-cutanée pour système S-ICD® | Outil d'insertion d'électrode implantable sous-cutanée pour système S-ICD® | Pacemaker, implantable | DMIA | Non | oui | non
2010-07-01 | Cameron Health Inc. | Cameron Health Inc. | Q-TECH™ 2020 - Programmateur pour système S-ICD® | Programmateur pour système S-ICD® | Pacemaker, implantable | DMIA | Non | non | non
2010-07-01 | Cameron Health Inc. | Cameron Health Inc. | Q-TRAK™ 3010 - Electrode implantable sous-cutanée pour système S-ICD® | Electrode implantable sous-cutanée pour système S-ICD® | Pacemaker, implantable | DMIA | Non | oui | non
2010-07-01 | CareFusion Switzerland 317 | CareFusion France 309 | Pousse Seringue Alaris Enteral | Pousse Seringue | Syringe pump | Classe IIb | Non | non | non
2010-07-01 | MATHYS AG | MATHYS Orthopédie | Insert essai PE genou uni balanSys | Instruments non stériles Mathys | Orthopaedic prosthesis implantation instrument, reusable | Classe IIa | Non | non | non
2010-07-01 | MATHYS AG | MATHYS Orthopédie | Insert essai PS PE genou balanSys | Instruments non stériles Mathys | Orthopaedic prosthesis implantation instrument, reusable | Classe IIa | Non | non | non
2010-07-01 | MATHYS AG | MATHYS Orthopédie | Pin 3/50 Affinis Short | Instruments non stériles Mathys | Orthopaedic prosthesis implantation instrument, reusable | Classe IIa | Non | non | non
2010-07-01 | MTS Europe GmbH | MTS Europe GmbH | Dermagold 100 | Appareil portatif pour le traitement médical par ondes de choc. | Unclassified | Classe IIb | Non | non | non
2010-07-02 | B. Braun Melsungen AG | B. BRAUN MEDICAL | ATRAUCAN® Pead 26G | Aiguille pour anesthésie spinal avec biseau spécial atraumatique | Spinal anaesthesia needle, single-use | Classe III | Non | oui | non
2010-07-02 | B. Braun Melsungen AG | B. BRAUN MEDICAL | EPICAN® Pead Caudal | Aiguille épidurale pour technique single shot et insertion du cathéter épidural - Anesthésie caudale pédiatrique - | Spinal anaesthesia needle, single-use | Classe III | Non | oui | non
2010-07-02 | B. Braun Melsungen AG | B. BRAUN MEDICAL | PENCAN® | Aiguille pour ponction spinale notamment à des fins de diagnostic | Spinal anaesthesia needle, single-use | Classe III | Non | oui | non
2010-07-02 | B. Braun Melsungen AG | B. BRAUN MEDICAL | PENCAN® PEAD 25 G | Aiguille à pointe crayon pour rachi-anesthésie | Spinal anaesthesia needle, single-use | Classe III | Non | oui | non
2010-07-02 | B. Braun Melsungen AG | B. BRAUN MEDICAL | PENCAN® Pencil Point Spinal Needle | Aiguille pour rachi-anesthésie biseau pointe crayon | Spinal anaesthesia needle, single-use | Classe III | Non | oui | non
2010-07-02 | B. Braun Melsungen AG | B. BRAUN MEDICAL | PERICAN® | Aiguille épidurale avec biseau Tuohy pour technique single shot et insertion du cathéter épidural | Epidural needle | Classe III | Non | oui | non
2010-07-02 | B. Braun Melsungen AG | B. BRAUN MEDICAL | PERICAN® PAED | Aiguille épidurale avec biseau Tuohy pour technique single shot et insertion du cathéter épidural | Epidural needle | Classe III | Non | oui | non
2010-07-02 | B. Braun Melsungen AG | B. BRAUN MEDICAL | SPINOCAN® | Aiguille pour ponction spinale notamment à des fins de diagnostic | Spinal anaesthesia needle, single-use | Classe III | Non | oui | non
2010-07-02 | Breas Medical AB | GE Medical Systems LUNAR | Télécommande à distance Remote Start-Stop pour ventilateur Vivo 50 | Télécommande à distance pour ventilateur Vivo 50 | Remote control, <specify> | Classe IIb | Non | non | non
2010-07-02 | Carestream Health, Inc | Carestream Health France | Carestream CR Mammography Cassette with SNP-M1 Screen | Cassette de mammographie CR CARESTREAM / ERLM SNP-M1 | Digital imaging cassette/storage phosphor screen, mammographic | Classe IIa | Non | non | non
2010-07-02 | DePuy Mitek Inc | JOHNSON & JOHNSON MEDICAL SAS | Implants non stériles Bristow Latarjet | Système de réparation de l'instabilité de l'épaule : Vis de stabilisation | Bone screw, non-biodegradable | Classe IIb | Non | non | non
2010-07-02 | GMS - Gesellschaft für Medizinische Sondentechnik | NEWDEAL | LICOX® Recon Tissue Oxygen Monitoring (Guide de sonde parentéral) | Guide de sonde parentéral pour chirurgie esthétique et reconstructive | Non-vascular guidewire | Classe IIa | Non | oui | non
2010-07-02 | GMS - Gesellschaft für Medizinische Sondentechnik | NEWDEAL | LICOX® Recon Tissue Oxygen Monitoring (Sonde de température) | Sondes de température pour chirurgie esthétique et reconstructive | Thermometer probe, electronic, single-use | Classe IIa | Non | oui | non
2010-07-02 | GMS - Gesellschaft für Medizinische Sondentechnik | NEWDEAL | LICOX® Recon Tissue Oxygen Monitoring (Sonde d'oxygène) | Sondes d'oxygène pour chirurgie esthétique et reconstructive | Oxygen electrode | Classe IIa | Non | oui | non
2010-07-02 | VIDEO INTERVENTIONNELLE MEDICALE SCIENCE | VIDEO INTERVENTIONNELLE MEDICALE SCIENCE | Arthrovims - Vidéo Arthroscope 30° | Système de vidéoscopie gainable | Rigid arthroscope | Classe IIa | Non | oui | non
2010-07-02 | VIDEO INTERVENTIONNELLE MEDICALE SCIENCE | VIDEO INTERVENTIONNELLE MEDICALE SCIENCE | Gaine stérile à usage unique pour protection de caméra endoscopique | Gaine stérile à usage unique | Stationary panoramic dental x-ray system, analogue | Classe IIa | Non | oui | non
2010-07-05 | GE HangWei Medical Systems, Co. Ltd | GE Medical System SCS | Optima CT660 | Système de tomodensitométrie | Full-body CT system | Classe IIb | Non | non | oui
2010-07-05 | HLL Lifecare Limited | ANTOINE ASSOCIES | Be Love | Préservatifs | Contraceptive, condom, male | Classe IIb | Non | non | non
2010-07-05 | LABORATOIRES GENEVRIER SAS | LABORATOIRES GENEVRIER SAS | Idune® 0,8 % acide hyaluronique | Dispositif médical pour une utilisation par voie intra-dermique | Prosthesis, internal, <specify> | Classe III | Non | oui | non | oui
2010-07-05 | LABORATOIRES GENEVRIER SAS | LABORATOIRES GENEVRIER SAS | Idune® 1,6 % acide hyaluronique | Dispositif médical pour une utilisation par voie intra-dermique | Prosthesis, internal, <specify> | Classe III | Non | oui | non | oui
2010-07-05 | PAUL HARTMANN AG | Laboratoires PAUL HARTMANN | HydroTac | Pansement hydrocellulaire au gel autoadhérent | Dressing, occlusive/semi-occlusive, hydrogel | Classe IIb | Non | oui | non
2010-07-05 | PAUL HARTMANN AG | Laboratoires PAUL HARTMANN | HydroTac Comfort | Pansement hydrocellulaire au gel autoadhérent, adhésif | Dressing, occlusive/semi-occlusive, hydrogel | Classe IIb | Non | oui | non
2010-07-06 | Onset Medical Corporation | Onset Medical Corporation | SoloPath TransFemoral Access Sheath | Introducteur de ballonet dilatable pour implantation par voie transfémorale | Catheter introducer | Classe IIa | Non | oui | non
2010-07-06 | 3M ESPE Division | 3M France - Marchés de la Santé | Clinpro™ White Varnish | Vernis anti hypersensibilité | Dental fissure sealant | Classe IIa | Non | non | non | oui
2010-07-07 | Cook Medical Europe Ltd. | Cook Medical Europe Ltd. | Set d'endoprothèse métallique urétrale Resonance® | Set d'endoprothèse métallique urétrale | General-purpose ureteral catheter | Classe IIb | Non | oui | non
2010-07-07 | CORDIS EUROPA N.V. | CORDIS | Cathéter POWERFLEX® P3 | Cathéter POWERFLEX P3 pour angioplastie transluminale percutanée (PTA) | Peripheral angioplasty balloon catheter | Classe IIa | Non | oui | non
2010-07-07 | KASIOS | KASIOS | Creabone | Substitut osseux de synthèse (Céramique phospocalcique pour comblement osseux) | Bone reconstruction material, dental | Classe III | Non | oui | non | oui
2010-07-07 | KASIOS | KASIOS | ID Bone | Substitut osseux de synthèse (Céramique phospocalcique pour comblement osseux) | Bone reconstruction material, dental | Classe III | Non | oui | non | oui
2010-07-07 | KASIOS | KASIOS | InBone TCP | Substitut osseux de synthèse (Céramique phospocalcique pour comblement osseux) | Bone reconstruction material, dental | Classe III | Non | oui | non | oui
2010-07-07 | KASIOS | KASIOS | KASIOS TCP HP | Substitut osseux de synthèse (Céramique phospocalcique pour comblement osseux) | Bone reconstruction material, dental | Classe III | Non | oui | non | oui
2010-07-07 | KASIOS | KASIOS | Macrobone | Substitut osseux de synthèse (Céramique phospocalcique pour comblement osseux) | Bone reconstruction material, dental | Classe III | Non | oui | non | oui
2010-07-07 | KASIOS | KASIOS | PLIF KAGE RSF | Cage lombaire pré-remplie et prêtes à la pose | Bone reconstruction material, dental | Classe III | Non | oui | non | oui
2010-07-08 | Medacta International SA | Medacta France | GMK® Instruments | Systeme pour prothèse de genou | Joint prosthesis implantation kit | Classe IIa | Non | non | non
2010-07-08 | Medacta International SA | Medacta France | Hip stem general instruments | Systeme pour prothèse de hanche | Orthopaedic implant driver | Classe IIa | Non | non | non
2010-07-08 | MEDTRONIC Inc | MEDTRONIC France | Affinity Pixie™ | Système d'oxygénation avec biosurface Balance™ | Circulatory assist system, <specify> | Classe IIb | Non | oui | non
2010-07-08 | MEDTRONIC Inc | MEDTRONIC France | Consulta CRT-P | Stimulateur cardiaque numérique avec thérapie de resynchronisation cardiaque (OAE-DDDR) | Pacemaker, implantable | DMIA | Non | oui | non
2010-07-08 | STOCKERT GmbH | CORDIS | Télécommande STOCKERT REMOTE CONTROL System | Télécommande | Intracardiac electrode | Classe IIb | Non | oui | non | oui
2010-07-08 | TERUMO EUROPE N.V. | TERUMO FRANCE | TACSI PL KIT | Poche pour la conservation des plaquettes | Blood transfusion set | Classe IIb | Non | oui | non
2010-07-09 | Boston Scientific Corporation | BOSTON SCIENTIFIC | ACUITY™ Mailman™ Venous Guidewire | Guides veineux | Cardiac catheter guidewire, single-use | Classe III | Non | oui | non | oui
2010-07-09 | Boston Scientific Corporation | BOSTON SCIENTIFIC | ACUITY™Strait-Trak™ Venous Guidewire | Guides veineux | Cardiac catheter guidewire, single-use | Classe III | Non | oui | non | oui
2010-07-09 | FENWAL Inc. | FENWAL Europe SPRL | OptiPure™ RC PLS | Poche quintuple de prélèvement pour la filtration des globules rouges et du plasma avec filtre et poche de transfert intégrés | Blood donor set, quin-pack | Classe IIb | Non | oui | non
2010-07-09 | FENWAL Inc. | FENWAL Europe SPRL | PackPure™ WB | Poche quadruple de prélèvement pour la filtration du sang total avec filtre et poche de transfert intégrés | Blood donor set, quin-pack | Classe IIb | Non | oui | non
2010-07-09 | FOURNITURES HOSPITALIERES INDUSTRIES | FOURNITURES HOSPITALIERES INDUSTRIES | Ancillaire CoLS+ (ligamentoplastie du genou) - Alésoir | Alésoir | Orthopaedic prosthesis implantation instrument, reusable | Classe IIa | Non | non | non | oui
2010-07-09 | FOURNITURES HOSPITALIERES INDUSTRIES | FOURNITURES HOSPITALIERES INDUSTRIES | Ancillaire CoLS+ (ligamentoplastie du genou) - Broche | Broche | Orthopaedic prosthesis implantation instrument, reusable | Classe IIa | Non | non | non
2010-07-09 | FOURNITURES HOSPITALIERES INDUSTRIES | FOURNITURES HOSPITALIERES INDUSTRIES | Ancillaire CoLS+ (ligamentoplastie du genou) - Ecrou | Ecrou | Orthopaedic prosthesis implantation instrument, reusable | Classe IIa | Non | non | non | oui
2010-07-09 | FOURNITURES HOSPITALIERES INDUSTRIES | FOURNITURES HOSPITALIERES INDUSTRIES | Ancillaire CoLS+ (ligamentoplastie du genou) - Fraises | Fraises | Orthopaedic prosthesis implantation instrument, reusable | Classe IIa | Non | non | non | oui
2010-07-09 | LABORATOIRES ANIOS | LABORATOIRES ANIOS | Lingettes WIP'ANIOS Premium | Nettoyant - Désinfectant | Instrument cleaning agent | Classe IIb | Non | non | non
2010-07-12 | ALCON Laboratories, Inc. | Laboratoires ALCON | AcrySof® IQ Toric | Lentilles intraoculaires de chambre postérieure avec optique torique, asphérique, monobloc, pliable, stérile, en acrylique avec filtre UV et filtre de lumière bleue. | Posterior-chamber intraocular lens, pseudophakic | Classe IIb | Non | oui | non
2010-07-12 | Boston Scientific Corporation | BOSTON SCIENTIFIC | Advanix™ Stent biliaire avec système de mise en place RX Naviflex™ | Stent biliaire avec système de mise en place RX Naviflex™ | Prosthesis, <specify> | Classe IIb | Non | oui | non | oui
2010-07-12 | Contec Medical Systems Co. Ltd. | DRIVE DEVILBISS HEALTHCARE FRANCE | Easydop | Doppler fœtal de poche | Foetal Doppler system | Classe IIa | Non | non | non
2010-07-12 | Contec Medical Systems Co. Ltd. | DRIVE DEVILBISS HEALTHCARE FRANCE | Oxypad Sensors | Oxymètre de pouls | Oximeter, <specify> | Classe IIb | Non | non | non
2010-07-12 | Electro Medical System | Electro Medical System | Stone fragment catcher holder | Lithotripteur urologique pneumatique | Pneumatic lithotripsy system | Classe IIb | Non | non | non
2010-07-12 | Electro Medical System | Electro Medical System | Swiss DolarClast® Master | Thérapie extracorporelle par ondes de choc (TEOC) | Pneumatic orthopaedic extracorporeal shock wave therapy system | Classe IIb | Non | non | non
2010-07-12 | Electro Medical System | Electro Medical System | Swiss LithoClast 2 | Lithotripteur urologique pneumatique | Pneumatic lithotripsy system | Classe IIb | Non | non | non
2010-07-12 | IMPLANET | IMPLANET | Alésoir conique motorisé Connexion AO | Alésoir (Instrument) | Surgical procedure kit, <specify> | Classe IIa | Non | non | non
2010-07-12 | IMPLANET | IMPLANET | Alésoir monobloc | Alésoir (Instrument) | Surgical procedure kit, <specify> | Classe IIa | Non | non | non
2010-07-12 | IMPLANET | IMPLANET | Bague d'orientation | Bague d'orientation (Instrument) | Surgical procedure kit, <specify> | Classe IIa | Non | non | non
2010-07-12 | IMPLANET | IMPLANET | Connexion ZF rapide pour moteur | Connexion (Instrument) | Surgical procedure kit, <specify> | Classe IIa | Non | non | non
2010-07-12 | IMPLANET | IMPLANET | Fraise à calcar AE 30 pour râpe modulaire | Fraise à calcar (Instrument) | Surgical procedure kit, <specify> | Classe IIa | Non | non | non
2010-07-12 | IMPLANET | IMPLANET | Fraise à calcar AE 40 pour râpe modulaire | Fraise à calcar (Instrument) | Surgical procedure kit, <specify> | Classe IIa | Non | non | non
2010-07-12 | IMPLANET | IMPLANET | Indicateur de profondeur | Indicateur de profondeur (Instrument) | Surgical procedure kit, <specify> | Classe IIa | Non | non | non
2010-07-12 | IMPLANET | IMPLANET | Olive d'essai | Olive d'essai (Instrument) | Surgical procedure kit, <specify> | Classe IIa | Non | non | non
2010-07-12 | IMPLANET | IMPLANET | Pointeau droit | Pointeau droit (Instrument) | Surgical procedure kit, <specify> | Classe IIa | Non | non | non
2010-07-12 | VascoMed Gmbh | CORDIS | Sondes intracardiaques Qstim™ pour l'électrostimulation temporaire et l'électrophysiologie | Sondes intracardiaques pour l'électrostimulation temporaire et l'électrophysiologie | Intracardiac electrode | Classe III | Non | oui | non | oui
2010-07-13 | CAHOUET | CAHOUET | Platine 3GS | Système d'alimentation en continue de réseau de distribution de gaz médicaux | General-purpose ureteral catheter | Classe IIb | Non | non | non
2010-07-13 | Electro Medical System | Electro Medical System | Applicators set | Thérapie extracorporelle par ondes de choc (TEOC) | Pneumatic orthopaedic extracorporeal shock wave therapy system | Classe IIb | Non | non | non
2010-07-13 | Electro Medical System | Electro Medical System | Handpiece kit DolorClast® | Thérapie extracorporelle par ondes de choc (TEOC) | Pneumatic orthopaedic extracorporeal shock wave therapy system | Classe IIb | Non | non | non
2010-07-13 | Electro Medical System | Electro Medical System | Handpiece kit DolorClast® Power | Thérapie extracorporelle par ondes de choc (TEOC) | Pneumatic orthopaedic extracorporeal shock wave therapy system | Classe IIb | Non | non | non
2010-07-13 | Electro Medical System | Electro Medical System | Power Handpiece Holder | Thérapie extracorporelle par ondes de choc (TEOC) | Pneumatic orthopaedic extracorporeal shock wave therapy system | Classe IIb | Non | non | non
2010-07-13 | Electro Medical System | Electro Medical System | Swiss DolorClast® | Thérapie extracorporelle par ondes de choc (TEOC) | Pneumatic orthopaedic extracorporeal shock wave therapy system | Classe IIb | Non | non | non
2010-07-15 | Contec Medical Systems Co. Ltd. | SPENGLER | Doppler Sonoline C | Doppler fœtal de poche | Fetal heart detector, ultrasonic | Classe IIa | Non | non | non | oui
2010-07-15 | Elemé Medical | OSYRIS MEDICAL | SmoothShapes XV | Système SmoothShapes® | Unclassified | Classe IIa | Non | non | non
2010-07-15 | GE Healthcare Finland Oy | GE Medical Systems LUNAR | Câbles de connexion SpO² TruSignal® | Câbles de connexion SpO² | Pulse oximeter, line-powered | Classe IIb | Non | non | non
2010-07-15 | GE Healthcare Finland Oy | GE Medical Systems LUNAR | Capteur de doigt SpO² TruSignal®, Finger Sensor | Capteur de doigt SpO² | Pulse oximeter, line-powered | Classe IIb | Non | non | non
2010-07-15 | GE Healthcare Finland Oy | GE Medical Systems LUNAR | Capteur pour peau sensible SpO² TruSignal®, Sensitive Skin Sensor | Capteur pour peau sensible SpO² | Pulse oximeter, line-powered | Classe IIb | Non | non | non
2010-07-15 | GE Healthcare Finland Oy | GE Medical Systems LUNAR | Capteur souple SpO² TruSignal®, Wrap Sensor | Capteur souple SpO² | Pulse oximeter, line-powered | Classe IIb | Non | non | non
2010-07-15 | GE Healthcare Finland Oy | GE Medical Systems LUNAR | Capteur SpO² Allfit TruSignal | Capteur SpO² adhésif à usage unique | Pulse oximeter probe, single-use | Classe IIb | Non | non | non
2010-07-15 | GE Medical System SCS | GE Medical System SCS | Innova® EPVision | Innova Vision Applications | Angiographic x-ray system application software | Classe IIa | Non | non | non
2010-07-15 | GE Medical System SCS | GE Medical System SCS | Innova® TrackVision | Innova Vision Applications | Angiographic x-ray system application software | Classe IIa | Non | non | non
2010-07-15 | GE Medical System SCS | GE Medical System SCS | Innova® Vision | Innova Vision Applications | Angiographic x-ray system application software | Classe IIa | Non | non | non
2010-07-15 | MAQUET (Suzhou) Co., Ltd | MAQUET | M-CARRIER | Bras de distribution plafonnier | General utility supply system, ceiling-mounted | Classe IIb | Non | non | non
2010-07-15 | Panasonic Electric Works Co. Ltd | SPENGLER | Panasonic EW-BW03 | Appareil de mesure de la tension artérielle au poignet | Sphygmomanometer, electronic, <specify> | Classe IIa | Non | non | non | oui
2010-07-15 | Panasonic Electric Works Co. Ltd | SPENGLER | Panasonic EW-BW10 | Appareil de mesure de la tension artérielle au poignet | Sphygmomanometer, electronic, <specify> | Classe IIa | Non | non | non | oui
2010-07-15 | Polygreen ASIA | SPENGLER | Autotensio SPG320 | Tensiomètre électronique au bras | Sphygmomanometer, electronic, <specify> | Classe IIa | Non | non | non
2010-07-15 | Polygreen ASIA | SPENGLER | Autotensio SPG420 | Tensiomètre électronique au bras | Sphygmomanometer, electronic, <specify> | Classe IIa | Non | non | non
2010-07-15 | Polygreen ASIA | SPENGLER | Temp'O Temp | Thermomètre digital temporal | Thermometer, electronic, <specify> | Classe IIa | Non | non | non | oui
2010-07-15 | S.A.L.F. (SPA Laboratorio Farmacologico) | FRESENIUS MEDICAL CARE FRANCE | Natriumcitraat 13% | Citrate de sodium 13% | Citrate anticoagulation solution | Classe IIb | Non | oui | non
2010-07-15 | S.B.M. | S.B.M. | Plaque OTIS-C PLUS ® et vis associées | Plaque chirurgicaux pour la reconstruction osseuse et ancillaires associées. | Fixation device, internal, <specify> | Classe IIb | Non | oui | non
2010-07-15 | S.B.M. | S.B.M. | Plaque OTIS-F® et vis associées | Plaque chirurgicaux pour la reconstruction osseuse et ancillaires associées. | Fixation device, internal, <specify> | Classe IIb | Non | oui | non
2010-07-15 | SIEMENS AG | Siemens Healthcare S.A.S | Magnetom AERA | IRM Magnetom AERA | MRI system, <specify> | Classe IIa | Non | non | non
2010-07-15 | SPENGLER | SPENGLER | EFFItens | Tensiomètre automatique au poignet | Sphygmomanometer, electronic, <specify> | Classe IIa | Non | non | non
2010-07-15 | SPENGLER | SPENGLER | EFFItens® AMI | Tensiomètre électronique de bras | Sphygmomanometer, electronic, <specify> | Classe IIa | Non | non | non
2010-07-15 | TORNIER Inc | TORNIER - WRIGHT FRANCE | Plaque pour fracture calcanéenne Wave | Système de plaque calcanéenne pour fracture | Fixation device, internal, <specify> | Classe IIb | Non | oui | non
2010-07-16 | AMPLITUDE | AMPLITUDE | Fraise à trochanter | Ancillaire pour tige fémoral optimal (ancillaire pour prothèse de hanche) | Internal orthopaedic fixation system, cerclage wire/cable | Classe IIa | Non | non | non
2010-07-16 | AMPLITUDE | AMPLITUDE | Mèche pour clavette tige N°1 | Ancillaire pour tige fémoral optimal (ancillaire pour prothèse de hanche) | Internal orthopaedic fixation system, cerclage wire/cable | Classe IIa | Non | non | non
2010-07-16 | AMPLITUDE | AMPLITUDE | Mèche pour clavette tige N°2 | Ancillaire pour tige fémoral optimal (ancillaire pour prothèse de hanche) | Internal orthopaedic fixation system, cerclage wire/cable | Classe IIa | Non | non | non
2010-07-16 | RAFFIN MEDICAL | RAFFIN MEDICAL | Peripheral Blood Culture Kit - Adult Patients Only | Kit de prélévement pour culture de sang périphérique | Blood culture kit | Classe IIa | Non | oui | non
2010-07-19 | CREASPINE | CREASPINE | L SENSE | Système d'implants intersomatiques pour fusion intervertébrale | unclassified | Classe IIb | Non | oui | non | oui
2010-07-19 | Electro Medical System | Electro Medical System | Swiss DolorClast® Smart | Thérapie extracorporelle par ondes de choc (TEOC) | Pneumatic orthopaedic extracorporeal shock wave therapy system | Classe IIb | Non | non | non
2010-07-19 | FOURNITURES HOSPITALIERES INDUSTRIES | FOURNITURES HOSPITALIERES INDUSTRIES | Ancillaire BE-POD/Tournevis Torx | Tournevis | Orthopaedic prosthesis implantation instrument, reusable | Classe IIa | Non | non | non
2010-07-19 | I2M | I2M | Idrostar Pro Pulse | Appareil de ionophorèse | Hyperhidrosis iontophoresis system | Classe IIa | Non | non | non
2010-07-20 | Covidien LLC | COVIDIEN France SAS | Versaport™ Bladeless Low Profile | Trocart de faible encombrement sans lame avec canule de fixation | Laparoscopic trocar | Classe IIa | Non | oui | non
2010-07-20 | JMA | JMA | Système JMA (adaptateur) | Adaptateur | Cannula, <specify> | Classe IIa | Non | non | non
2010-07-20 | JMA | JMA | Système JMA (canule) | Canules jetables à usage unique pour seringue air/eau | Cannula, <specify> | Classe IIa | Non | non | non
2010-07-20 | Laboratoire ODOST | Laboratoire ODOST | Nep Océan Spray Nasal hypertonique | Spray nasal hypertonique | unclassified | Classe IIa | Non | non | non
2010-07-20 | Laboratoire ODOST | Laboratoire ODOST | Nep Océan Spray Nasal Isotonique | Spray nasal Isotonique | unclassified | Classe IIa | Non | non | non
2010-07-21 | BLUE ORTHO | BLUE ORTHO | Exactech GPS | Chirurgie personnalisée guidée | Robotic surgical navigation system | Classe IIa | Non | non | non
2010-07-21 | ECHOSENS | ECHOSENS | FibroScan® 402 | Fibroscope | Ultrasound imaging system transducer signal amplifier | Classe IIa | Non | non | non
2010-07-21 | Richard Wolf GmbH | Electro Medical System | Swiss PiezoClast | Traitement des points trigger par ondes de choc (TPST) | Pneumatic orthopaedic extracorporeal shock wave therapy system | Classe IIb | Non | non | non
2010-07-22 | BIOXAL | BIOXAL | BIOXAL M | Désinfectant à base d'acide peracétique pour la désinfection des dispositifs médicaux thermosensibles | Instrument cleaning agent | Classe IIb | Non | non | non
2010-07-22 | Wright Medical Technology Inc. | Wright Medical EMEA | Insert Tibial "913 PS" | Système total de genou - Insert tibial | Hip prosthesis, internal, femoral component | Classe IIb | Non | oui | non
2010-07-22 | Wright Medical Technology Inc. | Wright Medical EMEA | Noyau Standard "ANCA FIT" | Système de hanche - Revêtement acétabular hanche | Hip prosthesis, internal, femoral component | Classe IIb | Non | oui | non
2010-07-22 | Wright Medical Technology Inc. | Wright Medical EMEA | Plateau Tibial PE IB II | Système total de genou - Insert tibial | Hip prosthesis, internal, femoral component | Classe IIb | Non | oui | non
2010-07-22 | Wright Medical Technology Inc. | Wright Medical EMEA | Tête Inox "COLLEGIA" CONE | Système total de hanche. Tête fémorale. Titane + HAP | Hip prosthesis, internal, femoral component | Classe IIb | Non | oui | non
2010-07-23 | Cook Incorporated | Cook Incorporated | Micropuncture® Push-Plus™ Stiffened Cannula Introducer | Canule | Fascial tissue dilator, reusable | Classe IIa | Non | oui | non
2010-07-23 | Cook Incorporated | Cook Incorporated | Micropuncture® Push-Plus™ Stiffened Cannula Introducer Set | Canule | Catheter introducer | Classe IIa | Non | oui | non
2010-07-23 | KASIOS | KASIOS | Curettes | Curettes - Ancillaire pour plif kage | Surgical procedure kit, <specify> | Classe IIa | Non | non | non
2010-07-23 | KASIOS | KASIOS | Distracteurs | Distracteurs - Ancillaire pour plif kage | Surgical procedure kit, <specify> | Classe IIa | Non | non | non
2010-07-23 | KASIOS | KASIOS | Ecarteurs de racine | Ecarteurs de racine - Ancillaire pour plif kage | Surgical procedure kit, <specify> | Classe IIa | Non | non | non
2010-07-23 | KASIOS | KASIOS | Porte Kage | Porte Kage - Ancillaire pour plif kage | Surgical procedure kit, <specify> | Classe IIa | Non | non | non
2010-07-23 | KASIOS | KASIOS | Porte Kage rotable | Porte Kage rotable - Ancillaire pour plif kage | Surgical procedure kit, <specify> | Classe IIa | Non | non | non
2010-07-23 | KASIOS | KASIOS | Râpes | Râpes - Ancillaire pour plif kage | Surgical procedure kit, <specify> | Classe IIa | Non | non | non
2010-07-26 | BIOTRONIK AG | BIOTRONIK FRANCE | PRO-Kinetic Energy Explorer | Système d'endoprothèse périphérique | Stent, vascular | Classe IIb | Non | oui | non
2010-07-26 | BIOTRONIK SE & Co KG | BIOTRONIK FRANCE | SAFIO S 53 | Sonde de stimulation endocavitaire bipolaire à élution de stéroïdes et rétractable compatible IRM | Stent, vascular | Classe III | Non | oui | non
2010-07-26 | BIOTRONIK SE & Co KG | BIOTRONIK FRANCE | SAFIO S 60 | Sonde de stimulation endocavitaire bipolaire à élution de stéroïdes et rétractable compatible IRM | Stent, vascular | Classe III | Non | oui | non
2010-07-26 | HYDENET | LABORATOIRES ANIOS | Amphomousse | Produits désinfectants spray prêt à l'emploi | Disinfectant, medical device, <specify> | Classe IIa | Non | non | non
2010-07-26 | HYDENET | LABORATOIRES ANIOS | Novospray | Produits désinfectants spray prêt à l'emploi | Disinfectant, medical device, <specify> | Classe IIa | Non | non | non
2010-07-26 | HYDENET | LABORATOIRES ANIOS | Pulvispray SF | Produits désinfectants spray prêt à l'emploi | Disinfectant, medical device, <specify> | Classe IIa | Non | non | non
2010-07-26 | LABORATOIRES ANIOS | LABORATOIRES ANIOS | Activanios SF | Nettoyant désinfectant des lave-bassins | Disinfectant, medical device, <specify> | Classe IIa | Non | non | non
2010-07-26 | LABORATOIRES ANIOS | LABORATOIRES ANIOS | Aerosept AF | Appareil de désinfection | Nebulizing system, <specify> | Classe IIa | Non | non | non
2010-07-26 | LABORATOIRES ANIOS | LABORATOIRES ANIOS | Aerosept 100 VF | Générateur d'aérosol | Nebulizing system, <specify> | Classe IIa | Non | non | non
2010-07-26 | LABORATOIRES ANIOS | LABORATOIRES ANIOS | Aerosept 250 VF | Générateur d'aérosol | Nebulizing system, <specify> | Classe IIa | Non | non | non
2010-07-26 | LABORATOIRES ANIOS | LABORATOIRES ANIOS | Aerosept 500 VF | Générateur | Nebulizing system, <specify> | Classe IIa | Non | non | non
2010-07-26 | LABORATOIRES ANIOS | LABORATOIRES ANIOS | Amphospray 41 | Désinfectant à pulvériser | Disinfectant, medical device, <specify> | Classe IIa | Non | non | non
2010-07-26 | LABORATOIRES ANIOS | LABORATOIRES ANIOS | Anios D.D.S.H. | Nettoyant désinfectant surfaces hautes | Disinfectant, medical device, <specify> | Classe IIa | Non | non | non | oui
2010-07-26 | LABORATOIRES ANIOS | LABORATOIRES ANIOS | Anios DVA HPH | Désinfectant par voie aérienne | Disinfectant, medical device, <specify> | Classe IIa | Non | non | non | oui
2010-07-26 | LABORATOIRES ANIOS | LABORATOIRES ANIOS | Anios spécial DJP SF | Désinfectant par voie aérienne | Disinfectant, medical device, <specify> | Classe IIa | Non | non | non | oui
2010-07-26 | LABORATOIRES ANIOS | LABORATOIRES ANIOS | Aniospray Quick | Désinfectant à pulvériser | Disinfectant, medical device, <specify> | Classe IIa | Non | non | non
2010-07-26 | LABORATOIRES ANIOS | LABORATOIRES ANIOS | Aniospray SF | Désinfectant à pulvériser | Disinfectant, medical device, <specify> | Classe IIa | Non | non | non
2010-07-26 | LABORATOIRES ANIOS | LABORATOIRES ANIOS | Aniospray 29 | Désinfectant à pulvériser | Disinfectant, medical device, <specify> | Classe IIa | Non | non | non
2010-07-26 | LABORATOIRES ANIOS | LABORATOIRES ANIOS | Anioxy-Spray WS | Détergent, désinfectant à pulvériser | Disinfectant, medical device, <specify> | Classe IIa | Non | non | non
2010-07-26 | LABORATOIRES ANIOS | LABORATOIRES ANIOS | Aquanios | Désinfectant des laves-bassins chimiques | Disinfectant, medical device, <specify> | Classe IIa | Non | non | non
2010-07-26 | LABORATOIRES ANIOS | LABORATOIRES ANIOS | Aseptanios HP 50 | Désinfectant par voie aérienne | Disinfectant, medical device, <specify> | Classe IIa | Non | non | non
2010-07-26 | LABORATOIRES ANIOS | LABORATOIRES ANIOS | Aseptanios terminal HPH | Désinfectant par voie aérienne | Disinfectant, medical device, <specify> | Classe IIa | Non | non | non | oui
2010-07-26 | LABORATOIRES ANIOS | LABORATOIRES ANIOS | Aseptanios terminal Spore | Désinfectant par voie aérienne | Disinfectant, medical device, <specify> | Classe IIa | Non | non | non | oui
2010-07-26 | LABORATOIRES ANIOS | LABORATOIRES ANIOS | Chlorispray SF | Désinfectant à pulvériser | Disinfectant, medical device, <specify> | Classe IIa | Non | non | non
2010-07-26 | LABORATOIRES ANIOS | LABORATOIRES ANIOS | Dentasept aspiration "sans aldéhyde" | Nettoyant et désinfectant | Disinfectant, medical device, <specify> | Classe IIa | Non | non | non
2010-07-26 | LABORATOIRES ANIOS | LABORATOIRES ANIOS | Dentasept Plus | Désinfectant | Disinfectant, medical device, <specify> | Classe IIa | Non | non | non
2010-07-26 | LABORATOIRES ANIOS | LABORATOIRES ANIOS | Dentasept SH | Nettoyant désinfectant | Disinfectant, medical device, <specify> | Classe IIa | Non | non | non
2010-07-26 | LABORATOIRES ANIOS | LABORATOIRES ANIOS | Dentasept Spray 29 | Désinfectant | Disinfectant, medical device, <specify> | Classe IIa | Non | non | non
2010-07-26 | LABORATOIRES ANIOS | LABORATOIRES ANIOS | Dentasept Spray 41 | Désinfectant | Disinfectant, medical device, <specify> | Classe IIa | Non | non | non
2010-07-26 | LABORATOIRES ANIOS | LABORATOIRES ANIOS | D.T.F. 001 | Nettoyant désinfectant | Disinfectant, medical device, <specify> | Classe IIa | Non | non | non
2010-07-26 | LABORATOIRES ANIOS | LABORATOIRES ANIOS | Predolyse Spray+ | Nettoyant désinfectant | Disinfectant, medical device, <specify> | Classe IIa | Non | non | non | oui
2010-07-26 | LABORATOIRES ANIOS | LABORATOIRES ANIOS | Predolyse spray | Désinfectant | Disinfectant, medical device, <specify> | Classe IIa | Non | non | non
2010-07-26 | LABORATOIRES ANIOS | LABORATOIRES ANIOS | Pulvérisateur M 36 | Appareil de désinfection | Nebulizing system, <specify> | Classe IIa | Non | non | non
2010-07-26 | LABORATOIRES ANIOS | LABORATOIRES ANIOS | Septaline Multispray | Désinfectant | Disinfectant, medical device, <specify> | Classe IIa | Non | non | non
2010-07-26 | LABORATOIRES ANIOS | LABORATOIRES ANIOS | Spray C3.29 | Désinfectant à pulvériser | Disinfectant, medical device, <specify> | Classe IIa | Non | non | non
2010-07-26 | LABORATOIRES ANIOS | LABORATOIRES ANIOS | Spraymatic 10S | Appareil de désinfection | Nebulizing system, <specify> | Classe IIa | Non | non | non | oui
2010-07-26 | LABORATOIRES ANIOS | LABORATOIRES ANIOS | Spraymatic 20S | Appareil de désinfection | Nebulizing system, <specify> | Classe IIa | Non | non | non
2010-07-26 | LABORATOIRES ANIOS | LABORATOIRES ANIOS | Surfa'Safe SH | Mousse détergente, désinfectante dispositifs médicaux | Disinfectant, medical device, <specify> | Classe IIa | Non | non | non
2010-07-26 | SAINT JUDE MEDICAL Systems AB. | Abbott Medical France SAS | PressureWire AERIS | Fil guide équipé d'un capteur | Catheter-tip transducer, pressure | Classe III | Non | oui | non
2010-07-27 | Codman & Shurtleff, Inc | JOHNSON & JOHNSON MEDICAL SAS | Système de dérivation universel BACTISEAL® | Système de dérivation universel | Intracranial ventricle catheter | Classe III | Non | oui | non
2010-07-27 | IOPtiMa Ltd | MedNet EC-REP GmbH | IOPtiMate™ | CO² Laser Beam Manipulating System to be used with commercially available CO² Laser devices | Laser, <specify> | Classe IIb | Non | non | non
2010-07-28 | Codman & Shurtleff, Inc | JOHNSON & JOHNSON MEDICAL SAS | Ecrou à double lumière CODMAN® | Ecrou à double lumière | Pressure monitor, intracranial | Classe III | Non | oui | non
2010-07-28 | Codman & Shurtleff, Inc | JOHNSON & JOHNSON MEDICAL SAS | Kit d'accessoires - adaptateur Tuohy-Borst et capuchon luer mâle | Kit d'accessoires pour adaptateur | Pressure monitor, intracranial | Classe III | Non | oui | non
2010-07-28 | INVATEC S.p.A. | MEDTRONIC France | Piton™ GC | Cathéter guide carotidien | Cardiac catheter guidewire, single-use | Classe III | Non | oui | non
2010-07-28 | LANDANGER | LANDANGER | Aiguille à pneumopéritoine | Aiguille à pneumopéritoine | Simple pneumoperitoneum needle | Classe IIa | Non | oui | non
2010-07-28 | LANDANGER | LANDANGER | Canule de rinçage sans robinet | Instrumentation et matériel endoscopique non stériles | Endoscope, <specify> | Classe IIa | Non | non | non
2010-07-28 | LANDANGER | LANDANGER | Chemise arthroscopie renforcée 2 robinets rotatifs | Instrumentation et matériel endoscopique non stériles | Endoscope, <specify> | Classe IIa | Non | non | non
2010-07-28 | LANDANGER | LANDANGER | Chemise de cytoscopie 2 robinets fixes | Instrumentation et matériel endoscopique non stériles | Endoscope, <specify> | Classe IIa | Non | non | non
2010-07-28 | LANDANGER | LANDANGER | Chemise externe hysteroscopie de diagnostique à flux continu pour endoscope | Instrumentation et matériel endoscopique non stériles | Endoscope, <specify> | Classe IIa | Non | non | non
2010-07-28 | LANDANGER | LANDANGER | Chemise hysteroscopie de diagnostique pour endoscope | Instrumentation et matériel endoscopique non stériles | Endoscope, <specify> | Classe IIa | Non | non | non
2010-07-28 | LANDANGER | LANDANGER | Chemise interne hysteroscopie de diagnostique à flux continu pour endoscope | Instrumentation et matériel endoscopique non stériles | Endoscope, <specify> | Classe IIa | Non | non | non
2010-07-28 | LANDANGER | LANDANGER | Chemise opératoire à flux continu pour endoscope | Instrumentation et matériel endoscopique non stériles | Endoscope, <specify> | Classe IIa | Non | non | non
2010-07-28 | LANDANGER | LANDANGER | Chemise opératoire externe à flux continu pour endoscope | Instrumentation et matériel endoscopique non stériles | Endoscope, <specify> | Classe IIa | Non | non | non
2010-07-28 | LANDANGER | LANDANGER | Chemise opératoire hysteroscope externe à flux continu pour endoscope | Instrumentation et matériel endoscopique non stériles | Endoscope, <specify> | Classe IIa | Non | non | non
2010-07-28 | LANDANGER | LANDANGER | Chemise opératoire interne à flux continu avec canal instrumental | Instrumentation et matériel endoscopique non stériles | Endoscope, <specify> | Classe IIa | Non | non | non
2010-07-28 | LANDANGER | LANDANGER | Chemise opératoire interne avec canal instrumental | Instrumentation et matériel endoscopique non stériles | Endoscope, <specify> | Classe IIa | Non | non | non
2010-07-28 | LANDANGER | LANDANGER | Housse de caméra | Housse de caméra type camember | Camera cover, single-use | Classe IIa | Non | oui | non
2010-07-28 | LANDANGER | LANDANGER | Lame de bistouris bout rond | Instrumentation et matériel endoscopique non stériles | Endoscope, <specify> | Classe IIa | Non | non | non
2010-07-28 | LANDANGER | LANDANGER | Lame de bistouris pointue courbe | Instrumentation et matériel endoscopique non stériles | Endoscope, <specify> | Classe IIa | Non | non | non
2010-07-28 | LANDANGER | LANDANGER | Lame de bistouris pointue droite | Instrumentation et matériel endoscopique non stériles | Endoscope, <specify> | Classe IIa | Non | non | non
2010-07-28 | LANDANGER | LANDANGER | Levier d'Albaran à flux continu canal instrumental | Instrumentation et matériel endoscopique non stériles | Endoscope, <specify> | Classe IIa | Non | non | non
2010-07-28 | LANDANGER | LANDANGER | Obturateur chemise hysteroscopie de diagnostique pour endoscope | Instrumentation et matériel endoscopique non stériles | Endoscope, <specify> | Classe IIa | Non | non | non
2010-07-28 | LANDANGER | LANDANGER | Obturateur pour chemise externe | Instrumentation et matériel endoscopique non stériles | Endoscope, <specify> | Classe IIa | Non | non | non
2010-07-28 | LANDANGER | LANDANGER | Obturateur standard | Instrumentation et matériel endoscopique non stériles | Endoscope, <specify> | Classe IIa | Non | non | non
2010-07-28 | LANDANGER | LANDANGER | Obturateur standard pour chemise | Instrumentation et matériel endoscopique non stériles | Endoscope, <specify> | Classe IIa | Non | non | non
2010-07-28 | LANDANGER | LANDANGER | Poignée trompette lavage-aspiration | Instrumentation et matériel endoscopique non stériles | Endoscope, <specify> | Classe IIa | Non | non | non
2010-07-28 | LANDANGER | LANDANGER | Porte lame bistouris retractable | Instrumentation et matériel endoscopique non stériles | Endoscope, <specify> | Classe IIa | Non | non | non
2010-07-28 | LANDANGER | LANDANGER | Solution anti-buée | Solution antibuée avec plaque absorbante | Endoscope lens cleaner | Classe IIa | Non | oui | non
2010-07-28 | LANDANGER | LANDANGER | Trocart laparoscopique | Trocart avec chemise rainurée, robinet et pointe de dilatation | Laparoscopic trocar | Classe IIa | Non | oui | non
2010-07-28 | LANDANGER | LANDANGER | Tubulure d'insuflation | Tubulure d'insufflation avec filtre et adaptateur | Insufflation gas conditioning tubing set | Classe IIa | Non | oui | non
2010-07-28 | Neoprobe Corporation | JOHNSON & JOHNSON MEDICAL SAS | Sonde Neoprobe GDS | Sonde haute énergie | Hand-held-detector nuclear medicine system | Classe IIa | Non | non | non
2010-07-28 | ORTHOMED SAS | ORTHOMED SAS | Vis à compression Non Stériles | Vis à compression Non Stériles - Titane | Bone screw, non-biodegradable | Classe IIb | Non | non | non
2010-07-28 | ORTHOMED SAS | ORTHOMED SAS | Vis à compression Stériles | Vis à compression Stériles - Titane | Bone screw, non-biodegradable | Classe IIb | Non | oui | non
2010-07-28 | ORTHOMED SAS | ORTHOMED SAS | Vis d'encrage et de compression Non Stériles "vis latarjet" | Vis d'encrage et de compression Non Stériles - Titane | Bone screw, non-biodegradable | Classe IIb | Non | non | non
2010-07-28 | ORTHOMED SAS | ORTHOMED SAS | Vis d'encrage et de compression Stériles "vis latarjet" | Vis d'encrage et de compression Stériles - Titane | Bone screw, non-biodegradable | Classe IIb | Non | oui | non | oui
2010-07-28 | ORTHOMED SAS | ORTHOMED SAS | Vis d'interférence à filet atraumatique Non Stériles | Vis d'interférence à filet atraumatique Non Stériles - Titane | Bone screw, non-biodegradable | Classe IIb | Non | non | non
2010-07-28 | ORTHOMED SAS | ORTHOMED SAS | Vis d'interférence à filet atraumatique Stériles | Vis d'interférence à filet atraumatique Stériles - Titane | Bone screw, non-biodegradable | Classe IIb | Non | oui | non
2010-07-28 | ORTHOMED SAS | ORTHOMED SAS | Vis d'interférence os/os Non Stériles | Vis d'interférence métalliques Non Stériles - Titane | Bone screw, non-biodegradable | Classe IIb | Non | non | non
2010-07-28 | ORTHOMED SAS | ORTHOMED SAS | Vis d'interférence os/os Stériles | Vis d'interférence métalliques Stériles - Titane | Bone screw, non-biodegradable | Classe IIb | Non | oui | non
2010-07-28 | ORTHOMED SAS | ORTHOMED SAS | Vis Ligamentaires en titane | Vis Ligamentaires en titane | Bone screw, non-biodegradable | Classe IIb | Non | oui | non
2010-07-28 | ORTHOMED SAS | ORTHOMED SAS | Vis sécable Non Stériles | Vis sécable Non Stériles - Titane | Bone screw, non-biodegradable | Classe IIb | Non | non | non
2010-07-28 | ORTHOMED SAS | ORTHOMED SAS | Vis sécable Stériles | Vis sécable Stériles - Titane | Bone screw, non-biodegradable | Classe IIb | Non | oui | non
2010-07-29 | EMSI Biomedical | EMSI Biomedical | Implants mammaires pré-remplis de gel de Silicone cohésif lisses ou texturés | Implants mammaires pré-remplis de gel de Silicone cohésif lisses ou texturés | Silicone gel-filled breast implant | Classe III | Non | oui | non
2010-07-29 | INDUS MEDICARE LTD | SDIE | SAINTEX | Préservatif | Contraceptive, condom, male | Classe IIb | Non | non | non
2010-07-29 | PFM MEDICAL AG | PFM Medical France | Nit-Occlud® PFO | Implant permanent pour l'occlusion de foramen ovale perméable | Fixation device, internal, <specify> | Classe III | Non | oui | non
2010-07-29 | SOLUSCOPE | SOLUSCOPE | Soluscope ENT | Automate de nettoyage et désinfection | Flexible endoscope washer | Classe IIb | Non | non | non
2010-07-29 | SOLUSCOPE | SOLUSCOPE | Soluscope 3 APA | Automate de nettoyage et désinfection | Flexible endoscope washer | Classe IIb | Non | non | non | oui
2010-07-30 | LABORATOIRES ANIOS | LABORATOIRES ANIOS | OPASTER SP | Désinfectant de haut niveau des dispositifs médicaux et matériel thermosensible | Instrument cleaning agent | Classe IIb | Non | non | non
2010-08-03 | BioparHom | BioparHom | Z-Métrix | Analyseur de composition corporelle par bioimpédance | Measuring instrument, <specify> | Classe IIa | Non | non | non
2010-08-03 | Cook Incorporated | Cook Incorporated | Intro-Tip™ Pneumothorax Set | Sets pour pneumothorax | Tube, drainage | Classe IIa | Non | oui | non
2010-08-03 | HOLOGIC, Inc | MediMark Europe | SecurMark Biopsy Site Markers | Marqueurs de site de biopsie | Implantable lesion localization marker | Classe III | Non | oui | non
2010-08-03 | Synovis Micro Companies Alliance, Inc | VITALITEC International | GEM Microvascular Anastomotic - COUPLER Device and system | Appareil et système Microvasculaire Anastomose | Cranial microvascular anastomosis kit | Classe IIb | Non | oui | non
2010-08-03 | Synovis Micro Companies Alliance, Inc | VITALITEC International | Neurotube® | Tube en maille d'acide polyglycolique tissée résorbable | Polyglycolic acid suture | Classe III | Non | oui | non
2010-08-03 | ZIMMER Orthopaedic Surgical Products | ZIMMER BIOMET France | Zimmer™ Blool Reinfusion System | Système de réinjection sanguine | unclassified | Classe IIb | Non | oui | non
2010-08-04 | EV3 Inc. | MediMark Europe | PowerCross™ PTA Catheter | Cathéter à ballonnet de dilatation (usage périphérique) | Peripheral angioplasty balloon catheter | Classe IIa | Non | oui | non
2010-08-04 | TEI Bioscience Inc. | MedPass International Ltd | PriMatrix Dermal Repair Scaffold | Support de réparation dermique en maillage | Wound matrix solution | Classe III | BOVINE | oui | non
2010-08-05 | Cook Incorporated | Cook Incorporated | Rothbarth Uni-Flo™ Infusion Catheter | Cathéters d'angiographie | Infusion catheter | Classe III | Non | oui | non
2010-08-05 | PHILIPS Medical Systems DMC GmbH | PHILIPS Healthcare | Practix 360 | Système mobile de radiologie | unclassified | Classe IIb | Non | non | oui
2010-08-05 | SAINT JUDE MEDICAL | Abbott Medical France SAS | Kit Contact Ensite Velocity | Dispositif de surveillance de couplage électrique | Cardiac mapping system application software | Classe IIa | Non | non | non
2010-08-06 | Covidien LLC | COVIDIEN France SAS | ForceTriade™ - kit d'activation de résection bipolaire | kit d'activation de résection bipolaire | Laboratory analyser application software IVD | Classe IIb | Non | non | non
2010-08-06 | Covidien LLC | COVIDIEN France SAS | ForceTriade™ - Pédale de commande de résection bipolaire | Pédale de commande de résection bipolaire | Foot-switch, electrical | Classe IIb | Non | non | non
2010-08-06 | TYCO HEALTHCARE GROUP LP | COVIDIEN France SAS | Puritan Bennett™ Ventilateur 560 | Ventilateur 560 | Ventilator, home-use | Classe IIb | Non | non | non | oui
2010-08-09 | MECALL S.R.L. | MECALL S.R.L. | CONNEXIITY | Table télécommandée 90/90 avec Flat Panel Detector | Stationary general-purpose fluoroscopic x-ray system, digital | Classe IIb | Non | non | non
2010-08-09 | STEPHANIX | STEPHANIX | MOVIX 20 Dream | Générateur mobile de radiologie numérisé | Mobile basic diagnostic x-ray system, digital | Classe IIb | Non | non | oui
2010-08-09 | STEPHANIX | STEPHANIX | MOVIX 20 DReam C | Générateur mobile de radiologie numérisé à rayons X | Mobile basic diagnostic x-ray system, digital | Classe IIb | Non | non | oui
2010-08-09 | STEPHANIX | STEPHANIX | MOVIX 20 DReam K | Générateur mobile de radiologie numérisé à rayons x | Mobile basic diagnostic x-ray system, digital | Classe IIb | Non | non | oui
2010-08-09 | STEPHANIX | STEPHANIX | MOVIX 20 DReam T | Générateur mobile de radiologie numérisé à X rayons | Mobile basic diagnostic x-ray system, digital | Classe IIb | Non | non | oui
2010-08-09 | STEPHANIX | STEPHANIX | MOVIX 20 DReam V | Générateur mobile de radiologie numérisé à rayons X numérisé | Mobile basic diagnostic x-ray system, digital | Classe IIb | Non | non | oui
2010-08-09 | STEPHANIX | STEPHANIX | MOVIX 30 Dream | Générateur mobile de radiologie numérisé | Mobile basic diagnostic x-ray system, digital | Classe IIb | Non | non | oui
2010-08-09 | STEPHANIX | STEPHANIX | MOVIX 30 DReam C | Générateur mobile de radiologie numérisé à rayons X | Mobile basic diagnostic x-ray system, digital | Classe IIb | Non | non | oui
2010-08-09 | STEPHANIX | STEPHANIX | MOVIX 30 DReam K | Générateur mobile de radiologie numérisé à rayons X | Mobile basic diagnostic x-ray system, digital | Classe IIb | Non | non | oui
2010-08-09 | STEPHANIX | STEPHANIX | MOVIX 30 DReam T | Générateur mobile de radiologie numérisé à rayons X | Mobile basic diagnostic x-ray system, digital | Classe IIb | Non | non | oui
2010-08-09 | STEPHANIX | STEPHANIX | MOVIX 30 DReam V | Générateur mobile de radiologie numérisé à rayons X | Mobile basic diagnostic x-ray system, digital | Classe IIb | Non | non | oui
2010-08-09 | STEPHANIX | STEPHANIX | MOVIX 40 Dream | Générateur mobile de radiologie numérisé | Mobile basic diagnostic x-ray system, digital | Classe IIb | Non | non | oui
2010-08-09 | STEPHANIX | STEPHANIX | MOVIX 40 DReam C | Générateur mobile de radiologie numérisé à rayons X | Mobile basic diagnostic x-ray system, digital | Classe IIb | Non | non | oui
2010-08-09 | STEPHANIX | STEPHANIX | MOVIX 40 DReam K | Générateur mobile de radiologie numérisé à rayons X | Mobile basic diagnostic x-ray system, digital | Classe IIb | Non | non | oui
2010-08-09 | STEPHANIX | STEPHANIX | MOVIX 40 DReam T | Générateur mobile de radiologie numérisé à rayons X | Mobile basic diagnostic x-ray system, digital | Classe IIb | Non | non | oui
2010-08-09 | STEPHANIX | STEPHANIX | MOVIX 40 DReam V | Générateur mobile de radiologie numérisé | Mobile basic diagnostic x-ray system, digital | Classe IIb | Non | non | oui
2010-08-09 | STEPHANIX | STEPHANIX | MOVIX 50 Dream | Générateur mobile de radiologie numérisé | Mobile basic diagnostic x-ray system, digital | Classe IIb | Non | non | oui
2010-08-09 | STEPHANIX | STEPHANIX | MOVIX 50 DReam C | Générateur mobile de radiologie numérisé à rayons X | Mobile basic diagnostic x-ray system, digital | Classe IIb | Non | non | oui
2010-08-09 | STEPHANIX | STEPHANIX | MOVIX 50 DReam K | Générateur mobile de radiologie numérisé à rayons X | Mobile basic diagnostic x-ray system, digital | Classe IIb | Non | non | oui
2010-08-09 | STEPHANIX | STEPHANIX | MOVIX 50 DReam T | Générateur mobile de radiologie numérisé à rayons X | Mobile basic diagnostic x-ray system, digital | Classe IIb | Non | non | oui
2010-08-09 | STEPHANIX | STEPHANIX | MOVIX 50 DReam V | Générateur mobile de radiologie numérisé à rayons X | Mobile basic diagnostic x-ray system, digital | Classe IIb | Non | non | oui
2010-08-11 | GE Medical System Co. Ltd | GE Medical System SCS | Venue 40 | Echographe | General-purpose ultrasound imaging system | Classe IIa | Non | non | non
2010-08-12 | B. Braun Medical AG | B. BRAUN MEDICAL | Stabimed® rapid | Nettoyant et pré-désinfectant des instruments et endoscopes | Laurylpropylene diamine device disinfectant | Classe IIb | Non | non | non
2010-08-12 | Carl Zeiss Meditec France SAS | Carl Zeiss Meditec France SAS | Bluemixs™ 180 | Injecteur à usage unique BLUEMIXS™ 180 | Intraocular lens inserter | Classe IIa | Non | oui | non
2010-08-12 | Carl Zeiss Meditec France SAS | Carl Zeiss Meditec France SAS | CT ASPHINA 409MP | Lentilles intraoculaires MICS à utiliser avec l'injecteur à usage unique BLUEMIXS™ 180 | Posterior-chamber intraocular lens, pseudophakic | Classe IIb | Non | oui | non
2010-08-12 | Carl Zeiss Meditec France SAS | Carl Zeiss Meditec France SAS | CT ASPHINA 509MP | Lentilles intraoculaires MICS à utiliser avec l'injecteur à usage unique BLUEMIXS™ 180 | Posterior-chamber intraocular lens, pseudophakic | Classe IIb | Non | oui | non
2010-08-12 | Cook Incorporated | Cook Incorporated | Cook Endoscopic Cholangiography Set | Set pour cholangiographie endoscopique Mixter | Cholangiopancreatography catheter, single-use | Classe IIa | Non | oui | non
2010-08-12 | STRYKER SPINE | STRYKER FRANCE SAS | OIC® 0° Peek Cage stérile | Cage Ogivale Intersomatique® (OIC) en Peek (version stérile) | Spinal fusion cage, sterile | Classe IIb | Non | oui | non | oui
2010-08-13 | AESCULAP AG | B. BRAUN MEDICAL | Activateur manuel pour pinces bipolaire | Activateur manuel pour pinces bipolaire | Universal hand-controlled electrosurgical diathermy system conducting unit, reusable | Classe IIb | Non | non | non
2010-08-13 | AESCULAP AG | B. BRAUN MEDICAL | AdTec® Mini : Ciseaux de Crochet | Système de mini-instruments | General-purpose surgical scissors, reusable | Classe IIb | Non | non | non
2010-08-13 | AESCULAP AG | B. BRAUN MEDICAL | AdTec® Mini : Ciseaux Metzenbaum | Système de mini-instruments | General-purpose surgical scissors, reusable | Classe IIb | Non | non | non
2010-08-13 | AESCULAP AG | B. BRAUN MEDICAL | AdTec® Mini : Dilatateur pour le Pylore | Système de mini-instruments | Self-retaining surgical retractor, reusable | Classe IIb | Non | non | non
2010-08-13 | AESCULAP AG | B. BRAUN MEDICAL | AdTec® Mini : Insert Mors Ciseaux de Crochet | Système de mini-instruments | General-purpose surgical scissors, reusable | Classe IIb | Non | non | non
2010-08-13 | AESCULAP AG | B. BRAUN MEDICAL | AdTec® Mini : Insert Mors Ciseaux Metzenbaum | Système de mini-instruments | General-purpose surgical scissors, reusable | Classe IIb | Non | non | non
2010-08-13 | AESCULAP AG | B. BRAUN MEDICAL | AdTec® Mini : Insert Mors Dilatateur pour le Pylore | Système de mini-instruments | Self-retaining surgical retractor, reusable | Classe IIb | Non | non | non
2010-08-13 | AESCULAP AG | B. BRAUN MEDICAL | AdTec® Mini : Insert Mors Pince à Biopsie | Système de mini-instruments | Utility forceps, reusable | Classe IIb | Non | non | non
2010-08-13 | AESCULAP AG | B. BRAUN MEDICAL | AdTec® Mini : Insert Mors Pince à Préhension Intestinale Dorsey | Système de mini-instruments | Utility forceps, reusable | Classe IIb | Non | non | non
2010-08-13 | AESCULAP AG | B. BRAUN MEDICAL | AdTec® Mini : Insert Mors Pince à Préhension Organe Babcock | Système de mini-instruments | Utility forceps, reusable | Classe IIb | Non | non | non
2010-08-13 | AESCULAP AG | B. BRAUN MEDICAL | AdTec® Mini : Insert Mors Pince à Préhension Universelle Fenétrée | Système de mini-instruments | Utility forceps, reusable | Classe IIb | Non | non | non
2010-08-13 | AESCULAP AG | B. BRAUN MEDICAL | AdTec® Mini : Insert Mors Pince à préparation DRT | Système de mini-instruments | Utility forceps, reusable | Classe IIb | Non | non | non
2010-08-13 | AESCULAP AG | B. BRAUN MEDICAL | AdTec® Mini : Insert Mors Pince à préparation Maryland | Système de mini-instruments | Utility forceps, reusable | Classe IIb | Non | non | non
2010-08-13 | AESCULAP AG | B. BRAUN MEDICAL | AdTec® Mini : Insert Mors Pince Préhension Universelle | Système de mini-instruments | Utility forceps, reusable | Classe IIb | Non | non | non
2010-08-13 | AESCULAP AG | B. BRAUN MEDICAL | AdTec® Mini : Pince à Biopsie | Système de mini-instruments | Utility forceps, reusable | Classe IIb | Non | non | non
2010-08-13 | AESCULAP AG | B. BRAUN MEDICAL | AdTec® Mini : Pince à Préhension Intestinale Dorsey | Système de mini-instruments | Utility forceps, reusable | Classe IIb | Non | non | non
2010-08-13 | AESCULAP AG | B. BRAUN MEDICAL | AdTec® Mini : Pince à Préhension Organe Babcock | Système de mini-instruments | Utility forceps, reusable | Classe IIb | Non | non | non
2010-08-13 | AESCULAP AG | B. BRAUN MEDICAL | AdTec® Mini : Pince à Préhension Universelle Fenétrée | Système de mini-instruments | Utility forceps, reusable | Classe IIb | Non | non | non
2010-08-13 | AESCULAP AG | B. BRAUN MEDICAL | AdTec® Mini : Pince à préparation DRT | Système de mini-instruments | Utility forceps, reusable | Classe IIb | Non | non | non
2010-08-13 | AESCULAP AG | B. BRAUN MEDICAL | AdTec® Mini : Pince à préparation Maryland | Système de mini-instruments | Utility forceps, reusable | Classe IIb | Non | non | non
2010-08-13 | AESCULAP AG | B. BRAUN MEDICAL | AdTec® Mini : Pince Préhension Universelle | Système de mini-instruments | Utility forceps, reusable | Classe IIb | Non | non | non
2010-08-13 | AESCULAP AG | B. BRAUN MEDICAL | Instrument de aspiration / irrigation | Instrument de aspiration / irrigation (Système de mini-instruments Adtec) | Surgical irrigation/aspiration system pump | Classe IIa | Non | non | non
2010-08-13 | AESCULAP AG | B. BRAUN MEDICAL | Instrument passe fil | Instrument passe fil (Système de mini-instruments Adtec) | Percutaneous suture/ligature implantation instrument | Classe IIa | Non | non | non
2010-08-13 | AESCULAP AG | B. BRAUN MEDICAL | Poignée avec crémaillère | Poignée avec crémaillère (Système de mini-instruments Adtec) | Universal hand-controlled electrosurgical diathermy system conducting unit, reusable | Classe IIa | Non | non | non
2010-08-13 | AESCULAP AG | B. BRAUN MEDICAL | Poignée sans crémaillère | Poignée sans crémaillère (Système de mini-instruments Adtec) | Universal hand-controlled electrosurgical diathermy system conducting unit, reusable | Classe IIa | Non | non | non
2010-08-13 | AESCULAP AG | B. BRAUN MEDICAL | Tige avec graduée | Tige avec graduée (Système de mini-instruments Adtec) | Abdominal retractor, hand-held | Classe IIa | Non | non | non
2010-08-13 | AESCULAP AG | B. BRAUN MEDICAL | Tube extérieur | Tube extérieur (Système de mini-instruments Adtec) | Utility forceps, reusable | Classe IIa | Non | non | non
2010-08-13 | Cappella | Cappella | Sideguard® Coronary Sidebranch Stent and Delivery System | Système de mise en place et de stent coronaire pour branche latérale | Bare-metal coronary artery stent | Classe III | Non | oui | non
2010-08-13 | W.L. GORE & Associates, Inc | W.L. GORE & Associates UK Ltd | FEP Ringed GORE-TEX® Stretch Vascular Graft Axillobifemoral | Prothèses vasculaires GORE-TEX® extensibles à anneaux en FEP amovibles | Synthetic vascular graft | Classe III | Non | oui | non
2010-08-13 | ZIMMER GmbH | ZIMMER BIOMET France | Implant Zimmer® DTO™ | Système de stabilisation dynamique et implant | Spinal internal fixation system, <specify> | Classe IIb | Non | oui | non
2010-08-16 | ATOLL IMPLANT | ATOLL IMPLANT | Beauty Angulé : Pilier angulé monobloc | Piliers implantaires | Dental drilling system attachment | Classe IIa | Non | non | non
2010-08-16 | ATOLL IMPLANT | ATOLL IMPLANT | Beauty Droit : Pilier droit | Piliers implantaires | Dental drilling system attachment | Classe IIa | Non | non | non
2010-08-16 | ATOLL IMPLANT | ATOLL IMPLANT | Lock Angulé : Pilier angulé | Piliers implantaires | Dental drilling system attachment | Classe IIa | Non | non | non
2010-08-16 | ATOLL IMPLANT | ATOLL IMPLANT | Lock Droit : Pilier droit | Piliers implantaires | Dental drilling system attachment | Classe IIa | Non | non | non
2010-08-16 | ATOLL IMPLANT | ATOLL IMPLANT | Lock large angulé : pilier large angulé | Piliers implantaires | Dental drilling system attachment | Classe IIa | Non | non | non
2010-08-16 | ATOLL IMPLANT | ATOLL IMPLANT | Lock 5 Droit : Pilier droit diamètre 5 | Piliers implantaires | Dental drilling system attachment | Classe IIa | Non | non | non
2010-08-16 | Cook Incorporated | Cook Incorporated | Flow Directed balloon Catheter | Cathéter à ballonnet dirigé par le flux sanguin | Pulmonary artery catheter, standard | Classe III | Non | oui | non
2010-08-16 | ZIMMER Trabecular Metal Technology, Inc | ZIMMER BIOMET France | VBR (Vertebral Body Replacement System) | Système de remplacement de corps vertébral | unclassified | Classe IIb | Non | oui | non
2010-08-17 | Ezsurgical Ltd. | MedNet EC-REP GmbH | Dash™ | Ecarteur capitonné à mémoire déformable | Retractor, <specify> | Classe IIa | Non | oui | non
2010-08-17 | SYNTHES GmbH | ANSPACH / SYNTHES | Aiguilles d'application | Aiguille d'application | Aspiration/injection needle, single-use | Classe IIa | Non | oui | non
2010-08-17 | SYNTHES GmbH | ANSPACH / SYNTHES | Norian Drillable | Produit de comblement osseux | Bone matrix implant, synthetic | Classe III | Non | oui | non
2010-08-17 | ZIMMER, Inc. | ZIMMER BIOMET France | Œillets pour Câble Cable-Ready® | Bouton Câble du système de serre-câble | Internal orthopaedic fixation system, plate/screw, non-biodegradable | Classe IIb | Non | oui | non
2010-08-17 | ZIMMER, Inc. | ZIMMER BIOMET France | Plaques périarticulaires verrouillées Zimmer® pour la fibula (péroné) et vis | Système de plaque de verrouillage périarticulaire | Orthopaedic fixation plate, non-biodegradable | Classe IIb | Non | oui | non
2010-08-17 | ZIMMER, Inc. | ZIMMER BIOMET France | Plaques périarticulaires verrouillées Zimmer® pour le coude | Système de plaque de verrouillage périarticulaire | Orthopaedic fixation plate, non-biodegradable | Classe IIb | Non | oui | non
2010-08-18 | Advanced Technical Fabrication | Advanced Technical Fabrication | Cage Lombaire LIBFOX remplie | Cage lombaire remplie (Peek Optimal LT + Phosphate Tricalcique + HAP) | Spinal fusion cage, sterile | Classe III | Non | oui | non
2010-08-18 | Advanced Technical Fabrication | Advanced Technical Fabrication | Instrumentation complète de rachis NARVAL | Instrumentation complète de rachis | unclassified | Classe IIb | Non | oui | non
2010-08-18 | Boston Scientific Corporation | BOSTON SCIENTIFIC | NEUROFORM EZ™ | Système de Stent | Stent, vascular | Classe III | Non | oui | non
2010-08-18 | CRISTALENS Industrie | CRISTALENS Industrie | Lentille intraoculaire ARTIS® | Lentille intraoculaire acrylique hydrophobe | Lens, <specify> | Classe IIb | Non | oui | non | oui
2010-08-18 | CRISTALENS Industrie | CRISTALENS Industrie | Lentille intraoculaire FLY DAY 1.8™ | Lentille intraoculaire acrylique hydrophobe | Lens, <specify> | Classe IIb | Non | oui | non | oui
2010-08-18 | EDWARDS LIFESCIENCES LLC | EDWARDS LIFESCIENCES SERVICES GmbH | Carpentier-Edwards PERIMOUNT MAGNA Mitral Ease | Bioprothèse péricardique valvulaire mitrale Ease | Cardiac valve graft | Classe III | BOVINE | oui | non
2010-08-18 | IMPLANET | IMPLANET | Ancillaire TANGO -Col d'essai | Col d'essai | Surgical procedure kit, <specify> | Classe IIa | Non | non | non
2010-08-18 | IMPLANET | IMPLANET | Ancillaire TANGO -Râpe fémorale | Râpe fémorale | Surgical procedure kit, <specify> | Classe IIa | Non | non | non
2010-08-18 | IMPLANET | IMPLANET | Ancillaire TANGO -Tige d'essai | Tige d'essai | Surgical procedure kit, <specify> | Classe IIa | Non | non | non
2010-08-18 | IMPLANET | IMPLANET | Ancillaire TANGO -Tige d'essai révision | Tige d'essai révision | Surgical procedure kit, <specify> | Classe IIa | Non | non | non
2010-08-18 | MEDOS International Sàrl | DePuy France | CONCORDE Bullet Spinal System | Implant (attelles ou cages intersomatiques) | Spinal fusion cage, sterile | Classe IIb | Non | non | non
2010-08-18 | SmArtSpine | SmArtSpine | SmArtFix - Connecteurs transverses | Système postérieur de fixation | Bone-screw internal spinal fixation system | Classe IIb | Non | non | non
2010-08-18 | SmArtSpine | SmArtSpine | SmArtFix - Ecrous de serrage, version non-stérile | Système postérieur de fixation | Bone-screw internal spinal fixation system | Classe IIb | Non | non | non
2010-08-18 | SmArtSpine | SmArtSpine | SmArtFix - Tiges d’union | Système postérieur de fixation | Bone-screw internal spinal fixation system | Classe IIb | Non | non | non
2010-08-18 | SmArtSpine | SmArtSpine | SmArtFix - Vis pédiculaires, version non-stérile | Système postérieur de fixation | Bone-screw internal spinal fixation system | Classe IIb | Non | non | non
2010-08-18 | VITALITEC International | VITALITEC International | GEM-Clips | Clip hémostatique en titane | Ligation clip, metallic | Classe III | Non | oui | non
2010-08-19 | DePuy Mitek Inc | DePuy France | CONFIDENCE Spinal Cement System | Ciment osseux Haute Viscosité | Orthopaedic cement preparation/delivery kit | Classe IIb | Non | oui | non
2010-08-19 | DePuy Mitek Inc | DePuy France | Confidence Spinal Cement System | Aiguilles d'introduction CONFIDENCE Spinal Cement System | Bone marrow explant needle | Classe IIa | Non | oui | non
2010-08-19 | DePuy Mitek Inc | DePuy France | EXPEDIUM Spine System - Rod, Pre-Lodosed | Implant rachidien : Tige à prélordose | Trans-facet-screw internal spinal fixation system | Classe IIb | Non | oui | non
2010-08-19 | DePuy Mitek Inc | DePuy France | IN MOTION Lumbar Artificial Disc | Disque artificiel lombaire : Plaque de fixation enduite - Base coulissante | Lumbar total disc replacement prosthesis | Classe IIb | Non | oui | non
2010-08-19 | DePuy Mitek Inc | DePuy France | ISOLA System : Double Wire | Implant rachidien : Fil double | Orthopaedic bone wire | Classe IIb | Non | non | non
2010-08-19 | Z-MEDICA | AelsLife | Quikclot Emergency Dressing | Eponge de gaze hémostatique | Haemostatic sponges | Classe IIa | Non | oui | non
2010-08-19 | Z-MEDICA | AelsLife | Quikclot Gauze | Pansement adhésif stérile | Dressing, <specify> | Classe IIa | Non | oui | non
2010-08-19 | Z-MEDICA | AelsLife | Quikclot Hemostatic Formula | Pansement hémostatique stérile | Haemostatic sponges | Classe IIa | Non | oui | non
2010-08-20 | DePuy Mitek Inc | DePuy France | EXPEDIUM Spine System - Fenestred Screw | Vis fenétrée | Trans-facet-screw internal spinal fixation system | Classe IIb | Non | oui | non
2010-08-20 | DePuy Mitek Inc | DePuy France | VIPER System : Vis polyaxiale à patte étendu à canule | Implant rachidien : Vis polyaxiale à patte étendu à canule | Bone-screw internal spinal fixation system | Classe IIb | Non | oui | non
2010-08-20 | DePuy Mitek Inc | DePuy France | VIPER 2 System | Implant rachidien : Tige droite | Trans-facet-screw internal spinal fixation system | Classe IIb | Non | oui | non
2010-08-23 | AIR LIQUIDE Medical Systems | AIR LIQUIDE Medical Systems | MONNAL T50 | Respirateur à turbine autonome en air | Intensive-care ventilator, adult/infant | Classe IIb | Non | non | non
2010-08-23 | Atrium Medical Corporation | Atrium Europe B.V. | ADVANTA™ PTFE Super Soft | Prothèse vasculaire en polytétrafluoroéthylène | Synthetic vascular graft | Classe IIb | Non | oui | non
2010-08-23 | Atrium Medical Corporation | Atrium Europe B.V. | ADVANTA™ SST PTFE Vascular Graft | Prothèse vasculaire | Synthetic vascular graft | Classe IIb | Non | oui | non
2010-08-23 | Atrium Medical Corporation | Atrium Europe B.V. | ADVANTA™ VS PTFE | Prothèse vasculaire en polytétrafluoroéthylène | Synthetic vascular graft | Classe IIb | Non | oui | non
2010-08-23 | Atrium Medical Corporation | Atrium Europe B.V. | ADVANTA™ VXT PTFE Vascular Graft | Prothèse vasculaire | Synthetic vascular graft | Classe IIb | Non | oui | non
2010-08-23 | Atrium Medical Corporation | Atrium Europe B.V. | FLIXENE™ PTFE Vascular Graft | Prothèse vasculaire | Synthetic vascular graft | Classe IIb | Non | oui | non
2010-08-23 | IMPLANET | IMPLANET | MADISON - Embase tibiale fixe à cimenter et sans ciment | Embase tibiale fixe à cimenter et sans ciment (Elément de Prothèse totale de genou) | Hip prosthesis, internal, femoral component | Classe III | Non | oui | non
2010-08-23 | IMPLANET | IMPLANET | MADISON - Embase tibiale mobile à cimenter et sans ciment | Embase tibiale mobile à cimenter et sans ciment (Elément de Prothèse totale de genou) | Hip prosthesis, internal, femoral component | Classe III | Non | oui | non
2010-08-23 | IMPLANET | IMPLANET | MADISON - Fémur conservation du croisé à cimenter et sans ciment | Fémur conservation du croisé à cimenter et sans ciment (Elément de Prothèse totale de genou) | Hip prosthesis, internal, femoral component | Classe III | Non | oui | non
2010-08-23 | IMPLANET | IMPLANET | MADISON - Fémur postéro-stabilisé à cimenter et sans ciment | Fémur postéro stabilisé à cimenter et sans ciment (Elément de Prothèse totale de genou) | Hip prosthesis, internal, femoral component | Classe III | Non | oui | non
2010-08-23 | IMPLANET | IMPLANET | MADISON - Insert universel conservation du croisé | Insert universel conservation du croisé (Elément de Prothèse totale de genou) | Hip prosthesis, internal, femoral component | Classe III | Non | oui | non
2010-08-23 | IMPLANET | IMPLANET | MADISON - Insert universel postéro-stabilisé | Insert universel postéro-stabilisé (Elément de Prothèse totale de genou) | Hip prosthesis, internal, femoral component | Classe III | Non | oui | non
2010-08-23 | IMPLANET | IMPLANET | MADISON - Insert universel ultra congruent | Insert universel conservation du croisé (Elément de Prothèse totale de genou) | Hip prosthesis, internal, femoral component | Classe III | Non | oui | non
2010-08-23 | IMPLANET | IMPLANET | MADISON - Rotule à cimenter | Rotule à cimenter (Elément de Prothèse totale de genou) | Hip prosthesis, internal, femoral component | Classe III | Non | oui | non
2010-08-23 | IMPLANET | IMPLANET | MADISON - Tige tibiale | Tige tibiale (Elément de Prothèse totale de genou) | Hip prosthesis, internal, femoral component | Classe III | Non | oui | non
2010-08-24 | Boston Scientific Corporation | BOSTON SCIENTIFIC | Kinetix™ | Guide d'ACPT/APT | Cardiac catheter guidewire, single-use | Classe III | Non | oui | non
2010-08-24 | Boston Scientific Corporation | BOSTON SCIENTIFIC | Kinetix™ Plus | Guide d'ACPT/APT | Cardiac catheter guidewire, single-use | Classe III | Non | oui | non
2010-08-24 | MATHYS AG | MATHYS Orthopédie | Testkopf | Têtes d'essai | Orthopaedic prosthesis implantation instrument, reusable | Classe IIa | Non | non | non
2010-08-24 | SAGE In-Vitro Fertilization Inc. | Biocare Europe | Acidified Medium | Acidified Medium | Culture medium, tissue | Classe IIb | Non | oui | non
2010-08-24 | SAGE In-Vitro Fertilization Inc. | Biocare Europe | Phosphate Buffered Saline (PBS) | Procédures in vitro impliquant l'emploi d'une solution isotonique | Culture medium, tissue | Classe IIb | Non | oui | non
2010-08-24 | SAGE In-Vitro Fertilization Inc. | Biocare Europe | Phosphate Buffered Saline (PBS) with Calcium, Magnesium, Glucose, Pyruvate and Phenol Red | Procédures in vitro sur les gamètes et embryons de mammifères impliquant l'emploi d'une solution isotonique | Culture medium, tissue | Classe IIb | Non | oui | non
2010-08-24 | SAGE In-Vitro Fertilization Inc. | Biocare Europe | PureCeption® Sperm Separation Medium | Dispositif pour la séparation du sperme motile de l'éjaculat | Culture medium, tissue | Classe IIb | Non | oui | non
2010-08-24 | SAGE In-Vitro Fertilization Inc. | Biocare Europe | Quinn's Advantage® Blastocyst Medium | Procédures in vitro de culture d'embryons humains | Culture medium, tissue | Classe IIb | Non | oui | non
2010-08-24 | SAGE In-Vitro Fertilization Inc. | Biocare Europe | Quinn's Advantage® Cleavage Medium | Procédures in vitro de culture d'embryons humains | Culture medium, tissue | Classe IIb | Non | oui | non
2010-08-24 | SAGE In-Vitro Fertilization Inc. | Biocare Europe | Quinn's Advantage® Fertilization (HTF) Medium | Procédures de fécondation in vitro des ovocytes humains | Culture medium, tissue | Classe IIb | Non | oui | non
2010-08-24 | SAGE In-Vitro Fertilization Inc. | Biocare Europe | Quinn's Advantage® Medium with HEPES | Procédures in vitro de manipulation de gamètes et d'embryons | Culture medium, tissue | Classe IIb | Non | oui | non
2010-08-24 | SAGE In-Vitro Fertilization Inc. | Biocare Europe | Quinn's Advantage TM Ca/Mg-Free Medium with HEPES | Procédures in vitro de séparation des blastomères | Culture medium, tissue | Classe IIb | Non | oui | non
2010-08-24 | SAGE In-Vitro Fertilization Inc. | Biocare Europe | Sterile Oil for Tissue Culture | Huile stérile pour la culture des tissus | Culture medium, tissue | Classe IIb | Non | oui | non | oui
2010-08-24 | SAGE In-Vitro Fertilization Inc. | Biocare Europe | Water for Tissue Culture | Eau pour la culture de tissus | Culture medium, tissue | Classe IIb | Non | oui | non
2010-08-24 | Varian Medical Systems Inc | VARIAN MEDICAL SYSTEMS FRANCE | UNIQUE | Accélérateur linéaire médical | Linear accelerator system | Classe IIb | Non | non | oui
2010-08-25 | ALCON Laboratories, Inc. | Laboratoires ALCON | AcrySof® IQ ReSTOR® Toric | Lentille intraoculaire de chambre postérieure avec optique diffractive, apodisée, asphérique, pliable, monobloc, stérile en acrylique avec filtres UV et de lumière bleue. | Posterior-chamber intraocular lens, pseudophakic | Classe IIb | Non | oui | non
2010-08-25 | SMITH & NEPHEW Inc. | Smith & Nephew SAS | RENASYS™-F/P | Kit de pansements en mousse avec port d'aspiration | Wound dressing kit | Classe IIb | Non | oui | non
2010-08-26 | Ethicon, LLC | JOHNSON & JOHNSON MEDICAL SAS | Agrafeuses linéaires coupantes | Agrafeuses linéaires coupantes, pour utilisation avec chargeurs, et à hauteur d'agrafe ajustable | Manual cutting surgical stapler, single-use | Classe IIa | Non | oui | non
2010-08-26 | Ethicon, LLC | JOHNSON & JOHNSON MEDICAL SAS | Chargeurs pour Agrafeuses linéaires coupantes à hauteur d'agrafe ajustable | Chargeurs pour Agrafeuses linéaires coupantes à hauteur d'agrafe ajustable | Surgical staple, non-biodegradable | Classe III | Non | oui | non
2010-08-26 | Ethicon, LLC | JOHNSON & JOHNSON MEDICAL SAS | Crochet dissecteur avec clé dynamométrique HARMONIC SYNERGY™ | Crochet dissecteur avec clé dynamométrique | Ultrasonic knife system generator | Classe III | Non | oui | non | oui
2010-08-26 | FINSBURY Orthopaedics Ltd | DePuy France | Delta modular Heads™ | Tête fémorale modulaire | Ceramic-on-ceramic total hip prosthesis | Classe III | Non | oui | non
2010-08-26 | FINSBURY Orthopaedics Ltd | DePuy France | DeltaMotion® Cup | Cupule cotyloidienne | Acetabular shell | Classe III | Non | oui | non
2010-08-26 | IPN HealthCare | MYLAN MEDICAL SAS | Stabilife Duodopa Extension set | Extension tubulure Stabilife Duodopa PA | Medicine administration kit, <specify> | Classe IIa | Non | oui | non | oui
2010-08-26 | SMITH & NEPHEW | Smith & Nephew SAS | ALLEVYN Gentle | Pansement hydrocellulaire avec adhésif de gel souple | Exudate-absorbent dressing, non-hydrophilic-gel-forming | Classe IIb | Non | oui | non
2010-08-26 | SMITH & NEPHEW | Smith & Nephew SAS | ALLEVYN Gentle Border | Pansement hydrocellulaire avec gel siliconé | Exudate-absorbent dressing, non-hydrophilic-gel-forming | Classe IIb | Non | oui | non
2010-08-26 | Systagenix Wound Management Ltd. | Systagenix Wound Management Ltd. | ACTISORB Ag+ | Pansement au charbon actif en argent | Surgical dressing | Classe III | Non | oui | non
2010-08-26 | Systagenix Wound Management Ltd. | Systagenix Wound Management Ltd. | ADAPTIC* | Pansement non-adhérente | Surgical dressing | Classe IIb | BOVINE | oui | non
2010-08-26 | Systagenix Wound Management Ltd. | Systagenix Wound Management Ltd. | ADAPTIC* Digit | Pansement Doigtier non-adhérent | Surgical dressing | Classe IIb | BOVINE | oui | non
2010-08-26 | Systagenix Wound Management Ltd. | Systagenix Wound Management Ltd. | NU-GEL* | Gel transparent hydroactif | Surgical dressing | Classe IIb | Non | non | non
2010-08-26 | Systagenix Wound Management Ltd. | Systagenix Wound Management Ltd. | NU-GEL* Pansement | Pansement | Surgical dressing | Classe IIb | Non | oui | non
2010-08-27 | COUSIN BIOTECH | COUSIN BIOTECH | Implant trapézien non-résorbable PINCH | Implant Trapézien non-résorbable avec système de fixation | Carpal trapezium prosthesis | Classe IIb | Non | oui | non | oui
2010-08-27 | COUSIN BIOTECH | COUSIN BIOTECH | Prothèse d'essai INTRA SPINE® | Prothèse d'essai | Sizer, <specify> | Classe IIa | Non | non | non
2010-08-27 | COUSIN BIOTECH | COUSIN BIOTECH | Prothèse d'essai LIRA CARI® | Prothèse d'essai | Sizer, <specify> | Classe IIa | Non | non | non | oui
2010-08-27 | COUSIN BIOTECH | COUSIN BIOTECH | Prothèse d'essai 4D DOME® | Prothèse d'essai | Sizer, <specify> | Classe IIa | Non | non | non
2010-08-27 | COUSIN BIOTECH | COUSIN BIOTECH | 4DDome® Adhesix® | Implant de renforcement pariétal semi-résorbable | Mesh, surgical | Classe III | Non | oui | non | oui
2010-08-27 | Cytosol Laboratories Inc. | ARTHREX | Bouteille d'anticoagulant ACD-A | Bouteille d'anticoagulant ACD-A | Citrate anticoagulation solution | Classe IIa | Non | oui | non
2010-08-27 | FRESENIUS KABI AG | FRESENIUS MEDICAL CARE FRANCE | AV-Set BR BVM DT-R | Lignes à sang | Haemodialysis tubing set, single-use | Classe IIa | Non | oui | non
2010-08-27 | FRESENIUS KABI AG | FRESENIUS MEDICAL CARE FRANCE | AV-Set BR DT-R | Lignes à sang | Haemodialysis tubing set, single-use | Classe IIa | Non | oui | non
2010-08-27 | FRESENIUS KABI AG | FRESENIUS MEDICAL CARE FRANCE | AV-Set Mixed HDF 5008-R | Lignes à sang | Haemodialysis tubing set, single-use | Classe IIa | Non | oui | non
2010-08-27 | FRESENIUS KABI AG | FRESENIUS MEDICAL CARE FRANCE | AV-Set ONLINEplus BVM PAED 5008-R | Lignes à sang | Haemodialysis tubing set, single-use | Classe IIa | Non | oui | non
2010-08-27 | FRESENIUS KABI AG | FRESENIUS MEDICAL CARE FRANCE | AV-Set SRB BVM F-R | Lignes à sang | Haemodialysis tubing set, single-use | Classe IIa | Non | oui | non
2010-08-27 | FRESENIUS KABI AG | FRESENIUS MEDICAL CARE FRANCE | SN-Set L BR BVM DT-R | Lignes à sang | Haemodialysis tubing set, single-use | Classe IIa | Non | oui | non
2010-08-27 | FRESENIUS KABI AG | FRESENIUS MEDICAL CARE FRANCE | SN-Set L BR DT-R | Lignes à sang | Haemodialysis tubing set, single-use | Classe IIa | Non | oui | non
2010-08-27 | FRESENIUS KABI AG | FRESENIUS MEDICAL CARE FRANCE | SN-Set ONLINEplus BVM PAED 5008-R | Lignes à sang | Haemodialysis tubing set, single-use | Classe IIa | Non | oui | non
2010-08-27 | HILL ROM INDUSTRIES | HILL ROM INDUSTRIES | Hill-Rom® P280 | Système de surmatelas thérapeutique P280 Overlay | Pressure alleviation pad, <specify> | Classe IIa | Non | non | non
2010-08-27 | SMITH & NEPHEW | Smith & Nephew SAS | ALLEVYN Plus Cavity | Pansement hydrocellulaire pour plaies creuses | Cavity-wound management dressing | Classe IIb | Non | oui | non
2010-08-27 | SMITH & NEPHEW | Smith & Nephew SAS | ALLEVYN S.Ag Adhesive | Pansement antimicrobien hydrocellulaire adhésif | Wound-nonadherent dressing, absorbent, antimicrobial | Classe III | Non | oui | non
2010-08-27 | SMITH & NEPHEW Inc - Endoscopy Division | Smith & Nephew SAS | TWINFIX™ Ultra HA | Ancrages de suture préchargés | Soft-tissue anchor, biodegradable | Classe III | Non | oui | non
2010-08-30 | Bausch & Lomb Incorporated | Bausch & Lomb UK Ltd. | Stellaris PC | Système de majoration de la vision | Phacoemulsification system generator | Classe IIb | Non | non | non
2010-08-30 | Conception Etudes Réalisation d'Implants et d'Ancillaires | Conception Etudes Réalisation d'Implants et d'Ancillaires | Bille Alumine HELMED | Bille Alumine | Hip prosthesis, internal, femoral component | Classe III | Non | oui | non
2010-08-30 | Conception Etudes Réalisation d'Implants et d'Ancillaires | Conception Etudes Réalisation d'Implants et d'Ancillaires | Bille Chrome Cobalt HELMED | Bille Chrome Cobalt | Hip prosthesis, internal, femoral component | Classe III | Non | oui | non
2010-08-30 | Conception Etudes Réalisation d'Implants et d'Ancillaires | Conception Etudes Réalisation d'Implants et d'Ancillaires | Tige à cimenter HELMED | Tige à cimenter | Hip prosthesis, internal, femoral component | Classe III | Non | oui | non
2010-08-30 | Conception Etudes Réalisation d'Implants et d'Ancillaires | Conception Etudes Réalisation d'Implants et d'Ancillaires | Tige Anatomique sans ciment HELMED | Tige Anatomique sans ciment | Hip prosthesis, internal, femoral component | Classe III | Non | oui | non
2010-08-30 | Conception Etudes Réalisation d'Implants et d'Ancillaires | Conception Etudes Réalisation d'Implants et d'Ancillaires | Tige Titane HAP sans ciment HELMED | Tige Titane HAP sans ciment | Hip prosthesis, internal, femoral component | Classe III | Non | oui | non
2010-08-30 | ELECTRO-CONCEPT | ELECTRO-CONCEPT | Baby Leo Vita | Berceau chauffant alimenté en 220V | Infant bed, <specify> | Classe IIb | Non | non | non | oui
2010-08-30 | ELECTRO-CONCEPT | ELECTRO-CONCEPT | Baby Leo Vita 48 | Berceau chauffant alimenté en 48V | Infant bed, <specify> | Classe IIb | Non | non | non
2010-08-30 | VascoMed Gmbh | BIOTRONIK FRANCE | AlCath® Flux | Cathéters de cartographie et d'ablation irrigués/non irrigués | Cardiac tissue ablation system applicator | Classe III | Non | oui | non
2010-08-31 | Bode Chemie GmbH | Bode Chemie GmbH | Korsolex® Bohrerbad | Désinfectant pour instruments rotatifs | Disinfectant, <specify> | Classe IIb | Non | non | non
2010-08-31 | JOHNSON & JOHNSON International | JOHNSON & JOHNSON MEDICAL SAS | Plancher Orbitaire PDS* | Plancher orbitaire résorbable en Poly-P-dioxanone | Polymeric surgical mesh, biodegradable | Classe III | Non | oui | non
2010-09-01 | CEREDAS | CEREDAS | Cygripone™ | Calibrateur de trachéostome | Tracheostomy tube, <specify> | Classe IIa | Non | non | non
2010-09-01 | CEREDAS | CEREDAS | Cytubemajor™ | Calibrateur et support de trachéostome | Tracheostomy tube, <specify> | Classe IIa | Non | non | non
2010-09-01 | LABORATOIRE PHAGOGENE | LABORATOIRE PHAGOGENE | Phagospray DM | Spray détergent désinfectant pour dispositifs médicaux | Disinfectant, <specify> | Classe IIa | Non | non | non
2010-09-01 | PEROUSE MEDICAL | PEROUSE MEDICAL | Chambre à cathéter implantable POLYSITE® | Chambre à cathéter implantable | Catheter injection port | Classe III | Non | non | non
2010-09-01 | PEROUSE MEDICAL | PEROUSE MEDICAL | Chambre à cathéter implantable POLYSITE® ECHO | Chambre à cathéter implantable | Catheter injection port | Classe III | Non | oui | non
2010-09-01 | Zerusa | MICROVENTION Europe | Guardian II | Valve hémostatique Guardian™ II | Haemostasis valve | Classe IIa | Non | oui | non
2010-09-01 | Zerusa | MICROVENTION Europe | Guardian II NC | Valve hémostatique Guardian™ II NC | Haemostasis valve | Classe IIa | Non | oui | non
2010-09-02 | Bio Recherches Innovations | Bio Recherches Innovations | Biograsper | Implant résorbable | Anchor, <specify> | Classe III | Non | oui | non
2010-09-02 | Bio Recherches Innovations | Bio Recherches Innovations | Vis d'interférence RESOKER | Vis d'interférence résorbable | unclassified | Classe III | Non | oui | non
2010-09-02 | HORUS Pharma | HORUS Pharma | Ilast Care | Crème contenant 0,5% d'acide hyaluronique | Dressing, <specify> | Classe IIa | Non | non | non
2010-09-02 | HORUS Pharma | HORUS Pharma | Ilast Hydra | Gel contenant 0,2% d'acide hyaluronique | Dressing, <specify> | Classe IIa | Non | non | non
2010-09-02 | HORUS Pharma | HORUS Pharma | Ilast Post-OP | Crème contenant 0,5% d'acide hyaluronique | Biochemically-interactive dressing | Classe IIb | Non | oui | non
2010-09-02 | MAQUET Critical Care AB | MAQUET | Flow-I | Système d'anesthésie | Anaesthesia workstation, general-purpose | Classe IIb | Non | non | non
2010-09-02 | MICROVAL | MICROVAL | Microval-JG | Implant de renfort inguinal en polypropylène tricoté | Mesh, surgical | Classe IIb | Non | oui | non
2010-09-02 | SOOFT Italia S.p.A | HORUS Pharma | Vitreal S | Suspension ophtalmique 4,0% - Triamcinolone Acétonide | Stain, <specify> | Classe IIa | Non | oui | non
2010-09-03 | Laboratoire ATO ZIZINE | Laboratoire ATO ZIZINE | Atosteril N | Solution de nettoyage et désinfection | Disinfectant, dental | Classe IIb | Non | non | non | oui
2010-09-03 | Laboratoire ATO ZIZINE | Laboratoire ATO ZIZINE | N'Durance | Composite Nano-Dimer photopolymérisable | Dental material kit, composite restorative | Classe IIa | Non | non | non | oui
2010-09-03 | Laboratoire ATO ZIZINE | Laboratoire ATO ZIZINE | N'Durance Dimer Flow | Composite fluide Nano-Dimer photopolymérisable | Dental material kit, composite restorative | Classe IIa | Non | non | non | oui
2010-09-03 | Laboratoire ATO ZIZINE | Laboratoire ATO ZIZINE | Netogerm | Solution de nettoyage et désinfection | Disinfectant, dental | Classe IIb | Non | non | non | oui
2010-09-03 | Laboratoire SEPTODONT | Laboratoire SEPTODONT | Decident | Solution désinfectante | Disinfectant, dental | Classe IIb | Non | non | non
2010-09-03 | Laboratoire SEPTODONT | Laboratoire SEPTODONT | Endoclean | Solution désinfectante | Disinfectant, dental | Classe IIb | Non | non | non | oui
2010-09-03 | Laboratoire SEPTODONT | Laboratoire SEPTODONT | Glutasept N | Solution désinfectante | Disinfectant, dental | Classe IIb | Non | non | non | oui
2010-09-03 | Laboratoire SEPTODONT | Laboratoire SEPTODONT | N'Durance | Composite Nano-Dimer photopolymérisable | Dental material kit, composite restorative | Classe IIa | Non | non | non | oui
2010-09-03 | Laboratoire SEPTODONT | Laboratoire SEPTODONT | N'Durance Dimer Flow | Composite fluide Nano-Dimer photopolymérisable | Dental material kit, composite restorative | Classe IIa | Non | non | non | oui
2010-09-03 | MEDTRONIC Inc | MEDTRONIC France | CoreValve® System : Système de pose avec gaine de stabilité AccuTrak™ | Système de pose avec gaine de stabilité AccuTrak™ | unclassified | Classe III | PORCINE | oui | non
2010-09-03 | MEDTRONIC Inc | MEDTRONIC France | CoreValve® System : Valve aortique percutanée | Valve aortique percutanée | Cardiac valve graft | Classe III | PORCINE | oui | non
2010-09-03 | MORIA S.A. | MORIA S.A. | Blépharostat à fil de Kratz - oreilles ouvertes | Blépharostat à fil de Kratz - oreilles ouvertes | Ophthalmic, vitrectome | Classe IIa | Non | oui | non | oui
2010-09-03 | MORIA S.A. | MORIA S.A. | Crochet manipulateur conique - droit - mousse | Crochet manipulateur conique - droit - mousse | General-purpose ophthalmic hook, reusable | Classe IIa | Non | oui | non
2010-09-03 | MORIA S.A. | MORIA S.A. | Crochet manipulateur de Sinskey - coudé | Crochet manipulateur de Sinskey - coudé | General-purpose ophthalmic hook, reusable | Classe IIa | Non | oui | non
2010-09-03 | MORIA S.A. | MORIA S.A. | Crochet manipulateur phaco - partie interne tranchante | Crochet manipulateur phaco - partie interne tranchante | General-purpose ophthalmic hook, reusable | Classe IIa | Non | oui | non
2010-09-03 | MORIA S.A. | MORIA S.A. | Manipulateur à implant de Lester - coudé | Manipulateur à implant de Lester - coudé | General-purpose ophthalmic hook, reusable | Classe IIa | Non | oui | non
2010-09-03 | MORIA S.A. | MORIA S.A. | Manipulateur de Drysdale | Manipulateur de Drysdale | General-purpose ophthalmic hook, reusable | Classe IIa | Non | oui | non
2010-09-03 | MORIA S.A. | MORIA S.A. | Pince à monofilament - courbe | Pince à monofilament - courbe | Ophthalmic tissue forceps, reusable | Classe IIa | Non | oui | non | oui
2010-09-03 | MORIA S.A. | MORIA S.A. | Pince à tenir - courbe | Pince à tenir - courbe | Ophthalmic tissue forceps, reusable | Classe IIa | Non | oui | non | oui
2010-09-03 | MORIA S.A. | MORIA S.A. | Pince capsulo kystitome | Pince capsulo kystitome | Ophthalmic tissue forceps, reusable | Classe IIa | Non | oui | non
2010-09-03 | MORIA S.A. | MORIA S.A. | Pince de Bonn à dents | Pince de Bonn à dents (Bonn forceps) | Ophthalmic tissue forceps, reusable | Classe IIa | Non | oui | non | oui
2010-09-03 | TEKNIMED | FOURNITURES HOSPITALIERES INDUSTRIES | Ostibone® | Gel de nanoparticules d'hydroxyapatite | Synthetic bone graft | Classe III | Non | oui | non
2010-09-03 | TORNIER - WRIGHT FRANCE | TORNIER - WRIGHT FRANCE | Aequalis Resurfacing Head | Tête de resurfaçage | Humeral head resurfacing prosthesis | Classe III | Non | oui | non
2010-09-03 | Varian Medical Systems Inc | VARIAN MEDICAL SYSTEMS FRANCE | RPM Respiratory Gating System | Système de gating respiratoire RPM | Real-time position management respiratory gating system | Classe IIb | Non | non | non
2010-09-03 | Varian Medical Systems Inc | VARIAN MEDICAL SYSTEMS FRANCE | TrueBeam | Accélérateur linéaire | Linear accelerator system | Classe IIb | Non | non | non
2010-09-03 | Varian Medical Systems Inc | VARIAN MEDICAL SYSTEMS FRANCE | TrueBeam STx | Accélérateur linéaire | Linear accelerator system | Classe IIb | Non | non | non
2010-09-06 | ALCON Laboratories, Inc. | Laboratoires ALCON | Acrysof® IQ ReSTOR® | Lentille intraoculaire pliable | Posterior-chamber intraocular lens, pseudophakic | Classe IIb | Non | oui | non
2010-09-06 | GE Medical System Co. Ltd | GE Medical System SCS | LOGIQ e | Echographe | General-purpose ultrasound imaging system | Classe IIa | Non | non | non
2010-09-06 | LANDANGER | LANDANGER | Axe de liaison pour embout ciseaux à usage unique | Instrumentation et matériel pour electrochirurgie non stériles | Endoscope, <specify> | Classe IIb | Non | non | non
2010-09-06 | LANDANGER | LANDANGER | Ciseaux laparoscopique type Metzenbaum courbe monopolaire stérile | ciseaux monopolaires | Laparoscope, <specify> | Classe IIb | Non | oui | non
2010-09-06 | LANDANGER | LANDANGER | Ciseaux monopolaire type Metzenbaum courbe à usage unique | ciseaux monopolaires | Laparoscope, <specify> | Classe IIb | Non | oui | non
2010-09-06 | LANDANGER | LANDANGER | Ciseaux précision monopolaire type Metzenbaum courbe, lames courtes à usage unique | ciseaux monopolaires | Laparoscope, <specify> | Classe IIb | Non | oui | non
2010-09-06 | LANDANGER | LANDANGER | Electrode aiguille 1,5MM 90° | Instrumentation et matériel pour electrochirurgie non stériles | Endoscope, <specify> | Classe IIb | Non | non | non
2010-09-06 | LANDANGER | LANDANGER | Electrode aiguille 4,0MM 90° | Instrumentation et matériel pour electrochirurgie non stériles | Endoscope, <specify> | Classe IIb | Non | non | non
2010-09-06 | LANDANGER | LANDANGER | Electrode aiguille 45° | Instrumentation et matériel pour electrochirurgie non stériles | Endoscope, <specify> | Classe IIb | Non | non | non
2010-09-06 | LANDANGER | LANDANGER | Electrode angle droit avec raccord Luer-Lock | Instrumentation et matériel pour electrochirurgie non stériles | Endoscope, <specify> | Classe IIb | Non | non | non
2010-09-06 | LANDANGER | LANDANGER | Electrode bipolaire classic fenêtre | Instrumentation et matériel pour electrochirurgie non stériles | Endoscope, <specify> | Classe IIb | Non | non | non
2010-09-06 | LANDANGER | LANDANGER | Electrode bipolaire classic pointe | Instrumentation et matériel pour electrochirurgie non stériles | Endoscope, <specify> | Classe IIb | Non | non | non
2010-09-06 | LANDANGER | LANDANGER | Electrode bipolaire classic spatules lisses | Instrumentation et matériel pour electrochirurgie non stériles | Endoscope, <specify> | Classe IIb | Non | non | non
2010-09-06 | LANDANGER | LANDANGER | Electrode bipolaire classic spatules striées | Instrumentation et matériel pour electrochirurgie non stériles | Endoscope, <specify> | Classe IIb | Non | non | non
2010-09-06 | LANDANGER | LANDANGER | Electrode bipolaire 3MM aiguille pour canule de lavage/aspiration | Instrumentation et matériel endoscopique non stériles | Endoscope, <specify> | Classe IIb | Non | non | non
2010-09-06 | LANDANGER | LANDANGER | Electrode bipolaire 3MM en J pour canule de lavage/aspiration | Instrumentation et matériel endoscopique non stériles | Endoscope, <specify> | Classe IIb | Non | non | non
2010-09-06 | LANDANGER | LANDANGER | Electrode bipolaire 3MM en L pour canule de lavage/aspiration | Instrumentation et matériel endoscopique non stériles | Endoscope, <specify> | Classe IIb | Non | non | non
2010-09-06 | LANDANGER | LANDANGER | Electrode boule avec raccord Luer-Lock | Instrumentation et matériel pour electrochirurgie non stériles | Endoscope, <specify> | Classe IIb | Non | non | non
2010-09-06 | LANDANGER | LANDANGER | Electrode couteau 45° | Instrumentation et matériel pour electrochirurgie non stériles | Endoscope, <specify> | Classe IIb | Non | non | non
2010-09-06 | LANDANGER | LANDANGER | Electrode crochet avec raccord Luer-Lock | Instrumentation et matériel pour electrochirurgie non stériles | Endoscope, <specify> | Classe IIb | Non | non | non
2010-09-06 | LANDANGER | LANDANGER | Electrode de palpation 90° | Instrumentation et matériel pour electrochirurgie non stériles | Endoscope, <specify> | Classe IIb | Non | non | non
2010-09-06 | LANDANGER | LANDANGER | Electrode monopolaire aiguille | Instrumentation et matériel pour electrochirurgie non stériles | Endoscope, <specify> | Classe IIb | Non | non | non
2010-09-06 | LANDANGER | LANDANGER | Electrode monopolaire aiguille coudée en tungstène | Instrumentation et matériel pour electrochirurgie non stériles | Endoscope, <specify> | Classe IIb | Non | non | non
2010-09-06 | LANDANGER | LANDANGER | Electrode monopolaire aiguille coudée en tungstène avec isolation céramique | Instrumentation et matériel pour electrochirurgie non stériles | Endoscope, <specify> | Classe IIb | Non | non | non
2010-09-06 | LANDANGER | LANDANGER | Electrode monopolaire aiguille de coagulation pour ORL | Instrumentation et matériel pour electrochirurgie non stériles | Endoscope, <specify> | Classe IIb | Non | non | non
2010-09-06 | LANDANGER | LANDANGER | Eléctrode monopolaire aiguille en tungstène | Instrumentation et matériel pour electrochirurgie non stériles | Endoscope, <specify> | Classe IIb | Non | non | non
2010-09-06 | LANDANGER | LANDANGER | Electrode monopolaire aiguille en tungstène avec isolation céramique | Instrumentation et matériel pour electrochirurgie non stériles | Endoscope, <specify> | Classe IIb | Non | non | non
2010-09-06 | LANDANGER | LANDANGER | Electrode monopolaire aiguille isolée | Instrumentation et matériel pour electrochirurgie non stériles | Endoscope, <specify> | Classe IIb | Non | non | non
2010-09-06 | LANDANGER | LANDANGER | Electrode monopolaire aiguille longue | Instrumentation et matériel pour electrochirurgie non stériles | Endoscope, <specify> | Classe IIb | Non | non | non
2010-09-06 | LANDANGER | LANDANGER | Electrode monopolaire anse à bande | Instrumentation et matériel pour electrochirurgie non stériles | Endoscope, <specify> | Classe IIb | Non | non | non
2010-09-06 | LANDANGER | LANDANGER | Electrode monopolaire anse en fil | Instrumentation et matériel pour electrochirurgie non stériles | Endoscope, <specify> | Classe IIb | Non | non | non
2010-09-06 | LANDANGER | LANDANGER | Electrode monopolaire anse en fil losange | Instrumentation et matériel pour electrochirurgie non stériles | Endoscope, <specify> | Classe IIb | Non | non | non
2010-09-06 | LANDANGER | LANDANGER | Electrode monopolaire anse en fil pour conisation | Instrumentation et matériel pour electrochirurgie non stériles | Endoscope, <specify> | Classe IIb | Non | non | non
2010-09-06 | LANDANGER | LANDANGER | Electrode monopolaire anse en fil triangulaire | Instrumentation et matériel pour electrochirurgie non stériles | Endoscope, <specify> | Classe IIb | Non | non | non
2010-09-06 | LANDANGER | LANDANGER | Electrode monopolaire boule | Instrumentation et matériel pour electrochirurgie non stériles | Endoscope, <specify> | Classe IIb | Non | non | non
2010-09-06 | LANDANGER | LANDANGER | Electrode monopolaire boule coudée | Instrumentation et matériel pour electrochirurgie non stériles | Endoscope, <specify> | Classe IIb | Non | non | non
2010-09-06 | LANDANGER | LANDANGER | Electrode monopolaire boule de coagulation pour ORL | Instrumentation et matériel pour electrochirurgie non stériles | Endoscope, <specify> | Classe IIb | Non | non | non
2010-09-06 | LANDANGER | LANDANGER | Electrode monopolaire coupante | Instrumentation et matériel pour electrochirurgie non stériles | Endoscope, <specify> | Classe IIb | Non | non | non
2010-09-06 | LANDANGER | LANDANGER | Electrode monopolaire coupante à lancette coudée lame fine | Instrumentation et matériel pour electrochirurgie non stériles | Endoscope, <specify> | Classe IIb | Non | non | non
2010-09-06 | LANDANGER | LANDANGER | Electrode monopolaire coupante à lancette droite fine | Instrumentation et matériel pour electrochirurgie non stériles | Endoscope, <specify> | Classe IIb | Non | non | non
2010-09-06 | LANDANGER | LANDANGER | Electrode monopolaire coupante à lancette droite forte | Instrumentation et matériel pour electrochirurgie non stériles | Endoscope, <specify> | Classe IIb | Non | non | non
2010-09-06 | LANDANGER | LANDANGER | Electrode monopolaire coupante coudée | Instrumentation et matériel pour electrochirurgie non stériles | Endoscope, <specify> | Classe IIb | Non | non | non
2010-09-06 | LANDANGER | LANDANGER | Electrode monopolaire coupante coudée lancéolée | Instrumentation et matériel pour electrochirurgie non stériles | Endoscope, <specify> | Classe IIb | Non | non | non
2010-09-06 | LANDANGER | LANDANGER | Electrode monopolaire coupante forme ovale | Instrumentation et matériel pour electrochirurgie non stériles | Endoscope, <specify> | Classe IIb | Non | non | non
2010-09-06 | LANDANGER | LANDANGER | Electrode monopolaire coupante lancéolée | Instrumentation et matériel pour electrochirurgie non stériles | Endoscope, <specify> | Classe IIb | Non | non | non
2010-09-06 | LANDANGER | LANDANGER | Electrode monopolaire coupante pointe latérale | Instrumentation et matériel pour electrochirurgie non stériles | Endoscope, <specify> | Classe IIb | Non | non | non
2010-09-06 | LANDANGER | LANDANGER | Electrode monopolaire en J à usage unique | Crochet de coagulation monopolaire | Laparoscope, <specify> | Classe IIb | Non | non | non
2010-09-06 | LANDANGER | LANDANGER | Electrode monopolaire en L à usage unique | Crochet de coagulation monopolaire | Laparoscope, <specify> | Classe IIb | Non | oui | non
2010-09-06 | LANDANGER | LANDANGER | Electrode monopolaire lancette lame fine | Instrumentation et matériel pour electrochirurgie non stériles | Endoscope, <specify> | Classe IIb | Non | non | non
2010-09-06 | LANDANGER | LANDANGER | Electrode monopolaire lancette lame forte | Instrumentation et matériel pour electrochirurgie non stériles | Endoscope, <specify> | Classe IIb | Non | non | non
2010-09-06 | LANDANGER | LANDANGER | Electrode monopolaire spatule | Instrumentation et matériel pour electrochirurgie non stériles | Endoscope, <specify> | Classe IIb | Non | non | non
2010-09-06 | LANDANGER | LANDANGER | Electrode monopolaire spatule droite forme ovale | Instrumentation et matériel pour electrochirurgie non stériles | Endoscope, <specify> | Classe IIb | Non | non | non
2010-09-06 | LANDANGER | LANDANGER | Electrode monopolaire spatule flexible | Instrumentation et matériel pour electrochirurgie non stériles | Endoscope, <specify> | Classe IIb | Non | non | non
2010-09-06 | LANDANGER | LANDANGER | Electrode monopolaire spatule forme ovale | Instrumentation et matériel pour electrochirurgie non stériles | Endoscope, <specify> | Classe IIb | Non | non | non
2010-09-06 | LANDANGER | LANDANGER | Electrode neutre pour adulte 390CM2 (150X260MM) avec cable pour générateur Erbe, Intégra, KLS Martin | Instrumentation et matériel pour electrochirurgie non stériles | Endoscope, <specify> | Classe IIb | Non | non | non
2010-09-06 | LANDANGER | LANDANGER | Electrode neutre pour adulte 390CM2 (150X260MM) avec cable pour générateur KLS Martin | Instrumentation et matériel pour electrochirurgie non stériles | Endoscope, <specify> | Classe IIb | Non | non | non
2010-09-06 | LANDANGER | LANDANGER | Electrode neutre pour enfant 128CM2 (80X160MM) avec cable pour générateur Erbe, Integra, KLS Martin | Instrumentation et matériel pour electrochirurgie non stériles | Endoscope, <specify> | Classe IIb | Non | non | non
2010-09-06 | LANDANGER | LANDANGER | Electrode spatule avec raccord Luer-Lock | Instrumentation et matériel pour electrochirurgie non stériles | Endoscope, <specify> | Classe IIb | Non | non | non
2010-09-06 | LANDANGER | LANDANGER | Insert ciseaux Metzenbaum courbe | Instrumentation et matériel endoscopiques non stériles | Endoscope, <specify> | Classe IIb | Non | non | non
2010-09-06 | LANDANGER | LANDANGER | Insert ciseaux microdenté droit 1 lame mobile | Instrumentation et matériel endoscopiques non stériles | Endoscope, <specify> | Classe IIb | Non | non | non
2010-09-06 | LANDANGER | LANDANGER | Insert de dissection courbe 2 mors mobiles | Instrumentation et matériel endoscopiques non stériles | Endoscope, <specify> | Classe IIb | Non | non | non
2010-09-06 | LANDANGER | LANDANGER | Insert Debakey 2 mors mobile | Instrumentation et matériel endoscopiques non stériles | Endoscope, <specify> | Classe IIb | Non | non | non
2010-09-06 | LANDANGER | LANDANGER | Insert Maryland courbe 2 mors mobile | Instrumentation et matériel endoscopiques non stériles | Endoscope, <specify> | Classe IIb | Non | non | non
2010-09-06 | LANDANGER | LANDANGER | Insert pince atraumatrique fenetrée 2 mors mobiles | Instrumentation et matériel endoscopiques non stériles | Endoscope, <specify> | Classe IIb | Non | non | non
2010-09-06 | LANDANGER | LANDANGER | Insert pince atraumatrique fenêtrée 2 mors mobiles court | Instrumentation et matériel endoscopiques non stériles | Endoscope, <specify> | Classe IIb | Non | non | non
2010-09-06 | LANDANGER | LANDANGER | Insert pince dissection droite 1 mors mobile | Instrumentation et matériel endoscopiques non stériles | Endoscope, <specify> | Classe IIb | Non | non | non
2010-09-06 | LANDANGER | LANDANGER | Insert porte aiguille TC | Instrumentation et matériel endoscopiques non stériles | Endoscope, <specify> | Classe IIb | Non | non | non
2010-09-06 | LANDANGER | LANDANGER | Pince monopolaire à griffes connecteur banane | Instrumentation et matériel pour electrochirurgie non stériles | Endoscope, <specify> | Classe IIb | Non | non | non
2010-09-06 | LANDANGER | LANDANGER | Pince monopolaire à griffes sans connecteur | Instrumentation et matériel pour electrochirurgie non stériles | Endoscope, <specify> | Classe IIb | Non | non | non
2010-09-06 | LANDANGER | LANDANGER | Pince monopolaire à préhension | Instrumentation et matériel pour electrochirurgie non stériles | Endoscope, <specify> | Classe IIb | Non | non | non
2010-09-06 | LANDANGER | LANDANGER | Pince monopolaire Adson droite sans griffes connecteur banane | Instrumentation et matériel pour electrochirurgie non stériles | Endoscope, <specify> | Classe IIb | Non | non | non
2010-09-06 | LANDANGER | LANDANGER | Pince monopolaire baionnette droite à griffes connecteur banane | Instrumentation et matériel pour electrochirurgie non stériles | Endoscope, <specify> | Classe IIb | Non | non | non
2010-09-06 | LANDANGER | LANDANGER | Pince monopolaire baionnette droite sans griffes connecteur banane | Instrumentation et matériel pour electrochirurgie non stériles | Endoscope, <specify> | Classe IIb | Non | non | non
2010-09-06 | LANDANGER | LANDANGER | Pince monopolaire Gilles à griffes connecteur banane | Instrumentation et matériel pour electrochirurgie non stériles | Endoscope, <specify> | Classe IIb | Non | non | non
2010-09-06 | LANDANGER | LANDANGER | Pince monopolaire MC INDOE sans griffes connecteur banane | Instrumentation et matériel pour electrochirurgie non stériles | Endoscope, <specify> | Classe IIb | Non | non | non
2010-09-06 | LANDANGER | LANDANGER | Pince monopolaire sans griffes connecteur banane | Instrumentation et matériel pour electrochirurgie non stériles | Endoscope, <specify> | Classe IIb | Non | non | non
2010-09-06 | LANDANGER | LANDANGER | Pince monopolaire sans griffes sans connecteur | Instrumentation et matériel pour electrochirurgie non stériles | Endoscope, <specify> | Classe IIb | Non | non | non
2010-09-06 | LANDANGER | LANDANGER | Pince monopolaire Waugh à griffes connecteur banane | Instrumentation et matériel pour electrochirurgie non stériles | Endoscope, <specify> | Classe IIb | Non | non | non
2010-09-06 | LANDANGER | LANDANGER | Pince monopolaire Waugh sans griffes connecteur banane | Instrumentation et matériel pour electrochirurgie non stériles | Endoscope, <specify> | Classe IIb | Non | non | non
2010-09-06 | LANDANGER | LANDANGER | Poignée bipolaire classic avec anneaux seul | Instrumentation et matériel pour electrochirurgie non stériles | Endoscope, <specify> | Classe IIb | Non | non | non
2010-09-06 | LANDANGER | LANDANGER | Poignée bipolaire classic sans anneaux seul | Instrumentation et matériel pour electrochirurgie non stériles | Endoscope, <specify> | Classe IIb | Non | non | non
2010-09-06 | LANDANGER | LANDANGER | Poignée monopolaire avec 1 bouton pour électrode sans cable - L'unité | Instrumentation et matériel pour electrochirurgie non stériles | Endoscope, <specify> | Classe IIb | Non | non | non
2010-09-06 | LANDANGER | LANDANGER | Poignée monopolaire avec 2 boutons pour électrode avec cable pour générateur Valleylab, Erbe, Martin - L'unité | Instrumentation et matériel pour electrochirurgie non stériles | Endoscope, <specify> | Classe IIb | Non | non | non
2010-09-06 | LANDANGER | LANDANGER | Poignée monopolaire avec 2 boutons pour électrode sans cable - L'unité | Instrumentation et matériel pour electrochirurgie non stériles | Endoscope, <specify> | Classe IIb | Non | non | non
2010-09-06 | LANDANGER | LANDANGER | Poignée monopolaire sans bouton pour électrode sans cable - L'unité | Instrumentation et matériel pour electrochirurgie non stériles | Endoscope, <specify> | Classe IIb | Non | non | non
2010-09-06 | LANDANGER | LANDANGER | Rallonge monopolaire pour électrode | Instrumentation et matériel pour electrochirurgie non stériles | Endoscope, <specify> | Classe IIb | Non | non | non
2010-09-06 | LANDANGER | LANDANGER | Tube externe pour pince bipolaire classic | Instrumentation et matériel pour electrochirurgie non stériles | Endoscope, <specify> | Classe IIb | Non | non | non
2010-09-06 | LANDANGER | LANDANGER | Tube interne pour pince bipolaire classic | Instrumentation et matériel pour electrochirurgie non stériles | Endoscope, <specify> | Classe IIb | Non | non | non
2010-09-06 | LANDANGER | LANDANGER | Tube isolé avec vis inserts pédiatrique | Instrumentation et matériel endoscopiques non stériles | Endoscope, <specify> | Classe IIb | Non | non | non
2010-09-06 | LANDANGER | LANDANGER | Tube isolé pour embout ciseaux Metzenbaum à usage unique | Instrumentation et matériel pour electrochirurgie non stériles | Endoscope, <specify> | Classe IIb | Non | non | non
2010-09-06 | MEDICREA International | MEDICREA INTERNATIONAL | Kit fantomes pour Granvia-C | Instruments stériles à usage unique | Orthopaedic surgical procedure kit, non-medicated, reusable | Classe IIa | Non | oui | non
2010-09-06 | MEDICREA International | MEDICREA INTERNATIONAL | Kit gabarits de centrage pour Granvia-C | Instruments stériles à usage unique | Orthopaedic surgical procedure kit, non-medicated, reusable | Classe IIa | Non | oui | non
2010-09-07 | AMO Ireland | AMO France | Complete Revitalens | Solution d'entretien pour lentilles de contact souples | Contact lens solution | Classe IIb | Non | oui | non
2010-09-07 | FRESENIUS KABI AG | FRESENIUS MEDICAL CARE FRANCE | PlasmaFlux P1 dry | Plasmafiltre capillaire | Haemofiltration system | Classe IIb | Non | oui | non
2010-09-07 | LABORATOIRE PHAGOGENE | LABORATOIRE PHAGOGENE | Phagoclean NH+4 | Pré-désinfectant | Disinfectant, <specify> | Classe IIb | Non | non | non
2010-09-08 | Ezsurgical Ltd. | MedNet EC-REP GmbH | A-Lap™ Retractor | Ecarteur | Retractor, <specify> | Classe IIa | Non | oui | non
2010-09-08 | Ezsurgical Ltd. | MedNet EC-REP GmbH | A-Lap™ Set | Ecarteur | Retractor, <specify> | Classe IIa | Non | oui | non
2010-09-08 | Ezsurgical Ltd. | MedNet EC-REP GmbH | Ezaxess™ | Ecarteur | Cannula, <specify> | Classe IIa | Non | oui | non
2010-09-08 | GE Healthcare Clinical Systems | GE Medical System SCS | MARS™ | Système ECG ambulatoire MARS™ (version du logiciel 8) | Cardiac mapping system computer | Classe IIa | Non | non | non
2010-09-09 | MICROVAL | MICROVAL | Implant de renfort gamme MicroVal-INTRA | Implant de renfort en polypropylène non-tissé revêtu de silicone sur une face | Mesh, surgical | Classe IIb | Non | oui | non
2010-09-10 | Cook Incorporated | Cook Incorporated | VersaTube Tapered Tracheostomy Tube | Canule de trachéotomie effilée VersaTube™ avec canule interne jetable | Basic tracheostomy tube, single-use | Classe IIa | Non | oui | non
2010-09-10 | VASCUTEK Ltd | MedC Partners | Biplex | Prothèse vasculaire | Prosthesis, blood vessel, artificial | Classe III | Non | oui | non
2010-09-13 | Binarios | Binarios | VisionPACS | Réseau d'images | Patient health record information system application software | Classe IIa | Non | non | non
2010-09-13 | Carl Zeiss Meditec France SAS | Carl Zeiss Meditec France SAS | Skyjet® 2.2 | Injecteur Skyjet 2.2 | Intraocular lens inserter | Classe IIa | Non | oui | non | oui
2010-09-13 | INTEGRA Neurosciences Implants | INTEGRA Neurosciences Implants | Cathéter de drainage comportant un clamp de suture | Cathéter de drainage comportant un clamp de suture | Drainage biliary catheter | Classe III | Non | non | non
2010-09-13 | LABORATOIRE CLAYTONE-TERRAFOR | LABORATOIRE CLAYTONE-TERRAFOR | Terrafor® ventre plat® | Gélule | Digestion discomfort control capsule | Classe IIa | Non | non | non
2010-09-13 | Medtronic Ablation Frontiers LLC. | MEDTRONIC France | Cathéters de cartographie Achieve™ | Cathéters de cartographie | Peripheral vascular infusion/aspiration catheter | Classe III | Non | oui | non
2010-09-13 | SOOFT Italia S.p.A | HORUS Pharma | Ricrolin TE | Solution ophtalmique pour la réticulation du collagène cornéen | Corneal smoothing agent | Classe IIb | Non | oui | non
2010-09-13 | 3M Deutschland GmbH | 3M France - Marchés de la Santé | Relyx Unicem 2 Automix | Ciment de scellement composite auto-adhésif | Cement, dental, glass ionomer, light cured | Classe IIa | Non | non | non
2010-09-13 | 3M Health Care Business | 3M France - Marchés de la Santé | Tegaderm™ Hydrocolloid | Pansement hydrocolloïde | Dressing, occlusive/semi-occlusive, hydrogel | Classe IIb | Non | oui | non
2010-09-13 | 3M Health Care Business | 3M France - Marchés de la Santé | Tegaderm™ Hydrocolloïd Thin | Pansement hydrocolloïde mince | Dressing, occlusive/semi-occlusive, hydrogel | Classe IIb | Non | oui | non
2010-09-14 | ABBOTT Vascular | Abbott France (Siège social) | HI-TORQUE™ WINN | Guide à revêtement hydrophile Turbocoat pour ACTP, ATP et endoprothèses | Cardiac catheter guidewire, single-use | Classe III | Non | oui | non
2010-09-14 | ABBOTT Vascular Instruments, Deutschland GmbH | Abbott France (Siège social) | Armada 14 - PTA Cathéter | Cathéter d'angioplastie transluminale percutanée | Peripheral angioplasty balloon catheter | Classe IIa | Non | oui | non
2010-09-14 | BIOSIL Limited | EUROSILICONE S.A.S | Mini dome valve | Valves distantes | Tissue expander | Classe IIb | Non | oui | non
2010-09-14 | BIOSIL Limited | EUROSILICONE S.A.S | Standard dome valve | Valves distantes | Tissue expander | Classe IIb | Non | oui | non
2010-09-14 | ETHICON Sarl | JOHNSON & JOHNSON MEDICAL SAS | Système GYNECARE TVT ABREVO™ | Dispositif de soutènement sous-urétral | Transobturator sling system | Classe IIb | Non | oui | non
2010-09-14 | Insulet Corporation | YPSOMED | Mylife OmniPod - 10 Pack | Mylife OmniPod - 10 Pack : pompe à insuline | Ambulatory insulin infusion pump | Classe IIb | Non | oui | non
2010-09-14 | Insulet Corporation | YPSOMED | Mylife OmniPod Starter Kit | Mylife OmniPod Starter Kit : Personal Diabetes manager | Glucose rapid test system analyser | Classe IIb | Non | non | non
2010-09-14 | William Cook Europe ApS | William Cook Europe ApS | Zenith® Dissection Endovascular Stent | Endoprothèse vasculaire Zenith® Dissection | Synthetic vascular graft | Classe III | Non | oui | non
2010-09-15 | CAHOUET | CAHOUET | Tableau d'inversion CENTREOLE | Tableau d'inversion | Medical gas pipeline system pressure monitor | Classe IIb | Non | non | non
2010-09-15 | Hyaltech Limited | MERZ PHARMA FRANCE | JOLESSE® DEFINE | Produit de comblement des rides composé d'acide hyaluronique réticulé (23mg/ml) en solution dans un tampon phosphate | Synthetic-fluid tissue reconstructive material | Classe III | Non | oui | non | oui
2010-09-15 | Hyaltech Limited | MERZ PHARMA FRANCE | JOLESSE® SOFT | Produit de comblement des rides composé d'acide hyaluronique réticulé (23mg/ml) en solution dans un tampon phosphate | Synthetic-fluid tissue reconstructive material | Classe III | Non | oui | non | oui
2010-09-15 | PETERS Surgical | PETERS Surgical | Drain TWINSOFT® | Drain chirurgical | Drain, <specify> | Classe IIa | Non | oui | non | oui
2010-09-15 | SIVANTOS GmbH | Siemens Healthcare S.A.S | Magnetom Skyra | Système RM | MRI system, <specify> | Classe IIa | Non | non | non
2010-09-15 | ZIMMER GmbH | ZIMMER BIOMET France | Zimmer MMC™ Cup sans ciment | Cupule sans ciment | Acetabulum prosthesis | Classe III | Non | oui | non | oui
2010-09-16 | ANTHOGYR | ANTHOGYR | Adaptateur pour CA LED | Adaptateur pour CA LED | Dental drill system | Classe IIa | Non | non | non
2010-09-16 | ANTHOGYR | ANTHOGYR | Cavalier de pulvérisation | Pomme d'arrosoir | Dental drill system | Classe IIa | Non | non | non
2010-09-16 | ANTHOGYR | ANTHOGYR | Cavalier pulverisation chir. | Vaporissateur de chirurgie | Dental drill system | Classe IIa | Non | non | non
2010-09-16 | ANTHOGYR | ANTHOGYR | Contre angle d'implantologie LED | Contre angle d'implantologie LED | Dental drill system | Classe IIa | Non | non | non
2010-09-16 | ANTHOGYR | ANTHOGYR | Contre angle d'implantologie LED + butée | Contre angle d'implantologie LED + butée | Dental drill system | Classe IIa | Non | non | non
2010-09-16 | ANTHOGYR | ANTHOGYR | Contre-angle de chirurgie | Contre-angle de chirurgie | Dental drill system | Classe IIa | Non | non | non
2010-09-16 | ANTHOGYR | ANTHOGYR | Contre-angle de chirurgie LED | Contre-angle de chirurgie LED | Dental drill system | Classe IIa | Non | non | non
2010-09-16 | ANTHOGYR | ANTHOGYR | Guide de perçage | Guide de perçage | Fixture/appliance dental drill, reusable | Classe IIa | Non | non | non
2010-09-16 | ANTHOGYR | ANTHOGYR | Moignon Esthétique Titane | Moignon Esth. Tit ( Elargissement de la gamme AXIOM®) | Dental implant suprastructure, permanent | Classe IIb | Non | non | non
2010-09-16 | ANTHOGYR | ANTHOGYR | Moteur d'implantologie | Moteur d'implantologie | Dental drill system | Classe IIa | Non | non | non
2010-09-16 | ANTHOGYR | ANTHOGYR | Moteur d'implantologie avec LED | Moteur d'implantologie | Dental drill system | Classe IIa | Non | non | non
2010-09-16 | ANTHOGYR | ANTHOGYR | Pièce à main de chirurgie | Pièce à main de chirurgie | Dental drill system | Classe IIa | Non | non | non
2010-09-16 | ANTHOGYR | ANTHOGYR | Pièce à main de chirurgie LED | Pièce à main de chirurgie LED | Dental drill system | Classe IIa | Non | non | non
2010-09-16 | ANTHOGYR | ANTHOGYR | Pilier Conique Rotatif | Pilier Conique Rot. (Elargissement de la gamme AXIOM®) | Dental implant suprastructure, permanent | Classe IIb | Non | non | non
2010-09-16 | ANTHOGYR | ANTHOGYR | Vis Hexa prothèse M2 CONIQ | Vis Hexa prothèse M2 CONIQ | Dental implant suprastructure, permanent | Classe IIb | Non | non | non
2010-09-16 | BIOSIL Limited | EUROSILICONE S.A.S | Implants mammaires remplissage de solution saline | Implants mammaires | Breast prosthesis, internal, <specify> | Classe III | Non | oui | non
2010-09-16 | SIVANTOS GmbH | Siemens Healthcare S.A.S | UROSKOP OMNIA | Système radiologique à détecteur plat (FD) | Unclassified | Classe IIb | Non | non | oui
2010-09-16 | ZIMMER, Inc. | ZIMMER BIOMET France | Zimmer® Trabecular Metal® Shoulder Humeral Stem | Système d'épaule : Tige Humérale | Prosthesis, shoulder, internal, humeral component | Classe III | Non | oui | non
2010-09-17 | Boston Scientific Corporation | BOSTON SCIENTIFIC | Blazer Prime™ XP | Cathéter d'ablation thermique | Irrigation/aspiration unit, <specify> | Classe III | Non | oui | non | oui
2010-09-17 | Medlab medizinische Diagnosegeräte GmbH | Medlab medizinische Diagnosegeräte GmbH | CAP10 | Capnographe | Unclassified | Classe IIb | Non | non | non
2010-09-19 | 3F THERAPEUTICS, Inc. | MEDTRONIC France | ENABLE 1 | Bioprothèse aortique ATS 3F | Unclassified | Classe III | EQUINE | oui | non
2010-09-20 | AMPLITUDE | AMPLITUDE | Broches AMPLIVISION stériles | Gamme Ancillaires de Navigation - Accessoires pour l'AMPLIVISION - Broche conique Ø 4 - longueur 150 | Orthopaedic bone pin sharpener | Classe IIa | Non | oui | non | oui
2010-09-20 | ArthroCare Corporation | ArthroCare France | ArthroWands ArthroCare : Electrodes Coblation Radiofréquence | Electrodes de coblation radiofréquence | Universal foot-controlled electrosurgical diathermy system conducting unit, single-use | Classe IIb | Non | oui | non
2010-09-20 | ArthroCare Corporation | ArthroCare France | Canules Caps Lock | Système de canule arthroscopique | Arthroscopic drainage cannula | Classe IIa | Non | oui | non
2010-09-20 | ArthroCare Corporation | ArthroCare France | Système Quantum (RF 12000) ArthroCare : Générateur Coblation Radiofréquence | Dispositif électrochirurgical bipolaire | Diathermy treatment system operator console | Classe IIb | Non | non | non
2010-09-20 | ArthroCare Corporation | ArthroCare France | Vis d'interférence en titane | Vis de fixation de greffon en titane | Fixation device, internal, <specify> | Classe IIb | Non | oui | non
2010-09-20 | DENIS MEDICAL | DENIS MEDICAL | C-Band | Anneau gastrique ajustable pour le traitement chirurgical de l'obésité | Gastric band | Classe IIb | Non | oui | non | oui
2010-09-20 | IMPLANET | IMPLANET | Gamme instrumentation genou MADISON : Broche de fixation filetée | Ancillaire de pose d'implants | Surgical procedure kit, <specify> | Classe IIa | Non | non | non
2010-09-20 | IMPLANET | IMPLANET | Gamme instrumentation genou MADISON : Connecteur moteur broches et clous | Ancillaire de pose d'implants | Surgical procedure kit, <specify> | Classe IIa | Non | non | non
2010-09-20 | IMPLANET | IMPLANET | Gamme instrumentation genou MADISON : Embase tibiale d'essai | Ancillaire de pose d'implants | Surgical procedure kit, <specify> | Classe IIa | Non | non | non
2010-09-20 | IMPLANET | IMPLANET | Gamme instrumentation genou MADISON : Fémur essai CR | Ancillaire de pose d'implants | Surgical procedure kit, <specify> | Classe IIa | Non | non | non
2010-09-20 | IMPLANET | IMPLANET | Gamme instrumentation genou MADISON : Fémur essai PS | Ancillaire de pose d'implants | Surgical procedure kit, <specify> | Classe IIa | Non | non | non
2010-09-20 | IMPLANET | IMPLANET | Gamme instrumentation genou MADISON : Foret à butée plots fémoraux | Ancillaire de pose d'implants | Surgical procedure kit, <specify> | Classe IIa | Non | non | non
2010-09-20 | IMPLANET | IMPLANET | Gamme instrumentation genou MADISON : Foret à butée plots rotuliens | Ancillaire de pose d'implants | Surgical procedure kit, <specify> | Classe IIa | Non | non | non
2010-09-20 | IMPLANET | IMPLANET | Gamme instrumentation genou MADISON : Foret de préparation tibiale | Ancillaire de pose d'implants | Surgical procedure kit, <specify> | Classe IIa | Non | non | non
2010-09-20 | IMPLANET | IMPLANET | Gamme instrumentation genou MADISON : Foret visée centromédullaire | Ancillaire de pose d'implants | Surgical procedure kit, <specify> | Classe IIa | Non | non | non
2010-09-20 | IMPLANET | IMPLANET | Gamme instrumentation genou MADISON : Insert essai CR | Ancillaire de pose d'implants | Surgical procedure kit, <specify> | Classe IIa | Non | non | non
2010-09-20 | IMPLANET | IMPLANET | Gamme instrumentation genou MADISON : Insert essai PS | Ancillaire de pose d'implants | Surgical procedure kit, <specify> | Classe IIa | Non | non | non
2010-09-20 | IMPLANET | IMPLANET | Gamme instrumentation genou MADISON : Insert essai UC | Ancillaire de pose d'implants | Surgical procedure kit, <specify> | Classe IIa | Non | non | non
2010-09-20 | IMPLANET | IMPLANET | Gamme instrumentation genou MADISON : Mèche | Ancillaire de pose d'implants | Surgical procedure kit, <specify> | Classe IIa | Non | non | non
2010-09-20 | IMPLANET | IMPLANET | Gamme instrumentation genou MADISON : Rotule essai | Ancillaire de pose d'implants | Surgical procedure kit, <specify> | Classe IIa | Non | non | non
2010-09-20 | VascoMed Gmbh | BIOTRONIK FRANCE | VASCOTIM | Sondes intracardiaques pour l'électrostimulation temporaire et l'électrophysiologie | Unclassified | Classe III | Non | oui | non
2010-09-20 | VascoMed Gmbh | BIOTRONIK FRANCE | VASCOTIM Screw | Sondes à vis intracardiaques pour l'électrostimulation temporaire et l'électrophysiologie | Unclassified | Classe III | Non | oui | non
2010-09-21 | Atrium Medical Corporation | Atrium Europe B.V. | Ivena Patch Vasculaire | Patch vasculaire | Cardiovascular patch, synthetic material | Classe III | Non | oui | non
2010-09-21 | ETHICON, Inc., | JOHNSON & JOHNSON MEDICAL SAS | Applicateur endoscopique ETHICON™ | Applicateur endoscopique | Endotherapy haemostatic agent cannula | Classe IIa | Non | oui | non
2010-09-21 | 3M Health Care Business | 3M France - Marchés de la Santé | 3M™ Littmann® Electronic Stethoscopoe 3100 | Stéthoscope électronique | Electronic stethoscope | Classe IIa | Non | non | non
2010-09-22 | ALKAPHARM | ALKAPHARM | Alka 100 | Détergent, désinfectant, inactivant total prion | Disinfectant, dental | Classe IIb | Non | non | non
2010-09-22 | ALKAPHARM | ALKAPHARM | Alkasystem+ | Nettoyant désinfectant des systèmes d'aspiration en milieu dentaire | Disinfectant, dental | Classe IIb | Non | non | non
2010-09-22 | ALKAPHARM | ALKAPHARM | Hexalkan + | Détergent pré-désinfectant liquide | Disinfectant, dental | Classe IIb | Non | non | non
2010-09-22 | Bausch & Lomb Incorporated | Bausch & Lomb UK Ltd. | Crystalens AO | Lentille intraoculaire accommodative de chambre postérieure | Posterior-chamber intraocular lens, pseudophakic | Classe IIb | Non | oui | non
2010-09-22 | Bausch & Lomb Incorporated | Bausch & Lomb UK Ltd. | Crystalens Five-O | Lentille intraoculaire accommodative de chambre postérieure | Posterior-chamber intraocular lens, pseudophakic | Classe IIb | Non | oui | non
2010-09-22 | Bausch & Lomb Incorporated | Bausch & Lomb UK Ltd. | Crystalens HD | Lentille intraoculaire accommodative de chambre postérieure | Posterior-chamber intraocular lens, pseudophakic | Classe IIb | Non | oui | non
2010-09-22 | Bausch & Lomb Incorporated | Bausch & Lomb UK Ltd. | EnVista® | Lentilles intraoculaires anti-UV pliables en acrylique hydrophobe de chambre postérieure | Posterior-chamber intraocular lens, pseudophakic | Classe IIb | Non | oui | non
2010-09-22 | CAHOUET | CAHOUET | Tableau d'inversion T2m | Tableau d'inversion T2m | Heat/moisture exchanger, <specify> | Classe IIb | Non | non | non
2010-09-22 | EDWARDS LIFESCIENCES LLC | EDWARDS LIFESCIENCES | Edwards SAPIEN XT, Valve cardiaque transcathéter avec kit transapical Ascendra 2 | Valve cardiaque transcathéter avec kit transapical Ascendra 2 | Cardiac valve graft | Classe III | BOVINE | oui | non
2010-09-22 | EDWARDS LIFESCIENCES LLC | EDWARDS LIFESCIENCES | Kit transapical Ascendra 2 | Kit transapical Ascendra 2 | Vascular stent-placement catheter | Classe III | BOVINE | oui | non | oui
2010-09-22 | GAMBRO DASCO S.p.A. | BAXTER SAS | EvoSet AFB K | Acessoire de perfusion AFK evoset pour hémodialyse | Haemodialysis tubing set, single-use | Classe IIa | Non | oui | non
2010-09-22 | HYDENET | HYDENET | Proclinic detergent desinfectante de fresas | Détergent - désinfectant pour les fraises | Detergent, <specify> | Classe IIb | Non | non | non
2010-09-22 | HYDENET | HYDENET | Proclinic detergente desinfectante de instrumentos | Détergent - désinfectant de l'instrumentation | Detergent, <specify> | Classe IIb | Non | non | non
2010-09-22 | HYDENET | HYDENET | Proclinic detergente desinfectante enzimatico de instrumentos | Détergent - désinfectant enzymatique de l'instrumentation | Detergent, <specify> | Classe IIb | Non | non | non
2010-09-22 | HYDENET | HYDENET | Proclinic-Désinfectant pour dispositifs médicaux | Désinfectant pour dispositifs médicaux | Disinfectant, <specify> | Classe IIa | Non | non | non
2010-09-22 | HYDENET | HYDENET | Proclinic-Détergent-désinfectant pour aspiration | Détergent-désinfectant pour aspiration | Disinfectant, <specify> | Classe IIa | Non | non | non
2010-09-22 | HYDENET | HYDENET | Proclinic-Détergent-désinfectant sans alcool pour dispositifs médicaux | Détergent-désinfectant sans alcool pour dispositifs médicaux | Disinfectant, <specify> | Classe IIa | Non | non | non
2010-09-22 | HYDENET | HYDENET | ProclinicToallitas desinfectantes | Détergent - désinfectant de l'instrumentation | Detergent, <specify> | Classe IIb | Non | non | non
2010-09-22 | Laboratoires INEBIOS | Laboratoires INEBIOS | Otolaya spray | Spray pour l'hygène nasale | unclassified | Classe IIa | Non | non | non
2010-09-22 | Laboratoires INEBIOS | Laboratoires INEBIOS | Rhinolaya spray | Spray pour l'hygène nasale | unclassified | Classe IIa | Non | non | non
2010-09-22 | Laboratoires INEBIOS | Laboratoires INEBIOS | Rhinolaya spray fort | Spray pour l'hygène nasale | unclassified | Classe IIa | Non | non | non
2010-09-22 | OWANDY | OWANDY | Owandy-RX | Générateur de rayon X / radio intra-orale | X-ray system generator, <specify> | Classe IIb | Non | non | oui
2010-09-23 | American Medical Systems, Inc | American Medical Systems | Laser GreenLight HPS | Laser | Laser, <specify> | Classe IIb | Non | non | non
2010-09-23 | Bio Recherches Innovations | Bio Recherches Innovations | Agrafes de varisation Inox oblique | Agrafes de varisation | Bone staple | Classe IIb | Non | oui | non
2010-09-23 | Bio Recherches Innovations | Bio Recherches Innovations | Agraphe quadripode | Agraphe quadripode à mémoire de forme chaude | Bone staple | Classe IIb | Non | oui | non
2010-09-23 | Bio Recherches Innovations | Bio Recherches Innovations | Agraphe scaphoïde crantée | Agraphe de varisation | Bone staple | Classe IIb | Non | oui | non
2010-09-23 | Bio Recherches Innovations | Bio Recherches Innovations | Ancre vissée | Ancrage visse de suture | Ligament anchor | Classe IIb | Non | oui | non
2010-09-23 | Bio Recherches Innovations | Bio Recherches Innovations | Broche à chas | Broche à chas stérile | Orthopaedic bone pin sharpener | Classe IIb | Non | oui | non
2010-09-23 | Bio Recherches Innovations | Bio Recherches Innovations | Broche Apprill | Broche | Orthopaedic bone pin sharpener | Classe IIb | Non | oui | non
2010-09-23 | Bio Recherches Innovations | Bio Recherches Innovations | Broche de Métaizeau | Broche | Orthopaedic bone pin sharpener | Classe IIb | Non | oui | non
2010-09-23 | Bio Recherches Innovations | Bio Recherches Innovations | Broche Haketal | Broche | Orthopaedic bone pin sharpener | Classe IIb | Non | oui | non
2010-09-23 | Bio Recherches Innovations | Bio Recherches Innovations | Broche Haubanage | Broche | Orthopaedic bone pin sharpener | Classe IIb | Non | oui | non
2010-09-23 | Bio Recherches Innovations | Bio Recherches Innovations | Broche steinman | Broche | Orthopaedic bone pin sharpener | Classe IIb | Non | oui | non
2010-09-23 | Bio Recherches Innovations | Bio Recherches Innovations | Broche superélastique | Broche superélastique | Orthopaedic bone pin sharpener | Classe IIb | Non | oui | non
2010-09-23 | Bio Recherches Innovations | Bio Recherches Innovations | Capuchon sécable | Capuchon sécable | Orthopaedic bone pin sharpener | Classe IIb | Non | oui | non
2010-09-23 | Bio Recherches Innovations | Bio Recherches Innovations | Capuchon sécable + broche filetée | Capuchon sécable + broche filetée | Orthopaedic bone pin sharpener | Classe IIb | Non | oui | non
2010-09-23 | Bio Recherches Innovations | Bio Recherches Innovations | Clou centro-médullaire | Clou centro-médullaire | Orthopaedic bone nail, <specify> | Classe IIb | Non | oui | non
2010-09-23 | Bio Recherches Innovations | Bio Recherches Innovations | Embout moteur | Embout moteur | Bit, drill | Classe IIa | Non | non | non
2010-09-23 | Bio Recherches Innovations | Bio Recherches Innovations | FIX acl | Fixation fémorale semi-tendineuse | Device, fixation, proximal femoral, implant | Classe IIb | Non | oui | non
2010-09-23 | Bio Recherches Innovations | Bio Recherches Innovations | Fixateur externe | Fixateur | External orthopaedic fixation system, reusable | Classe IIb | Non | oui | non
2010-09-23 | Bio Recherches Innovations | Bio Recherches Innovations | Mèche perçage chirurgie osseuse | Mèche | Bit, drill | Classe IIa | Non | non | non
2010-09-23 | Bio Recherches Innovations | Bio Recherches Innovations | Reparcaps | Dispositif de réparation capsulaire et ligamentaire | Prosthesis, <specify> | Classe IIb | Non | oui | non
2010-09-23 | Bio Recherches Innovations | Bio Recherches Innovations | Rodafix | Vis tige pour LCA | Elbow protector | Classe IIb | Non | oui | non
2010-09-23 | Bio Recherches Innovations | Bio Recherches Innovations | Suture tendineuse de Brunelli | Suture tendineuse de Brunelli | Prosthesis, suture, cerclage | Classe IIb | Non | oui | non
2010-09-23 | Bio Recherches Innovations | Bio Recherches Innovations | Vis Cancellous | Vis à spongieux | Elbow protector | Classe IIb | Non | oui | non
2010-09-23 | Bio Recherches Innovations | Bio Recherches Innovations | Vis d'interférence TA6V | Vis d'interférence Titane | Elbow protector | Classe IIb | Non | oui | non
2010-09-23 | Bio Recherches Innovations | Bio Recherches Innovations | Vis sécable | Vis sécable | Elbow protector | Classe IIb | Non | oui | non
2010-09-23 | Boston Scientific Corporation | BOSTON SCIENTIFIC | EQUALIZER™ | Cathéter d'occlusion à ballonnet | Unclassified | Classe III | Non | oui | non
2010-09-23 | Boston Scientific Corporation | BOSTON SCIENTIFIC | IMAGER™ II | Cathéter d'angiographie | Angiographic catheter, single-use | Classe III | Non | oui | non | oui
2010-09-23 | COLOPLAST A/S | Laboratoires COLOPLAST | Kiwee | Implant testiculaire - Gel de silicone - Pastille pour fixation - Lisse | Testicle prosthesis | Classe IIb | Non | oui | non
2010-09-24 | American Medical Systems, Inc | American Medical Systems | Advance XP Male Sling System | Système de bandelette de soutènement pour homme | Bladder-supporting prosthesis | Classe IIb | Non | oui | non | oui
2010-09-24 | ArthroCare Corporation | ArthroCare France | Cassette SpeedStitch | Aiguille pour utilisation avec le dispositif de suture OPUS SpeedStitch | unclassified | Classe IIa | Non | oui | non
2010-09-24 | ArthroCare Corporation | ArthroCare France | Parallax® Clear-View® Access Needle | Aiguilles d'accès intra-osseux Parallax Clear-View | Guide, <specify> | Classe IIa | Non | oui | non
2010-09-24 | ArthroCare Europe | ArthroCare France | Poignée OPUS | Poignée de dispositif de suture Opus Smartstitch ou SpeedStitch | Suture Units, Other | Classe IIa | Non | non | non
2010-09-24 | Cook Incorporated | Cook Incorporated | Amplatz Extra Stiff | Guides | Cardiac catheter guidewire, single-use | Classe IIa | Non | oui | non
2010-09-24 | Cook Incorporated | Cook Incorporated | Amplatz Stiff | Guides | Cardiac catheter guidewire, single-use | Classe IIa | Non | oui | non
2010-09-24 | Cook Incorporated | Cook Incorporated | Amplatz Ultra Stiff | Guides | Cardiac catheter guidewire, single-use | Classe IIa | Non | oui | non
2010-09-24 | Cook Incorporated | Cook Incorporated | Catheter Needle Set | Cathéter | Intravenous catheterization kit | Classe IIa | Non | oui | non
2010-09-24 | Cook Incorporated | Cook Incorporated | Micropuncture® Push-Plus™ | Canule | Fascial tissue dilator, reusable | Classe IIa | Non | oui | non
2010-09-24 | Cook Incorporated | Cook Incorporated | VersaTube™ Inner Cannula | Canule de trachéotomie effilée avec canule interne jetable | Basic tracheostomy tube, single-use | Classe IIa | Non | oui | non
2010-09-24 | MICROPORT | MICROPORT CRM FRANCE SAS | Paradym RF CRT-D | Défibrillateur cardioverteur implantable | Dual-chamber implantable defibrillator | DMIA | Non | oui | non
2010-09-24 | MICROPORT | MICROPORT CRM FRANCE SAS | Paradym RF DR | Défibrillateur cardioverteur implantable | Dual-chamber implantable defibrillator | DMIA | Non | oui | non
2010-09-24 | MICROPORT | MICROPORT CRM FRANCE SAS | Paradym RF SON R | Défibrillateur cardioverteur implantable | Dual-chamber implantable defibrillator | DMIA | Non | oui | non
2010-09-24 | MICROPORT | MICROPORT CRM FRANCE SAS | Paradym RF VR | Défibrillateur cardioverteur implantable | Single-chamber implantable defibrillator | DMIA | Non | oui | non
2010-09-24 | RAFFIN MEDICAL | RAFFIN MEDICAL | Custom pack DMLA N°5 | Custom pack DMLA N°5 | Eyelid clamp | Classe IIa | Non | oui | non
2010-09-24 | RAFFIN MEDICAL | RAFFIN MEDICAL | Custom pack DMLA N°6 | Custom pack DMLA N°6 | Eyelid clamp | Classe IIa | Non | oui | non | oui
2010-09-24 | RAFFIN MEDICAL | RAFFIN MEDICAL | Pack de cornée Colibri | Pack de cornée Colibri | Eyelid clamp | Classe IIa | Non | oui | non
2010-09-24 | RAFFIN MEDICAL | RAFFIN MEDICAL | Set d'amniocentèse | Set d'amniocentèse | Amniocentesis kit, medicated, reusable | Classe IIa | Non | oui | non
2010-09-24 | ResMed PTY Ltd. | ResMed | Masque quattro FX | Masque facial | Mask, <specify> | Classe IIa | Non | non | non
2010-09-24 | Zhejiang Junhua Huatong Medical Appliance Co. Ltd. | 2MT | Manche bistouri stérile usage unique | Manche bistouri stérile usage unique, Manche porte électrode, Manche à commande digitale | Universal hand-controlled electrosurgical diathermy system conducting unit, single-use | Classe IIb | Non | oui | non
2010-09-24 | 3M Health Care Business | 3M France - Marchés de la Santé | 3M™ Littmann® Electronic Stethoscope 3200 | Stéthoscope électronique | Electronic stethoscope | Classe IIa | Non | non | non
2010-09-27 | ALN Implants Chirurgicaux | ALN Implants Chirurgicaux | Kit d'extraction et / ou de repositionnement du filtre veine cave ALN angulé | Kit d'extraction du filtre veine cave ALN | Vena cava filter extraction/repositioning kit | Classe IIa | Non | oui | non
2010-09-27 | ALN Implants Chirurgicaux | ALN Implants Chirurgicaux | Kit d'extraction et / ou de repositionnement du filtre veine cave ALN Pre-curved RS | Kit d'extraction du filtre veine cave ALN | Vena cava filter extraction/repositioning kit | Classe IIa | Non | oui | non
2010-09-27 | ALN Implants Chirurgicaux | ALN Implants Chirurgicaux | Kit d'extraction et / ou de repositionnement du filtre veine cave ALN 2IN1 RS | Kit d'extraction du filtre veine cave ALN | Vena cava filter extraction/repositioning kit | Classe IIa | Non | oui | non
2010-09-27 | ALN Implants Chirurgicaux | ALN Implants Chirurgicaux | Kit d'extraction et/ou de repositionnement du filtre veine cave ALN droit | Kit d'extraction du filtre veine cave ALN | Vena cava filter extraction/repositioning kit | Classe IIa | Non | oui | non
2010-09-27 | ALN Implants Chirurgicaux | ALN Implants Chirurgicaux | Kit d'extration et / ou de repositionnement du filtre veine cave ALN Straight RS | Kit d'extraction du filtre veine cave ALN | Vena cava filter extraction/repositioning kit | Classe IIa | Non | oui | non
2010-09-27 | American Medical Systems, Inc | American Medical Systems | Laser GreenLight PV | Laser | Laser, <specify> | Classe IIb | Non | non | non
2010-09-27 | Laboratoire ATO ZIZINE | Laboratoire ATO ZIZINE | Hexocanal | Solution canalaire | Dental tooth-cleansing solution | Classe III | Non | non | non
2010-09-27 | Laboratoire SEPTODONT | Laboratoire SEPTODONT | R4 | Solution canalaire | Dental tooth-cleansing solution | Classe III | Non | non | non
2010-09-27 | Wright Medical Technology Inc. | Wright Medical France | Xpansion™ Micrografting System | Système de microgreffe | Skin grafting knife | Classe IIa | Non | oui | non
2010-09-28 | ABBOTT Vascular | Abbott France (Siège social) | HI-TORQUE™ ADVANCE LITE | Guide avec revêtement hydrophile Hydrocoat | Cardiac catheter guidewire, single-use | Classe III | Non | oui | non
2010-09-28 | ALCIS | ALCIS | Electrode de coagulation | Electrode de coagulation | Electrosurgical diathermy system electrode, <specify> | Classe III | Non | non | non
2010-09-28 | ALCIS | ALCIS | Foret | Foret | Stylet, <specify> | Classe III | Non | non | non
2010-09-28 | ALCIS | ALCIS | Introducteur par le foramen ovale | Boïte d'introducteur pour foramen ovale | Guide, <specify> | Classe III | Non | oui | non
2010-09-28 | ALCIS | ALCIS | Kit de biopsie | Boite de kits biopseur | Biopsy needle, <specify> | Classe III | Non | oui | non
2010-09-28 | ALCIS | ALCIS | Stylet à usage unique | Stylet | Drill, bone | Classe III | Non | oui | non
2010-09-28 | ALCIS | ALCIS | Stylet pour tube guide | Stylet pour tube guide | Stylet, <specify> | Classe III | Non | oui | non
2010-09-28 | ALCIS | ALCIS | Tube guide | Tube guide | Guide, <specify> | Classe III | Non | oui | non
2010-09-28 | ALCIS | ALCIS | Vis de guidage LG LL | Vis de guidage | unclassified | Classe III | Non | oui | non
2010-09-28 | ALCIS | ALCIS | Vis percutanées | Vis enfant/adulte | unclassified | Classe III | Non | oui | non
2010-09-28 | American Medical Systems, Inc | American Medical Systems | Fibre GreenLight pour Laser HPS | Fibre optique | Laser, <specify> | Classe IIb | Non | oui | non
2010-09-28 | American Medical Systems, Inc | American Medical Systems | Fibres SureFlex pour laser Stone Light | Fibres optiques | Laser, <specify> | Classe IIa | Non | oui | non
2010-09-28 | American Medical Systems, Inc | American Medical Systems | Laser Stone Light | Laser | Laser, <specify> | Classe IIb | Non | non | non
2010-09-28 | Benvenue Medical Inc. | Krauth Medical KG GmbH Co. | KIVA™ VCF Treatment System (Système de déploiement et implant) | Système de déploiement et implant | Orthopaedic internal fixation system, spinal | Classe IIb | Non | oui | non
2010-09-28 | Benvenue Medical Inc. | Krauth Medical KG GmbH Co. | Vertebral Augmentation Cement Kit (Ciment orthopédique de vertébroplastie) | Kit de ciment de vertébroplastie Benvenue Medical™ | Orthopaedic cement preparation/delivery kit | Classe IIb | Non | oui | non
2010-09-29 | Adler Ortho SpA | Adler Ortho SpA | Tige CORAE sans ciment revêtement HA | Prothèse articulaire de la hanche | Acetabulum prosthesis | Classe III | Non | oui | non
2010-09-29 | POLIDIS | POLIDIS | Tensiomètre Pharma Préférence Diagnostic | Tensiomètre | Sphygmomanometer, <specify> | Classe IIa | Non | non | non
2010-09-29 | POLIDIS | POLIDIS | Tensiomètre Pharma Référence Diagnostic | Tensiomètre | Sphygmomanometer, <specify> | Classe IIa | Non | non | non
2010-09-29 | POLIDIS | POLIDIS | Tensiomètre Viadys + Diagnostic | Tensiomètre | Sphygmomanometer, <specify> | Classe IIa | Non | non | non
2010-09-29 | Svelte Medical Systems Europe | Medextens | Svelte acrobat | Système de stent coronaire | Bare-metal coronary artery stent | Classe III | Non | oui | non
2010-09-30 | ArthroCare Corporation | ArthroCare France | Poignée Passe Fil FirstPass | Passe-fil avec aiguille et élément de retenue pour suture | Suture/needle passer, reusable | Classe IIa | Non | non | non
2010-09-30 | Atlantech Medical Devices Ltd. | ArthroCare France | Dispositif d'irrigation à double Perforateur ArthroCare | Système de canule arthroscopique CAPS-LOCK. Dispositif d'irrigation à double perforateur arthroClear | Orthopaedic cement, non-medicated | Classe IIa | Non | oui | non
2010-09-30 | LABORATOIRE PHAGOGENE | LABORATOIRE PHAGOGENE | Dynacide PA | Désinfectant de matériel médico-chirurgical | Disinfectant, <specify> | Classe IIb | Non | non | non | oui
2010-09-30 | LABORATOIRE PHAGOGENE | LABORATOIRE PHAGOGENE | Esculase 388 | Pré-désinfectant de matériel médico-chirurgical | Disinfectant, <specify> | Classe IIb | Non | non | non | oui
2010-09-30 | LABORATOIRE PHAGOGENE | LABORATOIRE PHAGOGENE | Phagocide D | Désinfectant de haut niveau à base de glutaraldéhyde pour les dispositifs médicaux thermosensibles (endoscopes…) | Disinfectant, <specify> | Classe IIb | Non | non | non | oui
2010-09-30 | LABORATOIRE PHAGOGENE | LABORATOIRE PHAGOGENE | Phagoneutre+ | Pré-désinfectant de matériel médico-chirurgical | Disinfectant, <specify> | Classe IIb | Non | non | non
2010-09-30 | LABORATOIRE PHAGOGENE | LABORATOIRE PHAGOGENE | Phagozyme liquide | Pré-désinfectant enzymatique pour l'instrumentation médico-chirurgical et le matériel thermosensible | Disinfectant, <specify> | Classe III | Non | non | non | oui
2010-09-30 | LABORATOIRE PHAGOGENE | LABORATOIRE PHAGOGENE | Phagozyme ND | Pré-désinfectant de matériel médico-chirurgical | Disinfectant, <specify> | Classe IIb | Non | non | non | oui
2010-09-30 | LABORATOIRE PHAGOGENE | LABORATOIRE PHAGOGENE | Rivascop | Nettoyant pré-désinfectant liquide pour l'instrumentation médico-chirurgicale et pour le matériel thermosensible. | Disinfectant, <specify> | Classe IIb | Non | non | non
2010-09-30 | SAINT JUDE MEDICAL | Abbott Medical France SAS | ROLL-X | Guide orientable | Cardiac catheter guidewire, single-use | Classe III | Non | oui | non
2010-09-30 | SpePharm Holding B.V | SpePharm | MuGard® | Solution buccale de rinçage muco-adhésive | Oropharyngeal mucosa barrier | Classe IIa | Non | non | non
2010-10-01 | BIOTECH International | BIOTECH International | Pilier Zircone BIS | Pilier angulé festonné zircone pour BIS | Dental implant suprastructure, permanent | Classe IIb | Non | non | non
2010-10-01 | Clearstream Technologies Ltd | CORDIS | Sleek® OTW | Sleek® OTW avec revêtement SiLX2® : Gamme de cathéters à ballonnet pour angioplastie transluminale percutanée | Angioplasty catheter, <specify> | Classe IIa | Non | oui | non
2010-10-01 | DOSIsoft | DOSIsoft | Suite logicielle ISOgray (IMAgo/SIMago/ISOgray/EPIgray) | Système de planification de traitement | Radiation therapy treatment planning system application software | Classe IIb | Non | non | non
2010-10-01 | NUCLETRON B.V. | NUCLETRON France | Projecteur de source Flexitron | Projecteur de source Flexitron | Radionuclide source, therapeutic, <specify> | Classe IIb | Non | non | oui
2010-10-01 | TEI Bioscience Inc. | MedPass International Ltd | SurgiMend Collagen matrix for Soft Tissue Reconstruction | Matrice de collagène pour la reconstruction des tissus mous | Biological tissue reconstructive material | Classe III | BOVINE | oui | non
2010-10-04 | American Medical Systems, Inc | American Medical Systems | Fibre ADDStat™ pour Laser PV | Fibre optique | Laser, <specify> | Classe IIa | Non | oui | non
2010-10-04 | American Medical Systems, Inc | American Medical Systems | Fibre optique GreenLight Moxy™ pour Laser XPS | Fibre optique | Laser, <specify> | Classe IIa | Non | oui | non
2010-10-04 | American Medical Systems, Inc | American Medical Systems | Laser GreenLight XPS | Laser | Laser, <specify> | Classe IIb | Non | non | non
2010-10-04 | CAHOUET | CAHOUET | Coffret secours gaz CSG | Coffret secours gaz CSG | Mobile medical gas system emergency supply | Classe IIb | Non | non | non
2010-10-04 | LPG Systems | LPG Systems | Wellbox | Appareil Wellbox | Electric massager, home-use | Classe IIa | Non | non | non
2010-10-05 | COUSIN BIOTECH | COUSIN BIOTECH | SMILE® LIFT® | Bandelette de support sous-urétrale | Mesh, surgical | Classe IIb | Non | oui | non | oui
2010-10-05 | DePuy Mitek Inc | JOHNSON & JOHNSON MEDICAL SAS | Système de réparation méniscale OMNISPAN™ | Système de réparation méniscale | Unclassified | Classe III | Non | oui | non
2010-10-05 | GE Healthcare Finland Oy | GE Medical Systems LUNAR | Moniteur CARESCAPE™ B650 | Moniteur patient multiparamètres avec ses modules | Physiologic monitoring system, single-patient | Classe IIb | Non | non | non
2010-10-05 | GROUPE LEPINE | GROUPE LEPINE | Tiges fémorales STALLION 12/14 | Implant - Tiges fémorales STALLION 12/14 modulaire | Hip prosthesis, internal, femoral component | Classe III | Non | oui | non | oui
2010-10-05 | SCIENCE ET MEDECINE | SCIENCE ET MEDECINE | Cupule ALTEA | Cupule | Acetabulum prosthesis | Classe III | Non | non | non
2010-10-05 | SCIENCE ET MEDECINE | SCIENCE ET MEDECINE | Insert Delta ALTEA | Insert Delta | Acetabulum prosthesis | Classe III | Non | non | non
2010-10-05 | SCIENCE ET MEDECINE | SCIENCE ET MEDECINE | Insert PE ALTEA Asymétrique | Insert PE Asymétrique | Acetabulum prosthesis | Classe III | Non | non | non
2010-10-05 | SCIENCE ET MEDECINE | SCIENCE ET MEDECINE | Tête fémorale en alumine composite DELTA | Tête fémorale | Acetabulum prosthesis | Classe III | Non | oui | non
2010-10-05 | SCIENCE ET MEDECINE | SCIENCE ET MEDECINE | Vis ALTEA | Vis | Acetabulum prosthesis | Classe III | Non | non | non
2010-10-05 | SMITH & NEPHEW | Smith & Nephew SAS | ALLEVYN GENTLE BORDER LITE | Pansement de mousse hydrocellulaire avec adhésif de gel siliconé | Exudate-absorbent dressing, non-hydrophilic-gel-forming | Classe IIb | Non | oui | non
2010-10-05 | XO CARE AS | Sweden & Martina S.p.A. | XO Osseo System | XO Osseo System | Surgical drill system | Classe IIa | Non | non | non
2010-10-06 | Cook Incorporated | Cook Incorporated | Multipurpose Drainage Catheter Set | Cathéter de drainage multi-usages | Tube, drainage | Classe IIb | Non | oui | non
2010-10-06 | Cook Medical Europe Ltd. | Cook Medical Europe Ltd. | EchoTip® ProCore™ | Aiguille de biopsie ultrasonore à haute définition | Ultrasonic aspiration biopsy procedure kit | Classe IIa | Non | oui | non
2010-10-06 | Given Imaging Ltd | Given Imaging | PillCam® COLON 2 | Capsule vidéo PillCam COLON 2 | Endoscope cine camera | Classe IIa | Non | non | non
2010-10-06 | LANDANGER | LANDANGER | Electrode monopolaire aiguille coudée | Instrumentation et matériel pour electrochirurgie non stériles | Endoscope, <specify> | Classe IIb | Non | non | non
2010-10-06 | SMITH & NEPHEW Inc - Endoscopy Division | Smith & Nephew SAS | Plaque à double pointe (Double Spiked Plate) | Rondelle pour suture de plaque à double pointe | Ligament anchor | Classe IIb | Non | oui | non
2010-10-06 | SMITH & NEPHEW Inc - Endoscopy Division | Smith & Nephew SAS | Tenon de fixation (Fixation Post) | Vis de fixation | Soft-tissue anchor, biodegradable | Classe IIb | Non | oui | non
2010-10-07 | Antares Pharma Inc. | Ferring | Adaptateur-flacon ZomaJet® Vision X | Accessoire associé à l'utilisation du stylo ZomaJet® Vision X | Syringe/needle adaptor | Classe IIa | Non | oui | non
2010-10-07 | Antares Pharma Inc. | Ferring | Adaptateur-flacon ZomaJet® 2 Vision | Accessoire associé à l'utilisation du stylo ZomaJet® 2 Vision | Syringe/needle adaptor | Classe IIa | Non | oui | non
2010-10-07 | Cook Incorporated | Cook Incorporated | Cystic / Common Bile Duct | Set d'exploration des calculs du cholédoque par voie transcystique Nathanson | Cholangiopancreatography catheter, single-use | Classe IIa | Non | oui | non
2010-10-07 | Fisher & Paykel Healthcare Ltd | Fisher & Paykel Healthcare | Circuit pour SleepStyle™ 600 | Circuit patient chauffé pour HC600 | Breathing circuit tube | Classe IIa | Non | non | non | oui
2010-10-07 | Fisher & Paykel Healthcare Ltd | Fisher & Paykel Healthcare | ICON™ Auto A | Humidificateur PPC Auto-pilotée | Positive-airway-pressure sleep apnoea treatment unit | Classe IIa | Non | non | non
2010-10-07 | Fisher & Paykel Healthcare Ltd | Fisher & Paykel Healthcare | ICON™ ThermoSmart™ Heated Breathing Tube | Circuit respiratoire chauffé (tuyau ThermoSmart) pour ICON | Breathing circuit tube | Classe IIa | Non | non | non
2010-10-07 | MERZ Aesthetics Inc. | MERZ Aesthetics Inc. | Coaptite® Injectable Implant | Implant injectable | Synthetic-fluid tissue reconstructive material | Classe III | Non | oui | non
2010-10-07 | MERZ Aesthetics Inc. | MERZ Aesthetics Inc. | Radiesse ™ Injectable Implant phonatoire | Implant injectable phonatoire | Synthetic-fluid tissue reconstructive material | Classe III | Non | oui | non
2010-10-07 | Nemoto Kyorindo Co. Ltd | GE Medical System SCS | Dual Shot Alpha | Injecteur de produit de contraste | Contrast media injection system, <specify> | Classe IIb | Non | non | non
2010-10-07 | SMITHS Medical ASD, Inc. | MYLAN MEDICAL SAS | Pompe Cadd-Legacy® Duodopa® | Pompe | Infusion pump, <specify> | Classe IIa | Non | non | non
2010-10-07 | Société de Production de Pansements et Adhésifs | Laboratoires URGO | Oligocean Spray hypertonique | Solutions de nettoyage de la sphère ORL | Nasal irrigation applicator | Classe IIa | Non | oui | non
2010-10-07 | Société de Production de Pansements et Adhésifs | Laboratoires URGO | Oligocean Spray Isotonique | Solutions de nettoyage de la sphère ORL | Nasal irrigation applicator | Classe IIa | Non | oui | non
2010-10-08 | Boston Scientific Corporation | BOSTON SCIENTIFIC | Journey™ | Guide | Cardiac catheter guidewire, single-use | Classe IIa | Non | oui | non
2010-10-08 | Cook Medical Europe Ltd. | Cook Medical Europe Ltd. | Zilver® Flex™ 35 vascular stent | Endoprothèse vasculaire | Multiple peripheral artery stent, bare-metal | Classe IIb | Non | oui | non
2010-10-08 | FRESENIUS KABI AG | MYLAN MEDICAL SAS | Freka® PEG Set Gastric FR/CH15 (Kit gastrique) | Kit gastrique | Nasogastric feeding tube | Classe IIb | Non | oui | non
2010-10-08 | FRESENIUS KABI AG | MYLAN MEDICAL SAS | Freka® Sonde intestinale CH/FR9 pour PEG CH/FR 15 | Sonde intestinale | Nasogastric feeding tube | Classe IIb | Non | oui | non
2010-10-08 | Laurane Médical | Laurane Médical | LAURANE Kit de biopsie musculaire | Kit de biopsie musculaire | Biopsy procedure kit, <specify> | Classe IIa | Non | oui | non
2010-10-08 | Nemoto Kyorindo Co. Ltd | GE Medical System SCS | Injecteur NEMOTO A60 | Injecteur de produit de contraste | Contrast media injection system, <specify> | Classe IIb | Non | non | non
2010-10-08 | Nemoto Kyorindo Co. Ltd | GE Medical System SCS | Injecteur NEMOTO Sonic Shot Gx | Injecteur de produit de contraste | Contrast media injection system, <specify> | Classe IIb | Non | non | non
2010-10-08 | X.NOV | X.NOV | T.KAPS | Système de prothèse tricompartimentaire du genou (Composant fémoral / Insert polyéthylène / Embase tibiale / Dôme rotulien) | Mobile-bearing total knee prosthesis | Classe III | Non | oui | non
2010-10-09 | Boston Scientific Corporation | MYLAN MEDICAL SAS | Endo Vire™ kit de tube d'alimentation jéjunal à deux orifices | Kit de tube d'alimentation jéjunal à deux orifices | Nasogastric feeding tube | Classe IIb | Non | oui | non
2010-10-09 | MAXTER CATHETERS | TELEFLEX Médical | Entral™ | Sonde d'alimentation entérale pédiatrique (sonde naso gastrique de gavage) | Nasogastric feeding tube | Classe IIa | Non | oui | non
2010-10-09 | Medegen | CareFusion France 309 | MaxGuard™ T-connector extension set (minibore, luer slip) | Kit d'extension de raccord en T | Infusion pump administration set | Classe IIa | Non | oui | non
2010-10-09 | Medegen | CareFusion France 309 | MaxGuard™ T-connector extension set (minibore) with removable clear needleless connector | Kit d'extension de raccord en T avec le raccord sans aiguille | Infusion pump administration set | Classe IIa | Non | oui | non
2010-10-09 | Medegen | CareFusion France 309 | MaxGuard™ T-connector extension set with clear needleless connector (minibore, luer slip) | Kit d'extension de raccord en T avec le raccord sans aiguille | Infusion pump administration set | Classe IIa | Non | oui | non
2010-10-09 | Medegen | CareFusion France 309 | MaxPlus™ bi-fuse extension set (minibore) with removable clear needleless connector and 0.2 micron filter | Kit d'extension d'un raccord MaxPlus™ | Infusion pump administration set | Classe IIa | Non | oui | non
2010-10-09 | Medegen | CareFusion France 309 | MaxPlus™ extension set (minibore) with needleless Y-site and connector | Kit d'extension avec un raccord MaxPlus™ connector et un (des) raccord(s) Y | Infusion pump administration set | Classe IIa | Non | oui | non
2010-10-09 | Medegen | CareFusion France 309 | MaxPlus™ extension set with clear needleless connector | Kit d'extension d'un raccord MaxPlus™ | Infusion pump administration set | Classe IIa | Non | oui | non
2010-10-11 | Fisher & Paykel Healthcare Ltd | Fisher & Paykel Healthcare | ICON™ Novo A | Humidificateur PPC Constante | CPAP unit | Classe IIa | Non | non | non
2010-10-11 | Fisher & Paykel Healthcare Ltd | Fisher & Paykel Healthcare | ICON™ Water Chamber | Chambre d'humidification pour ICON | Heated inspiratory line humidifier | Classe IIa | Non | non | non
2010-10-11 | IMPLANET | IMPLANET | Arbre flexible baïonnette | Matériel ancillaire non stérile - Prothèse de hanche | Surgical procedure kit, <specify> | Classe IIa | Non | non | non
2010-10-11 | IMPLANET | IMPLANET | Armat cotyl MAMBO essai | Matériel ancillaire non stérile - Prothèse de hanche | Surgical procedure kit, <specify> | Classe IIa | Non | non | non
2010-10-11 | IMPLANET | IMPLANET | CALYPSO - Trial rod | Marériel ancillaire | Surgical procedure kit, <specify> | Classe IIa | Non | non | non | oui
2010-10-11 | IMPLANET | IMPLANET | Cotyle d'essai MAMBO | Matériel ancillaire non stérile - Prothèse de hanche | Surgical procedure kit, <specify> | Classe IIa | Non | non | non
2010-10-11 | IMPLANET | IMPLANET | Cupule essai BOOGIE | Matériel ancillaire non stérile - Prothèse de hanche | Surgical procedure kit, <specify> | Classe IIa | Non | non | non
2010-10-11 | IMPLANET | IMPLANET | Insert alumine essai BOOGIE | Matériel ancillaire non stérile - Prothèse de hanche | Surgical procedure kit, <specify> | Classe IIa | Non | non | non
2010-10-11 | IMPLANET | IMPLANET | Insert couv essai BOOGIE | Matériel ancillaire non stérile - Prothèse de hanche | Surgical procedure kit, <specify> | Classe IIa | Non | non | non
2010-10-11 | IMPLANET | IMPLANET | Mèche | Matériel ancillaire non stérile - Prothèse de hanche | Surgical procedure kit, <specify> | Classe IIa | Non | non | non
2010-10-11 | IMPLANET | IMPLANET | Mèche Baïonnette | Matériel ancillaire non stérile - Prothèse de hanche | Surgical procedure kit, <specify> | Classe IIa | Non | non | non
2010-10-11 | RAFFIN MEDICAL | RAFFIN MEDICAL | Set de pose de perfusion pour chambre implantable | Set de pose de perfusion pour chambre implantable | Catheter care kit | Classe III | Non | oui | non
2010-10-11 | Shenzhen Well | PEROUSE MEDICAL | Echo-Site® | Echographe numérique portable | Extracorporeal ultrasound imaging system transducer, hand-held | Classe IIa | Non | non | non
2010-10-11 | SMITH & NEPHEW Inc - Endoscopy Division | Smith & Nephew SAS | MINI TAC 2.0, deux sutures # 3-0 Durabraid | Ancrage de sutures préchargés | Ligament anchor | Classe IIb | Non | oui | non
2010-10-11 | Suzric Enterprise Co. Ltd | C2P Healthcare | Skinbreath® | Dispositif portable de carboxythérapie | Unclassified | Classe IIa | Non | non | non
2010-10-12 | ABBOTT Vascular | Abbott France (Siège social) | MINI TREK OTW | Cathéter de dilatation coronaire | Peripheral angioplasty balloon catheter | Classe III | Non | oui | non
2010-10-12 | ABBOTT Vascular | Abbott France (Siège social) | TREK OTW | Cathéter de dilatation coronaire | Peripheral angioplasty balloon catheter | Classe III | Non | oui | non
2010-10-12 | BIOTECH International | BIOTECH International | Foret conique de guide 2INGIS | Foret pour guides chirurgicaux 2INGIS | Dental Hand Instruments | Classe IIa | Non | non | non
2010-10-12 | BIOTECH International | BIOTECH International | Fraise de contour Smilea Conic | Fraise de contour | Dental Hand Instruments | Classe IIa | Non | non | non
2010-10-12 | Cook Medical Inc. | Cook Medical Europe Ltd. | Pince de biopsie à usage unique | Pince de biopsie à usage unique | Flexible endotherapy biopsy forceps, single-use | Classe IIa | Non | oui | non
2010-10-12 | Gloor Bros. LTD | OptiMed Medizinische Instrumente GmbH | Pressure Relief Valve | Détendeur haute pression à deux étages pour CO2 médical | Airway pressure/oxygen monitor | Classe IIb | Non | non | non
2010-10-12 | OLYMPUS Medical Systems Corp. | OLYMPUS France | Dual Knife | Sphinctérotome électrochirurgical à usage unique | Electrosurgical diathermy system electrode, <specify> | Classe IIb | Non | oui | non
2010-10-12 | OLYMPUS Medical Systems Corp. | OLYMPUS France | FlexKnife | Sphinctérotome électrochirurgical à usage unique | Electrosurgical diathermy system electrode, <specify> | Classe IIb | Non | oui | non
2010-10-12 | OLYMPUS Medical Systems Corp. | OLYMPUS France | ITKnife2 | Sphinctérotome électrochirurgical à usage unique | Electrosurgical diathermy system electrode, <specify> | Classe IIb | Non | oui | non
2010-10-12 | OLYMPUS Medical Systems Corp. | OLYMPUS France | Triangle Tip Knife | Sphinctérotome électrochirurgical à usage unique | Electrosurgical diathermy system electrode, <specify> | Classe IIb | Non | oui | non
2010-10-12 | OptiMed Medizinische Instrumente GmbH | OptiMed Medizinische Instrumente GmbH | Black & White Nitinol Guide Wire | Guide en Nitinol droit | Non-vascular guidewire | Classe III | Non | oui | non
2010-10-12 | OptiMed Medizinische Instrumente GmbH | OptiMed Medizinische Instrumente GmbH | Exchange Guide Wire acc. to Schueller | J-courbe, corps rigide extrémité flexible | Non-vascular guidewire | Classe III | Non | oui | non
2010-10-12 | OptiMed Medizinische Instrumente GmbH | OptiMed Medizinische Instrumente GmbH | Exchange Guide Wire for Litholapaxy | J-courbe, corps rigide, extrémité courte flexible | Non-vascular guidewire | Classe III | Non | oui | non
2010-10-12 | OptiMed Medizinische Instrumente GmbH | OptiMed Medizinische Instrumente GmbH | Exchange Wire acc. to Lunderquist | J-courbe, corps rigide extrémité flexible | Non-vascular guidewire | Classe III | Non | oui | non
2010-10-12 | OptiMed Medizinische Instrumente GmbH | OptiMed Medizinische Instrumente GmbH | Guide Wire Nitinol PTFE coated | Guide en Nitinol droit, extrémité flexible | Non-vascular guidewire | Classe III | Non | oui | non
2010-10-12 | OptiMed Medizinische Instrumente GmbH | OptiMed Medizinische Instrumente GmbH | OptiPur : Ureteral Stent Set, via ureterorenoscope | Stent urétéral mise en place par ureteorenoscope, ouvert des deux côtés | Ureteral stent-placement set | Classe IIb | Non | oui | non
2010-10-12 | OptiMed Medizinische Instrumente GmbH | OptiMed Medizinische Instrumente GmbH | OptiSoft : Probing and Placement Stent Set (Ex-Stent Tumor Ureteral Stent) | Set de localisation et de mise n place de stent urétéral, ouvert des deux côtés | Ureteral stent-placement set | Classe IIb | Non | oui | non
2010-10-12 | OptiMed Medizinische Instrumente GmbH | OptiMed Medizinische Instrumente GmbH | OptiSoft : Renal Transplantation Ureteral Stent Set | Stent urétéral pour transplantation rénale, ouvert des deux côtés | Ureteral stent-placement set | Classe IIb | Non | oui | non
2010-10-12 | OptiMed Medizinische Instrumente GmbH | OptiMed Medizinische Instrumente GmbH | Optisoft : Steerable-Multilengh-ureteral Stent Set | Stent urétéral orientable, ouvert des deux côtés | Ureteral stent-placement set | Classe IIb | Non | oui | non
2010-10-12 | OptiMed Medizinische Instrumente GmbH | OptiMed Medizinische Instrumente GmbH | OptiSoft EX-Stent Steerable Extra Strong Stent Set | Stent urétéral orientable, ouvert des deux côtés, corps de cathéter renforcé | Ureteral stent-placement set | Classe IIb | Non | oui | non
2010-10-12 | OptiMed Medizinische Instrumente GmbH | OptiMed Medizinische Instrumente GmbH | Optisoft Pediatric Ureteral Stent Set | Stent urétéral pédiatrique, extrémité distale fermée | Ureteral stent-placement set | Classe IIb | Non | oui | non
2010-10-12 | OptiMed Medizinische Instrumente GmbH | OptiMed Medizinische Instrumente GmbH | Plywire Soft Tip Nitinol Guide Wire PTFE coated | Guide en Nitinol droit, extrémité flexible | Non-vascular guidewire | Classe III | Non | oui | non
2010-10-12 | OptiMed Medizinische Instrumente GmbH | OptiMed Medizinische Instrumente GmbH | Sinus-SuperFlex-Visual 6F Extra Long | Stent en nitinol pour traitement endovasculaire/biliaire | Multiple peripheral artery stent, bare-metal | Classe IIb | Non | oui | non
2010-10-12 | OptiMed Medizinische Instrumente GmbH | OptiMed Medizinische Instrumente GmbH | Sinus-SuperFlex-518 | Stent en nitinol pour traitement endovasculaire | Multiple peripheral artery stent, bare-metal | Classe IIb | Non | oui | non
2010-10-12 | OptiMed Medizinische Instrumente GmbH | OptiMed Medizinische Instrumente GmbH | Zelos PTA Balloon Catheter | Cathéter pour angioplastie transluminale percutanée | Peripheral angioplasty balloon catheter | Classe III | Non | oui | non
2010-10-12 | OSCOR Inc. | MEDTRONIC France | Gaine transseptale tressée ARRIVE™ | Gaine transseptale tressée | Unclassified | Classe III | Non | oui | non
2010-10-13 | Boston Scientific Corporation | MYLAN MEDICAL SAS | EndoVive™ Standard PEG Kits Pull method | Kit de gastrostomie endoscopique percutaanée (PEG) standard méthode tirée | Nasogastric feeding tube | Classe IIb | Non | oui | non | oui
2010-10-13 | IMPLANET | IMPLANET | HIP-HOP - Cupule mobile d'essai | Cupule mobile d'essai | Surgical procedure kit, <specify> | Classe IIa | Non | non | non
2010-10-13 | IMPLANET | IMPLANET | TWIST Bouton | Bouton pour fixation fémorale | Ligament anchor | Classe IIb | Non | oui | non
2010-10-13 | Medicare-HTM | Medicare-HTM | Micro Media | Lentille intraoculaire à chambre postérieure en acrylique hydrophile jaune avec absorbeur d'UV | Intraocular lens, <specify> | Classe IIb | Non | oui | non
2010-10-13 | Medicare-HTM | Medicare-HTM | Micro Media Clear | Lentille intraoculaire en acrylique hydrophile à absorbeur d'UV pour chambre postérieure | Intraocular lens, <specify> | Classe IIb | Non | oui | non
2010-10-13 | SIVANTOS GmbH | Siemens Healthcare S.A.S | Syngo.Plaza | Logiciel Syngo.Plaza | Picture archiving and communication system, <specify> | Classe IIa | Non | non | non
2010-10-13 | Spectranetics Corporation | Spectranetics International BV | Quick-Cross Catheter Support | Cathéter de support | Intravascular guiding catheter | Classe IIa | Non | oui | non
2010-10-13 | Spectranetics Corporation | Spectranetics International BV | Quick-Cross Extreme Catheter Support | Cathéter de support | Intravascular guiding catheter | Classe IIa | Non | oui | non
2010-10-13 | Spectranetics Corporation | Spectranetics International BV | Quick-Cross Select Catheter Support | Cathéter de support | Intravascular guiding catheter | Classe IIa | Non | oui | non
2010-10-14 | American Medical Systems, Inc | American Medical Systems | Apogee System® with Intepro® Lite™ | Système de réparation du prolapsus postérieur de la paroie vaginale et du prolapsus du dôme vaginal | Mesh, surgical | Classe IIb | Non | oui | non
2010-10-14 | American Medical Systems, Inc | American Medical Systems | SPARC® Sling System with tensioning suture | Système de bandelette avec suture d'ajustement de la tension | Mesh, surgical | Classe IIb | Non | oui | non
2010-10-14 | AMPLITUDE | AMPLITUDE | Broche de fixation | Gamme ancillaires de ligamentoplastie ECLIPSE de genou | Surgical procedure kit, <specify> | Classe IIa | Non | non | non
2010-10-14 | LABORATOIRE PHAGOGENE | LABORATOIRE PHAGOGENE | Phagolingettes D 120 | Lingettes imprégnées d'une solution désinfectante | Disinfectant, <specify> | Classe IIa | Non | non | non
2010-10-14 | MERZ Aesthetics Inc. | MERZ Aesthetics Inc. | Rigid Injection Needle | Aiguille à injection | unclassified | Classe IIa | Non | oui | non
2010-10-15 | ConvaTec Limited | Laboratoires CONVATEC | DuoDERM® Extra-Mince | Pansements hydrocolloïdes | Exudate-absorbent dressing, hydrophilic-gel-forming | Classe III | Non | oui | non
2010-10-15 | Dimar | COVIDIEN France SAS | Casque confort individuel pour V.P.P.C. | Casque pour CPAP - Casque pour ventilation en pression positive continue (V.P.P.C.) | Oxygen therapy system | Classe IIa | Non | non | non
2010-10-15 | Dimar | COVIDIEN France SAS | Casque individuel Eco pour V.P.P.C. et V.M.N.I. | Casque pour CPAP - Casque pour ventilation en pression positive continue (V.P.P.C.) | Oxygen therapy system | Classe IIa | Non | non | non
2010-10-15 | GE Healthcare Austria GmbH Co OG | GE Medical System SCS | 4D View® Version 10.x | Logiciel pour échographes Voluson i, Voluson e, V730 Pro, V730 Pro V, V730 Expert, VE6, VE8, VE8 Expert | Ultrasound imaging system operation software | Classe IIa | Non | non | non
2010-10-18 | Brainlab AG | Brainlab AG | Disposable Stylet | Stylet jetable | Catheter stylet | Classe III | Non | oui | non
2010-10-18 | GROUPE LEPINE | GROUPE LEPINE | Ancillaire d'essai pour l'arthroplastie de la main gamme MAIA | Ancillaire d'essai pour l'arthroplastie de la main | Surgical procedure kit, <specify> | Classe IIa | Non | non | non
2010-10-18 | Medacta International SA | Medacta France | VERSAFITCUP® CC TRIO Acetabular Shell Screw Plug | Système de prothèse totale de hanche : Obturateur de cupule à visser | Acetabulum prosthesis | Classe III | Non | oui | non
2010-10-18 | Medacta International SA | Medacta France | VERSAFITCUP® CC TRIO Cementless Acetabular Shell | Système de prothèse totale de hanche : Cupule acétabulaire | Acetabulum prosthesis | Classe III | Non | oui | non
2010-10-18 | SMITH & NEPHEW Inc. | Smith & Nephew SAS | RENASYS EZ PLUS | Traitement des plaies par pression négative | Negative-pressure wound therapy system, line-powered | Classe IIb | Non | oui | non
2010-10-19 | ARTHREX Inc. | ARTHREX | Ancre BioComposite PushLock® | Ancre BioComposite | Ligament anchor | Classe III | Non | oui | non
2010-10-19 | BRIVANT Limited | MEDTRONIC France | Kitewire™ Deep | Guide périphérique de 0,36mm / 0,014" | Unclassified | Classe III | Non | oui | non
2010-10-19 | MEDICREA INTERNATIONAL | MEDICREA INTERNATIONAL | IMPIX-TLIF Latéral | Implant intersomatique lombaire | Spinal fusion cage, sterile | Classe IIb | Non | oui | non
2010-10-19 | POLIDIS | POLIDIS | Préservatif reflex condoms standard | Préservatif | unclassified | Classe IIb | Non | non | non
2010-10-20 | American Medical Systems, Inc | American Medical Systems | Perigee System® with Intepro® Lite™ | Système de correction du prolapsus antérieur par voie trans-obturatrice | Mesh, surgical | Classe IIb | Non | oui | non
2010-10-20 | FABRIQUE D'IMPLANTS ET INSTRUMENTS CHIRURGICAUX | FABRIQUE D'IMPLANTS ET INSTRUMENTS CHIRURGICAUX | CLASSIC-Prothèse d'essai fémorale à cône | Prothèse d'essai fémorale à cône | Trial joint prosthesis | Classe IIa | Non | non | non
2010-10-20 | FABRIQUE D'IMPLANTS ET INSTRUMENTS CHIRURGICAUX | FABRIQUE D'IMPLANTS ET INSTRUMENTS CHIRURGICAUX | Genou UNI-3 uni-compartimental | Prothèse de genou | Knee prosthesis, internal, unicondylar | Classe III | Non | oui | non
2010-10-20 | FABRIQUE D'IMPLANTS ET INSTRUMENTS CHIRURGICAUX | FABRIQUE D'IMPLANTS ET INSTRUMENTS CHIRURGICAUX | Vis à spongieux inox | Vis à spongieux | Elbow protector | Classe IIb | Non | oui | non
2010-10-20 | FABRIQUE D'IMPLANTS ET INSTRUMENTS CHIRURGICAUX | FABRIQUE D'IMPLANTS ET INSTRUMENTS CHIRURGICAUX | Vis corticale inox | Vis corticale | Elbow protector | Classe IIb | Non | non | non
2010-10-20 | FOURNITURES HOSPITALIERES INDUSTRIES | FOURNITURES HOSPITALIERES INDUSTRIES | Broche | Matériel ancillaire | Orthopaedic prosthesis implantation instrument, reusable | Classe IIa | Non | non | non
2010-10-20 | FOURNITURES HOSPITALIERES INDUSTRIES | FOURNITURES HOSPITALIERES INDUSTRIES | Fraise | Matériel ancillaire | Orthopaedic prosthesis implantation instrument, reusable | Classe IIa | Non | non | non
2010-10-20 | FOURNITURES HOSPITALIERES INDUSTRIES | FOURNITURES HOSPITALIERES INDUSTRIES | Tréphine FHK | Matériel ancillaire | Orthopaedic prosthesis implantation instrument, reusable | Classe IIa | Non | non | non
2010-10-20 | GE Healthcare Austria GmbH Co OG | GE Medical System SCS | Voluson E | Système d'échographie manuel | Ultrasound imaging system, <specify> | Classe IIa | Non | non | non
2010-10-20 | GE Healthcare Austria GmbH Co OG | GE Medical System SCS | Voluson I | Système d'échographie manuel | Ultrasound imaging system, <specify> | Classe IIa | Non | non | non
2010-10-20 | GROUPE LEPINE | GROUPE LEPINE | Crochet Trochanter MARC.K | Crochet à gand trochanter (Prothèse de hanche) | Hook, bone | Classe IIb | Non | oui | non
2010-10-20 | MEDTRONIC Inc | MEDTRONIC France | Archer Super Stiff Guidewire | Guides super rigides | Unclassified | Classe III | Non | oui | non
2010-10-20 | PENUMBRA Inc | MedPass International Ltd | Penumbra Coil System 400 | Système de spirale Penumbra | MRI system coil, <specify> | Classe III | Non | oui | non
2010-10-20 | PENUMBRA Inc | MedPass International Ltd | Penumbra PX 400™ Microcatheter | Microcathéter Penumbra PX 400™ | Catheter, <specify> | Classe III | Non | oui | non
2010-10-21 | Advanced Neuromodulation Systems, Inc. | Abbott Medical France SAS | Lamitrode Tripole™ 16 | Kit de câbles d'électrodes chirurgicaux | Neural-tissue electrical stimulation lead | DMIA | Non | oui | non
2010-10-21 | Balton, Ltd. | MARTELLI BERNARD GEORGES PIERRE | LUC-CHOPIN² | Stent pour les vaisseaux coronaires pouvu du système d'introduction et de libération Paclitaxel | Unclassified | Classe III | Non | oui | non
2010-10-21 | Cardiogenesis Corporation | MedPass International Ltd | Pièce à main PHOENIX | Dispositif de diffusion par pièce à main | Laser beam guide, standard, single-use | Classe III | Non | oui | non
2010-10-21 | Covidien LLC | COVIDIEN France SAS | Sils™ PORT | Port flexible à usage unique | TEM/TEO rectoscope, optical | Classe IIa | Non | oui | non
2010-10-21 | DePuy Orthopaedics Inc | DePuy France | LPS™ Tibial Insert Hinge Universal | Insert tibial charnière universel - Système de préservation de membre | Uncoated knee tibia prosthesis, polyethylene | Classe III | Non | oui | non
2010-10-21 | Kleinmann GmbH | Kleinmann GmbH | Destix MK 75 | Chiffons de désinfection et de nettoyage | Surgical scrub sponge | Classe IIb | Non | non | non
2010-10-21 | Laboratoire ATO ZIZINE | Laboratoire ATO ZIZINE | DECIDENT | Solution désinfectante bactéricide - fongicide - virucide | Disinfectant, dental | Classe IIb | Non | non | non | oui
2010-10-21 | MICROVAL | MICROVAL | Implant de renfort en polyester tricoté | Implant de renfort 2D en polyester tricoté | Mesh, surgical | Classe IIb | Non | oui | non
2010-10-21 | MICROVAL | MICROVAL | Implant 2D pré-découpé | Implant de renfort 2D en polypropylène tricoté | Mesh, surgical | Classe IIb | Non | oui | non
2010-10-21 | ZIMMER GmbH | ZIMMER BIOMET France | Allofit® IT HA Acetabular Shell Uncemented | Cupule acétabulaire sans ciment | Acetabulum prosthesis | Classe III | Non | oui | non
2010-10-21 | ZIMMER GmbH | ZIMMER BIOMET France | Allofit®-S IT HA Acetabular Shell Uncemented | Cupule acétabulaire sans ciment | Acetabulum prosthesis | Classe III | Non | oui | non
2010-10-21 | ZIMMER GmbH | ZIMMER BIOMET France | Metasul® Taper Liner | Insert acétabulaire | Acetabulum prosthesis | Classe III | Non | oui | non | oui
2010-10-21 | ZIMMER GmbH | ZIMMER BIOMET France | Zimmer® Natural Nail™ System - Bouchon d'obturateur pour ZNN CMN - Clou proximal du fémur | Système de clou céphalo-médullaire - Alliage en titanium Ti-6A1-4V | Hip internal fixation system | Classe IIb | Non | oui | non
2010-10-21 | ZIMMER GmbH | ZIMMER BIOMET France | Zimmer® Natural Nail™ System - Bouchon d'obtureur pour ZNN CMN Clou de tibia | Bouchon d'obtureur pour système de clou tibial - Alliage en titanium Ti-6A1-4V | Orthopaedic bone screw, non-biodegradable, sterile | Classe IIb | Non | oui | non
2010-10-21 | ZIMMER GmbH | ZIMMER BIOMET France | Zimmer® Natural Nail™ System - Vis céphaliques pour ZNN CMN - Clou proximal du fémur | Système de clou céphalo-médullaire - Alliage en titanium Ti-6A1-4V | Hip internal fixation system | Classe IIb | Non | oui | non
2010-10-21 | ZIMMER GmbH | ZIMMER BIOMET France | Zimmer® Natural Nail™ System - Vis corticales pour ZNN CMN - Clou proximal du fémur | Système de clou céphalo-médullaire - Alliage en titanium Ti-6A1-4V | Orthopaedic bone screw, non-biodegradable, sterile | Classe IIb | Non | oui | non
2010-10-21 | ZIMMER GmbH | ZIMMER BIOMET France | Zimmer® Natural Nail™ System - Vis pour ZNN CMN Clou de tibia | Vis pour système de clou tibial - Alliage en titanium Ti-6A1-4V | Orthopaedic bone screw, non-biodegradable, sterile | Classe IIb | Non | oui | non
2010-10-21 | ZIMMER GmbH | ZIMMER BIOMET France | Zimmer® Natural Nail™ System - ZNN CMN - Clou proximal du fémur | Système de clou céphalo-médullaire - Alliage en titanium Ti-6A1-4V | Hip internal fixation system | Classe IIb | Non | oui | non
2010-10-21 | ZIMMER GmbH | ZIMMER BIOMET France | Zimmer® Natural Nail™ System - ZNN CMN Clou de tibia | Système de clou tibial - Alliage en titanium Ti-6A1-4V | Tibia nail, sterile | Classe IIb | Non | oui | non
2010-10-22 | ConvaTec Limited | Laboratoires CONVATEC | Kaltostat® | Pansements d'Alginate | Dressing, wound | Classe IIb | Non | oui | non
2010-10-22 | FENWAL Inc. | FENWAL Europe SPRL | Anticoagulant ACD-A avec raccord luer lock mâle | Solution uniquement pour traitement des composants sanguins | Blood storage solution, anticoagulation | Classe IIb | Non | oui | non
2010-10-22 | FENWAL Inc. | FENWAL Europe SPRL | Intersol | Solution avec raccord luer lock femelle | Platelet storage solution | Classe III | Non | oui | non
2010-10-22 | FENWAL Inc. | FENWAL Europe SPRL | Kit aphérèse Amicus™ | Kit pour aphérèse uniponction avec raccord pour solution additive pour plaquettes | Apheresis system tubing set | Classe IIb | Non | oui | non
2010-10-22 | FENWAL Inc. | FENWAL Europe SPRL | Kit aphérèse Amicus™ à deux accès veineux | Kit pour aphérèse à deux accès veineux avec raccord pour solution additive pour plaquettes et prise d'échantillonnage sur la ligne d'entrée | Apheresis system tubing set | Classe IIb | Non | oui | non
2010-10-22 | KASIOS | KASIOS | Clinibone | Substitut osseux de synthèse (Céramique phospocalcique pour comblement osseux) | Bone reconstruction material, dental | Classe III | Non | oui | non | oui
2010-10-22 | OptiMed Medizinische Instrumente GmbH | OptiMed Medizinische Instrumente GmbH | Abcess Drainage Set | Drainage d'abcès, Cathéter Pigtail | Closed-wound drain insertion set | Classe IIa | Non | oui | non
2010-10-22 | OptiMed Medizinische Instrumente GmbH | OptiMed Medizinische Instrumente GmbH | Abscess Drainage Catheter (Single Catheter (OD) | Drainage, d'abcès, cathéter pigtail | Closed-wound drain insertion set | Classe IIa | Non | oui | non
2010-10-22 | OptiMed Medizinische Instrumente GmbH | OptiMed Medizinische Instrumente GmbH | Angiography Needle | Aiguille d'angiographie | Intra-arterial needle | Classe IIa | Non | oui | non
2010-10-22 | OptiMed Medizinische Instrumente GmbH | OptiMed Medizinische Instrumente GmbH | BigLumen Aspiration Catheter | Cathéter d'aspiration pour traitement endovasculaire | Suction system catheter, general-purpose | Classe IIa | Non | oui | non
2010-10-22 | OptiMed Medizinische Instrumente GmbH | OptiMed Medizinische Instrumente GmbH | BigLumen Aspiration Catheter Set | Set de cathéter d'aspiration pour traitement endovasculaire | Secretion suction kit | Classe IIa | Non | oui | non
2010-10-22 | OptiMed Medizinische Instrumente GmbH | OptiMed Medizinische Instrumente GmbH | Bile Duct Initial Puncture Set | Set initial de ponction pour voies biliaires initial avec maqueur platine | Drainage biliary catheter | Classe IIa | Non | oui | non
2010-10-22 | OptiMed Medizinische Instrumente GmbH | OptiMed Medizinische Instrumente GmbH | Bile Duct Probing Catheter | Sonde pour voies biliaires | Drainage biliary catheter | Classe IIa | Non | oui | non
2010-10-22 | OptiMed Medizinische Instrumente GmbH | OptiMed Medizinische Instrumente GmbH | Biliary Endoprosthesis Set Multiflap | Set pour endoprothèse biliaire | Drainage biliary catheter | Classe IIa | Non | oui | non
2010-10-22 | OptiMed Medizinische Instrumente GmbH | OptiMed Medizinische Instrumente GmbH | Biliary Endoprosthesis Set straight | Set pour endoprothèse biliaire | Drainage biliary catheter | Classe IIa | Non | oui | non
2010-10-22 | OptiMed Medizinische Instrumente GmbH | OptiMed Medizinische Instrumente GmbH | Bone Marrow Aspiration - Biopsy Puncture Needle | Canule de ponction pour l'aspiration de moelle osseuse et la biopsie trocart | Soft-tissue biopsy needle, single-use | Classe IIa | Non | oui | non
2010-10-22 | OptiMed Medizinische Instrumente GmbH | OptiMed Medizinische Instrumente GmbH | Cemento EC | Pour cimentoplastie percutanée des os (Cemento EC avec aiguille spéciale de vertébroplastie selon Gangi) | Unclassified | Classe IIa | Non | oui | non
2010-10-22 | OptiMed Medizinische Instrumente GmbH | OptiMed Medizinische Instrumente GmbH | Chiba Needle | Aiguille coupe oblique | Body aspiration needle, single-use | Classe IIa | Non | oui | non
2010-10-22 | OptiMed Medizinische Instrumente GmbH | OptiMed Medizinische Instrumente GmbH | CO2 - Angioset | Set pour angiographe au CO2 | Manual contrast medium injection system | Classe IIa | Non | oui | non
2010-10-22 | OptiMed Medizinische Instrumente GmbH | OptiMed Medizinische Instrumente GmbH | Dilators | Dilatateur | Vascular dilator, single-use | Classe IIa | Non | oui | non
2010-10-22 | OptiMed Medizinische Instrumente GmbH | OptiMed Medizinische Instrumente GmbH | Dilexx-18 non-compliant Balloon Catheter | Cathéter pour angioplastie transluminale percutanée | Peripheral angioplasty balloon catheter | Classe IIa | Non | oui | non
2010-10-22 | OptiMed Medizinische Instrumente GmbH | OptiMed Medizinische Instrumente GmbH | Direct Puncture - Abscess Drainage Set | Ponction directe, set de drainage d'abcès, cathéter pigtail | Closed-wound drain insertion set | Classe IIa | Non | oui | non
2010-10-22 | OptiMed Medizinische Instrumente GmbH | OptiMed Medizinische Instrumente GmbH | Direct Puncture Set (NephroLen) | Set de ponction directe avec cathéter pigtail | Closed-wound drain insertion set | Classe IIa | Non | oui | non
2010-10-22 | OptiMed Medizinische Instrumente GmbH | OptiMed Medizinische Instrumente GmbH | Direct Puncture Set (NephroSoft) | Set de ponction directe avec cathéter pigtail | Closed-wound drain insertion set | Classe IIa | Non | oui | non
2010-10-22 | OptiMed Medizinische Instrumente GmbH | OptiMed Medizinische Instrumente GmbH | Direct Puncture Set (OD) | Set de ponction directe avec cathéter pigail | Closed-wound drain insertion set | Classe IIa | Non | oui | non
2010-10-22 | OptiMed Medizinische Instrumente GmbH | OptiMed Medizinische Instrumente GmbH | Direct Puncture Set (OptiLen) | Set de ponction directe avec cathéter pigtail | Closed-wound drain insertion set | Classe IIa | Non | oui | non
2010-10-22 | OptiMed Medizinische Instrumente GmbH | OptiMed Medizinische Instrumente GmbH | Direct Puncture Set, Schueller Technique | Set de ponction directe, technique de Schüller avec cathéter pigtail | Closed-wound drain insertion set | Classe IIa | Non | oui | non
2010-10-22 | OptiMed Medizinische Instrumente GmbH | OptiMed Medizinische Instrumente GmbH | Drainage Pigtail Catheter (Single Catheter (OD) | Drainage cathéter, pigtail | Closed-wound drain insertion set | Classe IIa | Non | oui | non
2010-10-22 | OptiMed Medizinische Instrumente GmbH | OptiMed Medizinische Instrumente GmbH | Duodenal Probe | Sonde duodénale, fermée | Drainage biliary catheter | Classe IIa | Non | oui | non
2010-10-22 | OptiMed Medizinische Instrumente GmbH | OptiMed Medizinische Instrumente GmbH | Epsylar - Percutaneous Introducer Sheath | Gaine d'insertion percutané | Catheter introducer | Classe IIa | Non | oui | non
2010-10-22 | OptiMed Medizinische Instrumente GmbH | OptiMed Medizinische Instrumente GmbH | Equadus Tipless Nitinol Stone Basket | Extracteur de calculs en nitinol sans pointe | Biliary stone retrieval basket | Classe IIa | Non | oui | non
2010-10-22 | OptiMed Medizinische Instrumente GmbH | OptiMed Medizinische Instrumente GmbH | GastroSoft Biliary Endoprosthesis | Endoprothèse biliaire | Drainage biliary catheter | Classe IIa | Non | oui | non
2010-10-22 | OptiMed Medizinische Instrumente GmbH | OptiMed Medizinische Instrumente GmbH | Hydra "black" Guide Wire | Guide souple en Nitinol à revêtement hydrophile | Non-vascular guidewire | Classe IIa | Non | oui | non
2010-10-22 | OptiMed Medizinische Instrumente GmbH | OptiMed Medizinische Instrumente GmbH | Initial Puncture Needle | Trocart, 3-parties | Unclassified | Classe IIa | Non | oui | non
2010-10-22 | OptiMed Medizinische Instrumente GmbH | OptiMed Medizinische Instrumente GmbH | Kidney Cyst Puncture Set | Set de drainage pour kyste rénal avec cathéter pigtail | Closed-wound drain insertion set | Classe IIa | Non | oui | non
2010-10-22 | OptiMed Medizinische Instrumente GmbH | OptiMed Medizinische Instrumente GmbH | Locco Set | Set de drainage d'abcès avec cathéter pigtail | Closed-wound drain insertion set | Classe IIa | Non | oui | non
2010-10-22 | OptiMed Medizinische Instrumente GmbH | OptiMed Medizinische Instrumente GmbH | LogLysis - Catheter | Cathéter de lyse pour traitement endovasculaire | Suction system catheter, general-purpose | Classe IIa | Non | oui | non
2010-10-22 | OptiMed Medizinische Instrumente GmbH | OptiMed Medizinische Instrumente GmbH | MARS PTA ballon catheter | Cathéter pour angioplastie transluminale percutanée | Peripheral angioplasty balloon catheter | Classe IIa | Non | oui | non
2010-10-22 | OptiMed Medizinische Instrumente GmbH | OptiMed Medizinische Instrumente GmbH | Nephrostomiy Pigtail Catheter | Néphrostomie cathéter pigtail | Closed-wound drain insertion set | Classe IIa | Non | oui | non
2010-10-22 | OptiMed Medizinische Instrumente GmbH | OptiMed Medizinische Instrumente GmbH | Nephrostomy Set - Seldinger Technique | Set de néphrostomie, technique de Seldinger - cathéter à panier | Closed-wound drain insertion set | Classe IIa | Non | oui | non
2010-10-22 | OptiMed Medizinische Instrumente GmbH | OptiMed Medizinische Instrumente GmbH | Nephrostomy Set, Seldinger Technique | Set de néphrostomie, tchnique de Seldinger avec cathéter pigtail | Closed-wound drain insertion set | Classe IIa | Non | oui | non
2010-10-22 | OptiMed Medizinische Instrumente GmbH | OptiMed Medizinische Instrumente GmbH | OD Drainage Set | Set de néphrostomie avec cathéter pigtail | Closed-wound drain insertion set | Classe IIa | Non | oui | non
2010-10-22 | OptiMed Medizinische Instrumente GmbH | OptiMed Medizinische Instrumente GmbH | OD-CT-Drainage-Set | Set de ponction directe avec cathéter pigtail | Drainage biliary catheter | Classe IIa | Non | oui | non
2010-10-22 | OptiMed Medizinische Instrumente GmbH | OptiMed Medizinische Instrumente GmbH | OptiLen Biliary Endoprosthesis | Endoprothèse biliaire | Drainage biliary catheter | Classe IIa | Non | oui | non
2010-10-22 | OptiMed Medizinische Instrumente GmbH | OptiMed Medizinische Instrumente GmbH | OptiLen Introduction Kit | Biliaire introducteur set | Drainage biliary catheter | Classe IIa | Non | oui | non
2010-10-22 | OptiMed Medizinische Instrumente GmbH | OptiMed Medizinische Instrumente GmbH | OptiLen Nasobiliary Probe | Sonde Nasobiliaire | Drainage biliary catheter | Classe IIa | Non | oui | non
2010-10-22 | OptiMed Medizinische Instrumente GmbH | OptiMed Medizinische Instrumente GmbH | Pediatric Nephrostomy Set "Fulda B" | Néphrostomie cathéter pigtail | Closed-wound drain insertion set | Classe IIa | Non | oui | non
2010-10-22 | OptiMed Medizinische Instrumente GmbH | OptiMed Medizinische Instrumente GmbH | Percutaneous Introducer Sheath Set | Instrument d'insertion percutané avec valve hémostatique démontable | Catheter introducer | Classe IIa | Non | oui | non
2010-10-22 | OptiMed Medizinische Instrumente GmbH | OptiMed Medizinische Instrumente GmbH | Percutaneous Sheath Introducer with haemostatic removable valve | Instrument d'insertion percutané avec valve hémostatique démontable | Catheter introducer | Classe IIa | Non | oui | non
2010-10-22 | OptiMed Medizinische Instrumente GmbH | OptiMed Medizinische Instrumente GmbH | PTC Drainage Set, special angled | Cathéter pour cholangiographie transhépatique percutanée | Drainage biliary catheter | Classe IIa | Non | oui | non
2010-10-22 | OptiMed Medizinische Instrumente GmbH | OptiMed Medizinische Instrumente GmbH | PTC Drainage Set, straight | Cathéter pour cholangiographie transhépatique percutanée | Drainage biliary catheter | Classe IIa | Non | oui | non
2010-10-22 | OptiMed Medizinische Instrumente GmbH | OptiMed Medizinische Instrumente GmbH | PTC Drainage Single Items | Cathéter pour cholangiographie transhépatique percutanée | Drainage biliary catheter | Classe IIa | Non | oui | non
2010-10-22 | OptiMed Medizinische Instrumente GmbH | OptiMed Medizinische Instrumente GmbH | PTC Puncture Set | Cathéter pour cholangiographie transhépatique percutanée | Drainage biliary catheter | Classe IIa | Non | oui | non
2010-10-22 | OptiMed Medizinische Instrumente GmbH | OptiMed Medizinische Instrumente GmbH | PTC Puncture Single Items | Cathéter pour cholangiographie transhépatique percutanée | Drainage biliary catheter | Classe IIa | Non | oui | non
2010-10-22 | OptiMed Medizinische Instrumente GmbH | OptiMed Medizinische Instrumente GmbH | PTFE Biliary Endoprosthesis | Endoprothèse biliaire | Drainage biliary catheter | Classe IIa | Non | oui | non
2010-10-22 | OptiMed Medizinische Instrumente GmbH | OptiMed Medizinische Instrumente GmbH | P1 PTA Balloon Catheter | Cathéter pour angioplastie transluminale percutanée | Peripheral angioplasty balloon catheter | Classe IIa | Non | oui | non
2010-10-22 | OptiMed Medizinische Instrumente GmbH | OptiMed Medizinische Instrumente GmbH | Set in classical Seldinger Technique (Nephrosoft) | Set de néphrostomie, technique de Seldinger avec cathéter pigtail | Closed-wound drain insertion set | Classe IIa | Non | oui | non
2010-10-22 | OptiMed Medizinische Instrumente GmbH | OptiMed Medizinische Instrumente GmbH | Set in classical Seldinger Technique (OD) | Set de drainage universel avec cathéter pigtail | Closed-wound drain insertion set | Classe IIa | Non | oui | non
2010-10-22 | OptiMed Medizinische Instrumente GmbH | OptiMed Medizinische Instrumente GmbH | Single Catheter (NephroLen) | Set de drainage universel avec cathéter pigtail | Closed-wound drain insertion set | Classe IIa | Non | oui | non
2010-10-22 | OptiMed Medizinische Instrumente GmbH | OptiMed Medizinische Instrumente GmbH | Single Catheter (NephroSoft) | Néphrostomie cathéter pigtail | Closed-wound drain insertion set | Classe IIa | Non | oui | non
2010-10-22 | OptiMed Medizinische Instrumente GmbH | OptiMed Medizinische Instrumente GmbH | Special Nephrostomy Set | Set spécial de néphrostomie avec cathéter pigtail | Closed-wound drain insertion set | Classe IIa | Non | oui | non
2010-10-22 | OptiMed Medizinische Instrumente GmbH | OptiMed Medizinische Instrumente GmbH | Splitsheaths | Gaine pelable | Catheter introducer | Classe IIa | Non | oui | non
2010-10-22 | OptiMed Medizinische Instrumente GmbH | OptiMed Medizinische Instrumente GmbH | STAR PTA Balloon Catheter | Cathéter pour angioplastie transluminale percutanée | Peripheral angioplasty balloon catheter | Classe IIa | Non | oui | non
2010-10-22 | OptiMed Medizinische Instrumente GmbH | OptiMed Medizinische Instrumente GmbH | TIPS Puncture Needles with obturator | Transjugulaire intrahépatique pour shunt portosystemique avec stent | Soft-tissue biopsy needle, single-use | Classe IIa | Non | oui | non
2010-10-22 | OptiMed Medizinische Instrumente GmbH | OptiMed Medizinische Instrumente GmbH | TIPS Puncture Set "Special 1" | Transjugulaire intrahépatique pour shunt portosystemique avec stent | Soft-tissue biopsy needle, single-use | Classe IIa | Non | oui | non
2010-10-22 | OptiMed Medizinische Instrumente GmbH | OptiMed Medizinische Instrumente GmbH | TIPS Puncture Set "Standard" (30°) | Transjugulaire intrahépatique pour shunt portosystemique avec stent | Soft-tissue biopsy needle, single-use | Classe IIa | Non | oui | non
2010-10-22 | OptiMed Medizinische Instrumente GmbH | OptiMed Medizinische Instrumente GmbH | TIPS Puncture Set "Standard" (60°) | Transjugulaire intrahépatique pour shunt portosystemique avec stent | Soft-tissue biopsy needle, single-use | Classe IIa | Non | oui | non
2010-10-22 | OptiMed Medizinische Instrumente GmbH | OptiMed Medizinische Instrumente GmbH | Universal Nitinol Stone Basket | Extracteur de calculs universel | Biliary/urinary stone retrieval basket, single-use | Classe IIa | Non | oui | non
2010-10-22 | OptiMed Medizinische Instrumente GmbH | OptiMed Medizinische Instrumente GmbH | Ureteral Dilator Set | Dilatateur | Vascular dilator, single-use | Classe IIa | Non | oui | non
2010-10-22 | OptiMed Medizinische Instrumente GmbH | OptiMed Medizinische Instrumente GmbH | Vitesse Biopsy Needle | Vitesse aiguille de biopsie - Coupe Delta 2-parties | Soft-tissue biopsy needle, single-use | Classe IIa | Non | oui | non
2010-10-22 | OptiMed Medizinische Instrumente GmbH | OptiMed Medizinische Instrumente GmbH | Vitesse Biopsy System | Canule à biopsie | End-cut biopsy gun, reusable | Classe IIa | Non | oui | non
2010-10-23 | Cook Incorporated | Cook Incorporated | X-Reidy Breast Lesion Localization Needle | Sets d'aiguille X-Reidy pour localisation de lésion mammaire | Implantable lesion localization marker | Classe IIa | Non | oui | non
2010-10-23 | ZIMMER Spine, Inc | ZIMMER SPINE | Nex-Link OCT™ Spinal Fixation System | Système de fixation occipito-rachidienne (Plaque) | Spinal pedicle screw, fixation, appliance system | Classe IIb | Non | non | non
2010-10-25 | FABRIQUE D'IMPLANTS ET INSTRUMENTS CHIRURGICAUX | FABRIQUE D'IMPLANTS ET INSTRUMENTS CHIRURGICAUX | UNI-3 | Plateau d'essai | Trial joint prosthesis | Classe IIa | Non | non | non
2010-10-25 | OLYMPUS Medical Systems Corp. | OLYMPUS France | Anses diathermiques autoclavables | Anses diathermiques autoclavables | Electrosurgical diathermy system electrode, <specify> | Classe IIb | Non | oui | non
2010-10-25 | OLYMPUS Medical Systems Corp. | OLYMPUS France | CleverCut 2V | Sphinctérotome 2 Voies V à usage unique | Electrosurgical diathermy system electrode, <specify> | Classe IIb | Non | oui | non
2010-10-25 | OLYMPUS Medical Systems Corp. | OLYMPUS France | CleverCut 3V | Sphinctérotome 3 Voies V à usage unique | Electrosurgical diathermy system electrode, <specify> | Classe IIb | Non | oui | non
2010-10-25 | OLYMPUS Medical Systems Corp. | OLYMPUS France | Coagrasper | Pinces chaudes hémostatiques à usage unique | Unclassified | Classe IIb | Non | oui | non
2010-10-25 | OLYMPUS Medical Systems Corp. | OLYMPUS France | Disposable Electrosurgical SNARE | Anse diathermique à usage unique | Electrosurgical diathermy system electrode, <specify> | Classe IIb | Non | oui | non
2010-10-25 | OLYMPUS Medical Systems Corp. | OLYMPUS France | Disposable Papillotmy Knife | Sphinctérotome à usage unique | Electrosurgical diathermy system electrode, <specify> | Classe IIb | Non | oui | non
2010-10-25 | OLYMPUS Medical Systems Corp. | OLYMPUS France | Disposable Triple Lumen Sphincterotome | Sphinctérotome à triple canal opérateur, à usage unique | Electrosurgical diathermy system electrode, <specify> | Classe IIb | Non | oui | non
2010-10-25 | OLYMPUS Medical Systems Corp. | OLYMPUS France | EMR Kit™ | Kit à usage unique | Unclassified | Classe IIb | Non | oui | non
2010-10-25 | OLYMPUS Medical Systems Corp. | OLYMPUS France | EMR Kit™ K-010 | Kit à usage unique | Unclassified | Classe IIb | Non | oui | non
2010-10-25 | OLYMPUS Medical Systems Corp. | OLYMPUS France | EndoJaw Hot™ | Pinces chaudes à usage unique | Unclassified | Classe IIb | Non | oui | non
2010-10-25 | OLYMPUS Medical Systems Corp. | OLYMPUS France | HotBite | Pinces chaudes d'incision à usage unique | Unclassified | Classe IIb | Non | oui | non
2010-10-25 | OLYMPUS Medical Systems Corp. | OLYMPUS France | HotClaw | Pinces chaudes d'incision à usage unique | Unclassified | Classe IIb | Non | oui | non
2010-10-25 | OLYMPUS Medical Systems Corp. | OLYMPUS France | NeedleCut 3V | Sphinctérotome V à 3 canaux operateurs à usage unique | Electrosurgical diathermy system electrode, <specify> | Classe IIb | Non | oui | non
2010-10-25 | Shenzhen Mindray Bio-Medical Electronics Co., Ltd | Shenzhen Mindray Bio-Medical Electronics Co., Ltd | Patient Monitor MEC-1200 | Moniteur patient multiparamètre portable | Physiologic monitoring system, single-patient | Classe IIb | Non | non | non
2010-10-26 | B. Braun Melsungen AG | B. BRAUN MEDICAL | Stimuplex® Ultra | Aiguille de stimulation visible sous échographie pour blocs nerveux périphériques | Nerve-block blunt needle | Classe IIa | Non | oui | non
2010-10-26 | BOSTON SCIENTIFIC Corporation | BOSTON SCIENTIFIC | ACUITY Break-Away™ 6F | Guide cathéter 6F | Cardiac catheterization kit | DMIA | Non | oui | non
2010-10-26 | BOSTON SCIENTIFIC Corporation | BOSTON SCIENTIFIC | ACUITY Break-Away™ 8F | Guide cathéter 8F | Cardiac catheterization kit | DMIA | Non | oui | non
2010-10-26 | Johnson & Johnson Vision Care Inc. | JOHNSON & JOHNSON MEDICAL SAS | Acuvue® Advance® Plus with Hydraclear® | Lentilles de contact | Soft corrective contact lens, daily-wear | Classe IIa | Non | oui | non
2010-10-26 | MATHYS AG | MATHYS Orthopédie | Mêche BalanSys | Mêches - Instruments non stériles Mathys | Cannulated surgical drill | Classe IIa | Non | non | non
2010-10-26 | SYNERGIE INGENIERIE MEDICALE | SYNERGIE INGENIERIE MEDICALE | APV Synicem Vertébroplastie Système | Système intégral d'application du ciment pour vertébroplastie | Orthopaedic cement dispensing gun | Classe IIa | Non | oui | non
2010-10-26 | SYNERGIE INGENIERIE MEDICALE | SYNERGIE INGENIERIE MEDICALE | Canule Synicem Vertébroplastie | Canule de ponction du corps vertébral avec manche et mandrin | Orthopaedic cement injection cannula | Classe IIa | Non | oui | non
2010-10-26 | SYNERGIE INGENIERIE MEDICALE | SYNERGIE INGENIERIE MEDICALE | Prothèses d'essais pour spacers | Prothèses d'essai pour spacers de hanche et de genou | Humeral head trial prosthesis, single-use | Classe IIa | Non | non | non
2010-10-26 | SYNERGIE INGENIERIE MEDICALE | SYNERGIE INGENIERIE MEDICALE | SYNICEM Vertébroplastie | Canule de ponction du corps vertébral pour vertébroplastie et biopsie | Orthopaedic cement extractor, <specify> | Classe IIa | Non | oui | non
2010-10-26 | SYNERGIE INGENIERIE MEDICALE | SYNERGIE INGENIERIE MEDICALE | SYNICEM Vertébroplastie Système | Système d'application du ciment pour vertébroplastie | Orthopaedic cement mixer, manual | Classe IIa | Non | oui | non
2010-10-26 | SYNERGIE INGENIERIE MEDICALE | SYNERGIE INGENIERIE MEDICALE | SYNIMIX V System | Système de mélange sous vide et d'application pour ciment orthopédique | Orthopaedic cement mixer, manual | Classe IIa | Non | oui | non
2010-10-26 | SYNERGIE INGENIERIE MEDICALE | SYNERGIE INGENIERIE MEDICALE | SYNIMIX VTP System | Système de mélange sous vide pour ciment pour vertébroplastie | Orthopaedic cement mixer, manual | Classe IIa | Non | oui | non
2010-10-27 | Advanced Neuromodulation Systems, Inc. | Abbott Medical France SAS | Penta™ | Kit de câbles d'électrodes chirurgicaux | Neural-tissue electrical stimulation lead | DMIA | Non | oui | non
2010-10-27 | CID S.p.A | CID S.p.A | FLYPE Carbostent™ | Stent iliaque périphérique auto-extensible recouvert de Carbofilm™ | Peripheral artery stent | Classe IIb | Non | oui | non
2010-10-27 | CID S.p.A | CID S.p.A | HIFLYPE Carbostent™ | Stent iliaque périphérique auto-extensible recouvert de Carbofilm™ | Peripheral artery stent | Classe IIb | Non | oui | non
2010-10-27 | CID S.p.A | CID S.p.A | INPERIA Carbostent™ | Stent intra poplité recouvert de Carbofilm™ sur cathéter à ballonnet à échange rapide | Peripheral artery stent | Classe IIb | Non | oui | non
2010-10-27 | CID S.p.A | CID S.p.A | ISTHMUS Carbostent™ | Stent iliaque recouvert de Carbofilm™ sur cathéter à ballonnet avec une structure OTW | Peripheral artery stent | Classe IIb | Non | oui | non
2010-10-27 | CID S.p.A | CID S.p.A | RADIX² Carbostent™ | Stent rénal recouvert de Carbofilm™ sur cathéter à ballonnet à échange rapide | Peripheral artery stent | Classe IIb | Non | oui | non
2010-10-28 | American Medical Systems, Inc | American Medical Systems | InVance® Système bandelette pour homme | Système de bandelette de soutènement pour homme | Bladder-supporting prosthesis | Classe IIb | Non | oui | non
2010-10-28 | BEIERSDORF AG | BEIERSDORF | Elastoplast Elastocold Spray Froid | Spray Froid | Cold therapy spray | Classe IIa | Non | non | non
2010-10-28 | BEIERSDORF AG | BEIERSDORF | Elastoplast Pansement Invisible | Pansement invisible | Dressing, <specify> | Classe IIa | Non | non | non
2010-10-28 | BEIERSDORF AG | BEIERSDORF | Elastoplast Patch Chauffant | Patch Chauffant | Heat therapy gel | Classe IIa | Non | non | non
2010-10-28 | BEIERSDORF AG | BEIERSDORF | Hansaplast Invisible Protection | Pansement invisible | Dressing, <specify> | Classe IIa | Non | non | non
2010-10-28 | MACO PHARMA | MACO PHARMA | Poche pour réfrigération | Poche pour réfrigération | Water heating/cooling pad system | Classe IIa | Non | oui | non
2010-10-28 | MACO PHARMA | MACO PHARMA | Poches pour phlébotomie | Poche pour phlébotomie | Phlebotomy kit | Classe IIb | Non | oui | non
2010-10-28 | MATHYS AG | MATHYS Orthopédie | Implant genou révision BalanSys | Prothèse de genou : Tenon de reprise | unclassified | Classe III | Non | oui | non
2010-10-28 | MEDTRONIC Inc | MEDTRONIC France | Resolute Integrity | Système de stent coronaire à élution de zotarolimus | Unclassified | Classe III | Non | oui | non
2010-10-28 | SenoRx Inc. | BARD France | Ultraverse 014 | Cathéter de dilatation à ballonnet pour ATP | Catheter, angioplasty, peripheral, transluminal | Classe IIa | Non | oui | non
2010-10-28 | SenoRx Inc. | BARD France | Ultraverse 018 | Cathéter de dilatation à ballonnet pour ATP | Catheter, angioplasty, peripheral, transluminal | Classe IIa | Non | oui | non
2010-10-28 | TORNIER - WRIGHT FRANCE | TORNIER - WRIGHT FRANCE | CFR II - Prothèse de coude radiale | Cupule Radiale Flottante | Elbow radius prosthesis | Classe IIb | Non | oui | non
2010-10-28 | TORNIER - WRIGHT FRANCE | TORNIER - WRIGHT FRANCE | HaPy Pyrocarbon Sphere | Implant de l'articulation métacarpo ou métatarso-Phalangienne | Carpal trapezium prosthesis | Classe IIb | Non | oui | non
2010-10-29 | Atrium Medical Corporation | Atrium Europe B.V. | C-Qur™ TacShield™ - O3FA Film Coated Mesh | Treillis en polypropylène enduit d'huile bio-absorbable O3FA (Omega3) | Peripheral angioplasty balloon catheter | Classe III | Non | oui | non
2010-10-29 | CAIR LGL | CAIR LGL | Rampes et robinets avec NeutraClear® | Rampes et robinets avec NeutraClear® | Intravenous line connector | Classe IIa | Non | oui | non
2010-10-29 | Cook Medical Europe Ltd. | Cook Medical Europe Ltd. | Endoprothèse Zilver® Vena™ à usage vasculaire | Endoprothèse biliaire | Synthetic vascular graft | Classe IIb | Non | oui | non
2010-10-29 | Ethicon, LLC | JOHNSON & JOHNSON MEDICAL SAS | Endopath® XCEL - Chemise striée universelle pour trocart | Chemise striée universelle pour trocart | Laparoscopic trocar sleeve, reusable | Classe IIa | Non | oui | non
2010-10-29 | Ethicon, LLC | JOHNSON & JOHNSON MEDICAL SAS | Endopath® XCEL - Trocart Dilating Tip | Trocart Dilating Tip | Laparoscopic trocar | Classe IIa | Non | oui | non
2010-10-29 | Ethicon, LLC | JOHNSON & JOHNSON MEDICAL SAS | FlexTray™ Endopath® | Boîte pour introduction Flextray™ Endopath® | Laparoscopic trocar | Classe IIa | Non | oui | non
2010-10-29 | FRESENIUS KABI AG | FRESENIUS MEDICAL CARE FRANCE | 521 A 1/45 (1000L) | Concentré acide pour hémodialyse et hémodiafiltration au bicarbonate | Haemodialysis tubing set, single-use | Classe IIb | Non | non | non
2010-10-29 | MACO PHARMA | MACO PHARMA | ACD-A Solution anticoagulante pour aphérèse automatisée | Solution anticoagulante pour aphérèse automatisée | Apheresis system | Classe IIb | Non | oui | non
2010-10-29 | MACO PHARMA | MACO PHARMA | Filtre Leucoflex LCRD2 | Poche à sang | Unclassified | Classe IIb | Non | oui | non
2010-10-29 | MACO PHARMA | MACO PHARMA | Poches de transfert | Poches de transfert | Unclassified | Classe IIb | Non | oui | non
2010-10-29 | MACO PHARMA | MACO PHARMA | Theraflex MB Plasma | Dispositif pour l'atténuation virale du plasma | Unclassified | Classe III | Non | oui | non
2010-10-29 | MEDTRONIC Inc | MEDTRONIC France | Kit de calibrateurs pour anneau Contour 3D™ à usage unique | Kit de calibrateurs pour anneau | Cardiac valve prosthesis sizer | Classe IIa | Non | oui | non
2010-11-01 | InQpharm Europe Ltd | InQpharm Europe Ltd | XL-S Medical BMIsmart Bloqueur de glucides | Comprimés : Ingédient actif naturel : Phaselite®, complexe de glycoprotéines d'origine végétale sans OGM (haricots) | Dietary carbohydrate absorption inhibitor | Classe IIa | Non | non | non
2010-11-01 | InQpharm Europe Ltd | InQpharm Europe Ltd | XL-S Medical BMIsmart Capteur de Graisses | Comprimés : Ingrédient actif naturel : La Litramine®, complexe de fibres végétales brevetées. | Dietary fat absorption inhibitor | Classe IIa | Non | non | non
2010-11-01 | SYNEIKA | SYNEIKA | SYNEIKA ONE | Neuronavigateur pour la Stimulation Magnétique Transcrânienne | Stereotactic neuronavigation/planning system | Classe IIb | Non | non | non
2010-11-02 | GROUPE LEPINE | GROUPE LEPINE | Bicône MBA 12/14 incliné | Bicône MBA 12/14 incliné | Hip prosthesis, internal, femoral component | Classe III | Non | oui | non | oui
2010-11-02 | GROUPE LEPINE | GROUPE LEPINE | Bicônes MBA 12/14 d'essai | Ancillaire-Bicônes MBA 12/14 d'essai | Trial joint prosthesis | Classe IIa | Non | non | non
2010-11-02 | GROUPE LEPINE | GROUPE LEPINE | Tiges fémorales d'essai STALLION 12/14 modulaire | Ancillaire-Tiges fémorales d'essai | Trial joint prosthesis | Classe IIa | Non | non | non | oui
2010-11-02 | InQpharm Europe Ltd | InQpharm Europe Ltd | Aide à limiter l'assimilation des calories | Comprimés : Principe actif : CaptaxiLINE®, complexe glycoprotéique déposé obtenu à partir d'une source végétale sans OGM | Dietary carbohydrate absorption inhibitor | Classe IIa | Non | non | non
2010-11-02 | InQpharm Europe Ltd | InQpharm Europe Ltd | CelliSlim Juvamine Aide à éliminer les graisses | Comprimés : Lipoxitral ™ : complexe breveté de fibres végétales d'origine biologique | Dietary fat absorption inhibitor | Classe IIa | Non | non | non | oui
2010-11-02 | InQpharm Europe Ltd | InQpharm Europe Ltd | CelliSlim Juvamine Aide à la perte de poids | Comprimés : complexe breveté de fibres végétales d'origine biologique | Dietary fat absorption inhibitor | Classe IIa | Non | non | non | oui
2010-11-02 | InQpharm Europe Ltd | InQpharm Europe Ltd | XL-S medical BMIsmart Réducteur d'appétit | Gélules : Chaque gélule contient 500 mg de Redusure™ - Ingrédients : complexe spécial de fibres hautement absorbantes d'origine végétal et Stéarate de Magnésium | Ingested gastric satiety device | Classe IIa | Non | non | non
2010-11-02 | Johnson & Johnson Vision Care Inc. | JOHNSON & JOHNSON MEDICAL SAS | 1 Day Acuvue® Moist® for Astigmatism | Lentilles de contact | Contact lens, vision corrective, single-use | Classe IIa | Non | oui | non
2010-11-02 | SCIENCE ET MEDECINE | SCIENCE ET MEDECINE | Panier ancillaire ALTEA version avec pic-vert | Ancillaire de pose des cupules | Surgical procedure kit, <specify> | Classe IIa | Non | non | non
2010-11-02 | SCIENCE ET MEDECINE | SCIENCE ET MEDECINE | Panier ancillaire ALTEA version sans pic-vert | Ancillaire de pose des cupules | Surgical procedure kit, <specify> | Classe IIa | Non | non | non
2010-11-04 | CareFusion | GENZYME | Diamond-Flex® | Rétracteur | Retractor, <specify> | Classe IIa | Non | non | non
2010-11-04 | GAMBRO DASCO S.p.A. | BAXTER SAS | PrismoCit 4K | Solution d'anticoagulant en poche de 5 litres | Citrate anticoagulation solution | Classe IIb | Non | oui | non | oui
2010-11-04 | MORIA S.A. | MORIA S.A. | Thornton-Fine fixation ring | Anneau de fixation de Thornton-Fine-dents mousses | Flieringa ophthalmic ring | Classe IIa | Non | oui | non | oui
2010-11-04 | YSY MEDICAL | YSY MEDICAL | Dynastim Duo, Quatuor | Neurostimulateur antalgique et musculaire 2 voies, 4 voies | Stimulator, neuromuscular, <specify> | Classe IIa | Non | non | non
2010-11-04 | YSY MEDICAL | YSY MEDICAL | Galvadyn 2 | Générateur de courant continu à deux voies | Stimulator, neuromuscular, <specify> | Classe IIa | Non | non | non
2010-11-04 | YSY MEDICAL | YSY MEDICAL | Myodyn 2, Myodyn 3 | Appareil combiné stimulateur / biofeedback | Stimulator, neuromuscular, <specify> | Classe IIa | Non | non | non
2010-11-04 | YSY MEDICAL | YSY MEDICAL | Trisonic 5 | Générateur d'ondes ultrasoniques à usage thérapeutique | Stimulator, neuromuscular, <specify> | Classe IIa | Non | non | non
2010-11-04 | YSY MEDICAL | YSY MEDICAL | Urodyn | Combiné stimulateur / biofeedback portable | Stimulator, neuromuscular, <specify> | Classe IIa | Non | non | non
2010-11-05 | AESCULAP AG | B. BRAUN MEDICAL | OrthoPilot® Base Compact | Système de base pour chirurgie orthopédique assistée par ordinateur | Robotic surgical navigation system | Classe IIa | Non | non | non
2010-11-05 | AIR LIQUIDE Medical Systems | AIR LIQUIDE Medical Systems | PRECI | Détendeur haute pression | Medical gas cylinder regulator | Classe IIb | Non | non | non
2010-11-05 | AIR LIQUIDE Medical Systems | AIR LIQUIDE Medical Systems | Selectaflo | Débimètre à sélecteur de débit | Flowmeter, <specify> | Classe IIa | Non | non | non
2010-11-05 | AIR LIQUIDE Medical Systems | AIR LIQUIDE Medical Systems | SELECTAFLO HP | Détendeur haute pression et débitmètre à orifices calibrés | Medical gas cylinder regulator | Classe IIb | Non | non | non
2010-11-05 | Covidien LLC | COVIDIEN France SAS | Maxon™ | Suture résorbable monofilament | Suture, absorbable, synthetic, polyglycolic acid | Classe III | Non | oui | non
2010-11-08 | American Medical Systems, Inc | American Medical Systems | MiniARC Precise™ | Système de bandelette de soutènement à incision unique | Mesh, surgical | Classe IIb | Non | oui | non
2010-11-08 | Boston Scientific Corporation | MYLAN MEDICAL SAS | Endovive® Two-Port J-Tube Port Cap | Bouchon pour tube en J à deux orifices | Gastrostomy button | Classe IIb | Non | non | non
2010-11-08 | Boston Scientific Corporation | MYLAN MEDICAL SAS | Endovive® Two-Port Through the PEG Jejunal Feeding Tube Flushing Adapter | Adaptateur de rinçage du tube d'alimentation jéjunal à deux orifices à installation pour le bouton du kit de GEP | Gastrostomy button | Classe IIb | Non | non | non
2010-11-08 | Carestream Health, Inc | Carestream Health France | Kodak DirectView DR Long Length Imaging System (accessoires des systèmes Kodak DirectView DR 3000, DR 3500, DR 7500 et DR 95001) | Logiciel d'imagerie par reconstruction | Stationary basic diagnostic x-ray system, digital | Classe IIb | Non | non | non
2010-11-08 | MORIA S.A. | MORIA S.A. | Evolution 3E pédale | Pédale | Keratome, <specify> | Classe IIa | Non | non | non
2010-11-08 | Shenzhen Mindray Bio-Medical Electronics Co., Ltd | Shenzhen Mindray Bio-Medical Electronics Co., Ltd | BeneHeart D6 | Défibrillateur/Moniteur | Defibrillator/monitor | Classe IIb | Non | non | non
2010-11-08 | TRANSYSTEME-JMT IMPLANTS | TRANSYSTEME-JMT IMPLANTS | Prothèse totale de genou KHEPHREN : Bouton rotulien | Prothèse totale de genou : Bouton rotulien | Knee prosthesis, internal, <specify> | Classe III | Non | oui | non
2010-11-08 | TRANSYSTEME-JMT IMPLANTS | TRANSYSTEME-JMT IMPLANTS | Prothèse totale de genou KHEPHREN : Cale fémorale | Prothèse totale de genou : Cale fémorale | Knee prosthesis, internal, <specify> | Classe III | Non | oui | non
2010-11-08 | TRANSYSTEME-JMT IMPLANTS | TRANSYSTEME-JMT IMPLANTS | Prothèse totale de genou KHEPHREN : Cale tibiale | Prothèse totale de genou : Cale tibiale | Knee prosthesis, internal, <specify> | Classe III | Non | oui | non
2010-11-08 | TRANSYSTEME-JMT IMPLANTS | TRANSYSTEME-JMT IMPLANTS | Prothèse totale de genou KHEPHREN : Condyle | Prothèse totale de genou : Condyle | Knee prosthesis, internal, <specify> | Classe III | Non | oui | non
2010-11-08 | TRANSYSTEME-JMT IMPLANTS | TRANSYSTEME-JMT IMPLANTS | Prothèse totale de genou KHEPHREN : Connecteur décalé | Prothèse totale de genou : Connecteur décalé | Knee prosthesis, internal, <specify> | Classe III | Non | oui | non
2010-11-08 | TRANSYSTEME-JMT IMPLANTS | TRANSYSTEME-JMT IMPLANTS | Prothèse totale de genou KHEPHREN : Demi cale tibiale | Prothèse totale de genou : Demi cale tibiale | Knee prosthesis, internal, <specify> | Classe III | Non | oui | non
2010-11-08 | TRANSYSTEME-JMT IMPLANTS | TRANSYSTEME-JMT IMPLANTS | Prothèse totale de genou KHEPHREN : Embase modulaire à cimenter | Prothèse totale de genou : Embase modulaire à cimenter | Knee prosthesis, internal, <specify> | Classe III | Non | oui | non
2010-11-08 | TRANSYSTEME-JMT IMPLANTS | TRANSYSTEME-JMT IMPLANTS | Prothèse totale de genou KHEPHREN : Embase quilles longues | Prothèse totale de genou : Embase quille longue | Knee prosthesis, internal, <specify> | Classe III | Non | oui | non
2010-11-08 | TRANSYSTEME-JMT IMPLANTS | TRANSYSTEME-JMT IMPLANTS | Prothèse totale de genou KHEPHREN : Embase standard | Prothèse totale de genou : Embase standard | Knee prosthesis, internal, <specify> | Classe III | Non | oui | non
2010-11-08 | TRANSYSTEME-JMT IMPLANTS | TRANSYSTEME-JMT IMPLANTS | Prothèse totale de genou KHEPHREN : Insert postérostabilisé | Prothèse totale de genou : Insert postérostabilisé | Knee prosthesis, internal, <specify> | Classe III | Non | oui | non
2010-11-08 | TRANSYSTEME-JMT IMPLANTS | TRANSYSTEME-JMT IMPLANTS | Prothèse totale de genou KHEPHREN : Insert révision / reconstruction | Prothèse totale de genou : Insert révision / reconstruction | Knee prosthesis, internal, <specify> | Classe III | Non | oui | non
2010-11-08 | TRANSYSTEME-JMT IMPLANTS | TRANSYSTEME-JMT IMPLANTS | Prothèse totale de genou KHEPHREN : Quille fémoro tibiale | Prothèse totale de genou : Quille fémoro tibiale | Knee prosthesis, internal, <specify> | Classe III | Non | oui | non
2010-11-08 | TRANSYSTEME-JMT IMPLANTS | TRANSYSTEME-JMT IMPLANTS | Prothèse totale de genou KHEPHREN : Vis cales tibiales ou fémorales | Prothèse totale de genou : Vis cales tibiales ou fémorales | Knee prosthesis, internal, <specify> | Classe III | Non | oui | non
2010-11-08 | TRANSYSTEME-JMT IMPLANTS | TRANSYSTEME-JMT IMPLANTS | Prothèse totale de genou KHEPHREN : Vis de verrouillage cortical | Prothèse totale de genou : Vis de verrouillage cortical | Knee prosthesis, internal, <specify> | Classe III | Non | oui | non
2010-11-08 | TRANSYSTEME-JMT IMPLANTS | TRANSYSTEME-JMT IMPLANTS | Prothèse totale de genou KHEPHREN : Vis quilles et connecteur | Prothèse totale de genou : Vis quilles et connecteur | Knee prosthesis, internal, <specify> | Classe III | Non | oui | non
2010-11-09 | LABORATOIRES ANIOS | LABORATOIRES ANIOS | Aniosyme DD1+ | Détergent pré-désinfectant de l'instrumentation | Instrument cleaning agent | Classe IIb | Non | non | non
2010-11-09 | LABORATOIRES ANIOS | LABORATOIRES ANIOS | Dentasept SH Wipes | Lingettes sans alcool pour nettoyage et désinfection | Instrument cleaning agent | Classe IIb | Non | non | non
2010-11-09 | Medegen | CareFusion France 309 | MaxGuard™ extension set with needleless Y-site and removable 3 port manifold | Kit d'extension du collecteur MaxGuard™ avec le raccord en Y | Infusion pump administration set | Classe IIa | Non | oui | non
2010-11-09 | Medegen | CareFusion France 309 | MaxGuard™ extension set with 3 port manifold | Système d'administration de médicaments du collecteur MaxGuard™ avec clapet anti-retour intégré | Infusion pump administration set | Classe IIa | Non | oui | non
2010-11-09 | Medegen | CareFusion France 309 | MaxGuard™ 3 port manifold | Système d'administration de médicaments du collecteur MaxGuard™ avec clapet anti-retour intégré | Infusion pump administration set | Classe IIa | Non | oui | non
2010-11-09 | Medegen | CareFusion France 309 | MaxGuard™extension set with removable 3 port manifold and roller clamp | Système d'administration de médicaments du collecteur MaxQuard™ avec clapet anti-retour intégré | Infusion pump administration set | Classe IIa | Non | oui | non
2010-11-09 | Medegen | CareFusion France 309 | MaxGuard™needleless multi-dose vial access device | Adaptateur d'ampoule multidose MaxGuard™ | Infusion pump administration set | Classe IIa | Non | oui | non
2010-11-09 | Medegen | CareFusion France 309 | MaxPlus™ bi-fuse extension set (minibore) with 2 removable clear needleless connectors | Kit d'extension d'un raccord MaxPlus™ | Infusion pump administration set | Classe IIa | Non | oui | non
2010-11-09 | Medegen | CareFusion France 309 | MaxPlus™ bi-fuse extension set (minibore) with 2 removable clear needleless connectors and 0.2 micron filter | Kit d'extension d'un raccord MaxPlus™ | Infusion pump administration set | Classe IIa | Non | oui | non
2010-11-09 | Medegen | CareFusion France 309 | MaxPlus™ clear needleless connector | Connecteur MaxPlus™ | Infusion pump administration set | Classe IIa | Non | oui | non
2010-11-09 | Medegen | CareFusion France 309 | MaxPlus™ extendion set (minibore) with clear needleless connector | Kit d'extension d'un raccord MaxPlus™ | Infusion pump administration set | Classe IIa | Non | oui | non
2010-11-09 | Medegen | CareFusion France 309 | MaxPlus™ extension set (minibore) with needleless connector | Kit d'extension d'un raccord MaxPlus™ | Infusion pump administration set | Classe IIa | Non | oui | non
2010-11-09 | Medegen | CareFusion France 309 | MaxPlus™ extension set (minibore) with needleless Y-site | Kit d'extension d'un raccord MaxPlus™ | Infusion pump administration set | Classe IIa | Non | oui | non
2010-11-09 | Medegen | CareFusion France 309 | MaxPlus™ extension set with removable clear needleless connector | Kit d'extension d'un raccord MaxPlus™ | Infusion pump administration set | Classe IIa | Non | oui | non
2010-11-09 | Medegen | CareFusion France 309 | MaxPlus™ kink resistant extension set with clear needleless connector | Kit d'extension d'un raccord MaxPlus™ | Infusion pump administration set | Classe IIa | Non | oui | non
2010-11-09 | Medegen | CareFusion France 309 | MaxPlus™ kink resistant extension set with clear needleless connector and Y-site | Kit d'extension d'un raccord MaxPlus™ | Infusion pump administration set | Classe IIa | Non | oui | non
2010-11-09 | Medegen | CareFusion France 309 | MaxPlus™ needleless connector | Connecteur MaxPlus™ | Infusion pump administration set | Classe IIa | Non | oui | non
2010-11-09 | Medegen | CareFusion France 309 | MaxPlus™ tri-fuse extension set (minibore) with removable needleless connectors and 0.2 micron filter | Kit d'extension d'un raccord MaxPlus™ | Infusion pump administration set | Classe IIa | Non | oui | non
2010-11-09 | Physio-Control, Inc. | MEDTRONIC France | Moniteur / Défibrillateur LIFEPAK® 15 | Moniteur / Défibrillateur | Unclassified | DMIA | Non | non | non
2010-11-10 | BSN Medical Gmbh | BSN-RADIANTE | Coverplast Ampoule | Pansement pour ampoules aux orteils et au talon | Skin-cover adhesive strip | Classe IIa | Non | non | non
2010-11-10 | BSN Medical Gmbh | BSN-RADIANTE | Leukosan adhésive | Colle à usage cutané | Skin-approximation adhesive | Classe IIa | Non | oui | non
2010-11-10 | Carestream Health, Inc | Carestream Health France | Carestream DR Long Length Imaging System (accessoire des systèmes Kodak DirectView DR 7500 et Carestream DRX-Evolution) | Logiciel d'imagerie par reconstruction | Basic diagnostic x-ray system application software | Classe IIb | Non | non | non
2010-11-10 | Covidien LLC | COVIDIEN France SAS | LigaSure™ Curved, Small Jaw, Open Sealer-Divider | Instrument à Ligaturer-Dissiquer ouvert, coudé et à petits mors | Universal hand-controlled electrosurgical diathermy system conducting unit, single-use | Classe IIb | Non | oui | non | oui
2010-11-10 | EVOLUPHARM | EVOLUPHARM | HydroPHAR | Pansement hydrocellulaire | Unclassified | Classe IIb | Non | oui | non
2010-11-10 | GE HangWei Medical Systems, Co. Ltd | GE Medical System SCS | Brivo CT315 | Système CT | Full-body CT system | Classe IIb | Non | non | oui
2010-11-10 | LABORATOIRE DE LA MER | LABORATOIRE DE LA MER | Physiomer | Spray nasal décongestionnant Eucalyptus | ENT examination/treatment system | Classe IIa | Non | oui | non
2010-11-10 | MEDEX | MEDEX | ADDIX | Injecteur mono seringue pour injection de produit de contraste en mode scanner CT ou angiographie | General-purpose infusion pump | Classe IIb | Non | non | non
2010-11-10 | MEDEX | MEDEX | Kit de remplissage FK/STK/HP | Kit de remplissage / Injection pour injecteur haute pression | Intravenous administration set, <specify> | Classe IIa | Non | oui | non
2010-11-10 | MEDEX | MEDEX | Kits d'injection poches KSB | Kits injection scanner CT pour injecteur SBI - poche 250 ml pour produit de contraste + perfusuer + prolongateur | Infusion administration set, <specify> | Classe IIa | Non | oui | non
2010-11-10 | MEDEX | MEDEX | Kits d'injection seringue 130 SM/E - 200 SM/E | Kits seringues de 130 ou 200 ml avec spike et avec ou sans prolongateur | Infusion administration set, <specify> | Classe IIa | Non | oui | non
2010-11-10 | MEDEX | MEDEX | Kits Manyfill | Kit de remplissage & injection pour l'administration intraveineuse de produits de contraste en scanner CT | Intravenous administration set, <specify> | Classe IIa | Non | oui | non
2010-11-10 | MEDEX | MEDEX | Perforateur SPK | Perforateur | Intravenous administration set, <specify> | Classe IIa | Non | oui | non
2010-11-10 | MEDEX | MEDEX | Prolongateurs Gamme Linkfill | Prolongateurs | Tubing set, <specify> | Classe IIa | Non | oui | non
2010-11-10 | MEDEX | MEDEX | Prolongateurs Gamme Pro | Prolongateurs | Tubing set, <specify> | Classe IIa | Non | oui | non
2010-11-10 | MEDEX | MEDEX | RP/VARD/XL | Dispositif d'injection de produit de contraste - Raccord patient avec double valve à seuil de sécurité | Backflow valve, in-line, single-use | Classe IIa | Non | oui | non
2010-11-10 | MEDEX | MEDEX | SBI | Système d'injection automatique de produit de contraste en poches souples | General-purpose infusion pump | Classe IIb | Non | non | non
2010-11-10 | MEDEX | MEDEX | Secufill | Dispositif d'injection de produit de contraste - Raccord patient avec double valve à seuil de sécurité | Backflow valve, in-line, single-use | Classe IIa | Non | oui | non
2010-11-12 | ACUMED LLC | MediMark Europe | Biotrak™ Resorbable Fixation System | Dispositif de fixation résorbable pour fractures, ostéotomies et arthrodèses | Orthopaedic bone screw, biodegradable | Classe III | Non | oui | non
2010-11-12 | BENOIST GIRARD | STRYKER FRANCE SAS | Restoration® ADM X3® | Insert X3® pour cupule Restoration ADM | Acetabulum prosthesis | Classe III | Non | oui | non | oui
2010-11-13 | Bio Recherches Innovations | Bio Recherches Innovations | MEMOSORB | Ancre vissée résorbable | Implant, absorbable, (scleral buckling method) | Classe III | Non | oui | non
2010-11-13 | De Gotzen® S.r.l. | SATELEC | WhiteFox | Système de Tomographie Volumique à Faisceau Conique | Limited-view-field CT system | Classe IIb | Non | non | oui
2010-11-15 | GE Healthcare Finland Oy | GE Medical System SCS | Capteur d'Entropie EasyFit, jetable | Capteur d'Entropie jetable | Scalp electrode, disposable | Classe IIb | Non | non | non
2010-11-15 | NORAKER | NORAKER | ActiKER | Vis d'interférence composite résorbable | Fixation device, internal, <specify> | Classe III | Non | oui | non
2010-11-15 | Panaceo International Active | Panaceo France - Ecoidées Innovation | Panaceo Basic | Zéolithe activée (gélules) | Unclassified | Classe IIa | Non | non | non
2010-11-15 | Panaceo International Active | Panaceo France - Ecoidées Innovation | Panaceo Basic Poudre | Zéolithe activée (poudre) | Unclassified | Classe IIa | Non | non | non
2010-11-15 | Panaceo International Active | Panaceo France - Ecoidées Innovation | Panaceo Med | Zéolithe activée (gélules) | Unclassified | Classe IIa | Non | non | non
2010-11-15 | Panaceo International Active | Panaceo France - Ecoidées Innovation | Panaceo Sport | Zéolithe activée (gélules) | Unclassified | Classe IIa | Non | non | non
2010-11-15 | RAFFIN MEDICAL | RAFFIN MEDICAL | Mini set de branchement / débranchement | Mini set de branchement / débranchement | Infusion administration set, <specify> | Classe IIa | Non | oui | non
2010-11-16 | KCI USA, Inc. | KCI USA, Inc. | V.A.C. Via™ | Système de thérapie par pression négative | Negative-pressure wound therapy system, line-powered | Classe IIb | Non | non | non
2010-11-16 | Medacta International SA | Medacta International SA | MAC SYSTEM : Cupule acétabulaire | Système de prothèse totale de hanche : Cupule acétabulaire | Hip prosthesis, internal, <specify> | Classe III | Non | oui | non
2010-11-16 | Medacta International SA | Medacta International SA | MAC SYSTEM : Insert HC PE | Système de prothèse totale de hanche : Insert HC PE | Hip prosthesis, internal, <specify> | Classe III | Non | oui | non
2010-11-16 | Medacta International SA | Medacta International SA | MAC SYSTEM : Obturateur de cupule à visser | Système de prothèse totale de hanche : Obturateur de cupule à visser | Hip prosthesis, internal, <specify> | Classe III | Non | oui | non
2010-11-16 | Medacta International SA | Medacta International SA | MectaLIF® Oblique | Système de prothèse du rachis | Vertebral body prosthesis, sterile | Classe IIb | Non | oui | non
2010-11-16 | Medacta International SA | Medacta International SA | MectaLIF® Posterior | Système de prothèse du rachis | Vertebral body prosthesis, sterile | Classe IIb | Non | oui | non
2010-11-16 | Shenzhen Mindray Bio-Medical Electronics Co., Ltd | Shenzhen Mindray Bio-Medical Electronics Co., Ltd | iPM-9800 Patient Monitor | Moniteur patient | Physiologic monitoring system, single-patient | Classe IIb | Non | non | non
2010-11-16 | TERPAN | TERPAN | CAPRICIA | Préservatif masculin | Contraceptive, condom, male | Classe IIb | Non | non | non
2010-11-17 | ECM | ECM | Exago | Echographe à ultrasons à usage diagnostique | Ultrasound imaging system, <specify> | Classe IIa | Non | non | non
2010-11-17 | SOFRADIM Production | COVIDIEN France SAS | Parietex™ Disque obturateur et renfort | Disque obturateur et renfort | Composite-polymer surgical mesh | Classe III | Non | oui | non
2010-11-18 | Adler Ortho SpA | Adler Ortho SpA | GENUS Insert tibial HPS | Prothèse articulaire du genou | Tibial insert | Classe III | Non | oui | non
2010-11-18 | Helmer INC. | FENWAL Europe SPRL | Réfrigérateur Helmer | Réfrigérateur | Standard laboratory freezer | Classe IIa | Non | non | non
2010-11-18 | ZIMMER SPINE | ZIMMER SPINE | Instinct Java System - Manche de persuadeur Alligator | Manche de persuadeur Alligator | Internal orthopaedic fixation system implantation kit | Classe IIa | Non | non | non | oui
2010-11-18 | ZIMMER SPINE | ZIMMER SPINE | Instinct Java System - Palpateur pédiculaire droit flexible | Palpateur pédiculaire | Internal orthopaedic fixation system implantation kit | Classe IIa | Non | non | non | oui
2010-11-18 | ZIMMER SPINE | ZIMMER SPINE | Instinct Java System - Pince à déroter | Pince à déroter | Internal orthopaedic fixation system implantation kit | Classe IIa | Non | non | non | oui
2010-11-18 | ZIMMER SPINE | ZIMMER SPINE | Instinct Java System - Pince de réduction | Pince de réduction | Internal orthopaedic fixation system implantation kit | Classe IIa | Non | non | non | oui
2010-11-18 | ZIMMER SPINE | ZIMMER SPINE | Instinct Java System - Poignée de persuadeur Alligator | Poignée de persuadeur Alligator | Internal orthopaedic fixation system implantation kit | Classe IIa | Non | non | non | oui
2010-11-18 | ZIMMER SPINE | ZIMMER SPINE | Instinct Java System - Porte tige | Porte tige | Internal orthopaedic fixation system implantation kit | Classe IIa | Non | non | non | oui
2010-11-18 | ZIMMER SPINE | ZIMMER SPINE | Instinct Java System - Porte verrou | Porte verrou | Internal orthopaedic fixation system implantation kit | Classe IIa | Non | non | non | oui
2010-11-18 | ZIMMER SPINE | ZIMMER SPINE | Instinct Java System - Pousse tige | Pousse tige | Internal orthopaedic fixation system implantation kit | Classe IIa | Non | non | non | oui
2010-11-18 | ZIMMER SPINE | ZIMMER SPINE | Instinct Java System - Sondeur pédiculaire | Sondeur pédiculaire | Internal orthopaedic fixation system implantation kit | Classe IIa | Non | non | non | oui
2010-11-19 | CRISTALENS Industrie | CRISTALENS Industrie | Lentille intraoculaire LUXIOL | Lentille intraoculaire en acrylique hydrophobe | Lens, <specify> | Classe IIb | Non | oui | non | oui
2010-11-19 | SYNTHES GmbH | ANSPACH / SYNTHES | Mèche PHILOS | Mèche avec butée de profondeur | Non-sterile fluted surgical drill, reusable | Classe IIa | Non | non | non
2010-11-22 | Allergan Inc | Allergan | RapidPort™ EZ Access Port Kit | Nécessaire d'application de la chambre d'injection implantable | Prosthesis, internal, band, gastroplasty | Classe IIb | Non | oui | non
2010-11-22 | Allergan Inc | Allergan France | RapidPort™ EZ Access Port Applier | Applicateur de la chambre d'injection implantable Rapid™ EZ | Infusion/injection port/tack applicator | Classe IIa | Non | oui | non
2010-11-22 | Allergan Inc | Allergan France | RapidPort™ EZ Access Tubing kit | Nécessaire de tubulure pour chambre d'injection implantable RapidPort™ EZ | Tubing, <specify> | Classe IIa | Non | oui | non
2010-11-22 | GE Medical System SCS | GE Medical System SCS | FlightPlan for Liver | Logiciel | Angiographic x-ray system application software | Classe IIa | Non | non | non
2010-11-23 | AREX | AREX | LIGAMENTOTAXOR® | Mini fixateur dynamique ajustable | External orthopaedic fixation system, reusable | Classe IIb | Non | oui | non
2010-11-23 | AREX | AREX | Tendon Conformateur Universel TCU | Tendon Conformateur taille unique | Tendon spacer | Classe IIb | Non | oui | non
2010-11-23 | Bosch and Sohn GmbH U.CO.KG | W.EPP | Tensiomètre Boso-Carat Professional | Tensiomètre de table stable avec support de brassard pratique | Sphygmomanometer, electronic, <specify> | Classe IIa | Non | non | non
2010-11-23 | Bosch and Sohn GmbH U.CO.KG | W.EPP | Tensiomètre Boso-Medicus Control | Tensiomètre entièrement automatique pour la prise de tension au bras | Sphygmomanometer, electronic, <specify> | Classe IIa | Non | non | non
2010-11-23 | Bosch and Sohn GmbH U.CO.KG | W.EPP | Tensiomètre Boso-Medicus Family | Tensiomètre | Sphygmomanometer, electronic, <specify> | Classe IIa | Non | non | non
2010-11-23 | Bosch and Sohn GmbH U.CO.KG | W.EPP | Tensiomètre Boso-Medicus Prestige | Tensiomètre entièrement automatique pour la prise de tension au bras | Sphygmomanometer, electronic, <specify> | Classe IIa | Non | non | non
2010-11-23 | Bosch and Sohn GmbH U.CO.KG | W.EPP | Tensiomètre Boso-Medicus Smart | Tensiomètre semi-automatique pour la prise de tension au bras | Sphygmomanometer, electronic, <specify> | Classe IIa | Non | non | non
2010-11-23 | Bosch and Sohn GmbH U.CO.KG | W.EPP | Tensiomètre Boso-Medicus Uno | Tensiomètre entièrement automatique pour la prise de tension au bras | Sphygmomanometer, electronic, <specify> | Classe IIa | Non | non | non
2010-11-23 | Bosch and Sohn GmbH U.CO.KG | W.EPP | Tensiomètre Boso-Medilife S | Tensiomètre | Sphygmomanometer, electronic, <specify> | Classe IIa | Non | non | non
2010-11-23 | Bosch and Sohn GmbH U.CO.KG | W.EPP | Tensiomètre Boso-Medistar S | Autotensiomètre | Sphygmomanometer, electronic, <specify> | Classe IIa | Non | non | non
2010-11-23 | Caridian BCT Inc | Caridian BCT Europe | Kit de collecte du SPECTRA OPTIA | Kit de collecte du système d'aphérèse | Blood transfer set | Classe IIb | BOVINE | oui | non
2010-11-23 | Cook Incorporated | Cook Incorporated | Zenith Spiral-Z™ AAA ILIAC LEG | Jambage iliaque avec système d'introduction Z-Trak™ | Synthetic vascular graft | Classe III | Non | oui | non
2010-11-23 | FENWAL Inc. | FENWAL Europe SPRL | OptiPure™ SCR | Kit avec filtre pour deleucocytation des globules rouges | Blood transfer set | Classe IIb | Non | oui | non
2010-11-23 | Medtronic Ablation Frontiers LLC. | MEDTRONIC France | Cathéter d'ablation des veines pulmonaires ajustable APVAC™ | Cathéter d'ablation des veines pulmonaires ajustable | Unclassified | Classe III | Non | oui | non
2010-11-24 | BIOCOMPATIBLES UK Ltd | BIOCOMPATIBLES UK Ltd | DC Bead M1 | Système d'embolisation à élution médicamenteuse | Chemotherapeutic embolization implant | Classe IIb | Non | oui | non
2010-11-24 | BIOSIL Limited | EUROSILICONE S.A.S | Implant mammaire COGEL-X - Doux forme stable remplie de gel cohésif à texture anatomique | Implants mammaires remplis de gel de silicone | Silicone gel-filled breast implant | Classe III | Non | oui | non |  | https://www.ansm.sante.fr/content/download/158907/2083221/version/1/file/DPS_IMT_04042019.pdf
2010-11-24 | BIOSIL Limited | EUROSILICONE S.A.S | Implant mammaire GFX - Texturé rempli de gel | Implants mammaires remplis de gel de silicone | Silicone gel-filled breast implant | Classe III | Non | oui | non |  | https://www.ansm.sante.fr/content/download/158907/2083221/version/1/file/DPS_IMT_04042019.pdf
2010-11-24 | BIOSIL Limited | EUROSILICONE S.A.S | Implant mammaire IMPLEO - Texturé rempli de gel très cohésif doux | Implants mammaires remplis de gel de silicone | Silicone gel-filled breast implant | Classe III | Non | oui | non
2010-11-24 | BIOSIL Limited | EUROSILICONE S.A.S | Implant mammaire RGI - Lisse rempli de gel | Implants mammaires remplis de gel de silicone | Silicone gel-filled breast implant | Classe III | Non | oui | non
2010-11-24 | CONMED Corporation | VITALITEC International | DetachaTip® Shaft : Ciseaux | Instruments coelioscopique | Endotherapy electrosurgical diathermy system electrode, reusable | Classe IIb | Non | oui | non
2010-11-24 | CONMED Corporation | VITALITEC International | DetachaTip® Shaft : Dissecteurs | Instruments coelioscopique | Endotherapy electrosurgical diathermy system electrode, reusable | Classe IIb | Non | oui | non
2010-11-24 | CONMED Corporation | VITALITEC International | DetachaTip® Shaft : Pinces | Instruments coelioscopique | Endotherapy electrosurgical diathermy system electrode, reusable | Classe IIb | Non | oui | non
2010-11-24 | COSMOSOL Srl | Laboratoires Juva Santé | Bombe de froid - Laboratoires MERCUROCHROME Sport | Bombe de froid | Cold therapy spray | Classe IIa | Non | non | non
2010-11-24 | CPR GmbH | Laboratoires Juva Santé | 6 Préservatifs Ethic Love - Intimy Laboratoires MERCUROCHROME | Préservatifs lubrifiés | Condom, male, <specify> | Classe IIb | Non | non | non
2010-11-24 | CREASPINE | CREASPINE | IsoForm™ | Système d'implants intersomatiques pour fusion intervertébrale | Spinal fusion cage, non-sterile | Classe IIb | Non | non | non
2010-11-24 | FOURNITURES HOSPITALIERES INDUSTRIES | FOURNITURES HOSPITALIERES INDUSTRIES | Ancillaire pour clou TFP - Alésoir | Alésoir | Orthopaedic prosthesis implantation instrument, reusable | Classe IIa | Non | non | non
2010-11-24 | FOURNITURES HOSPITALIERES INDUSTRIES | FOURNITURES HOSPITALIERES INDUSTRIES | Ancillaire pour clou TFP - Broche guide | Broche guide | Orthopaedic prosthesis implantation instrument, reusable | Classe IIa | Non | non | non
2010-11-24 | FOURNITURES HOSPITALIERES INDUSTRIES | FOURNITURES HOSPITALIERES INDUSTRIES | Ancillaire pour clou TFP - Foret | Foret | Orthopaedic prosthesis implantation instrument, reusable | Classe IIa | Non | non | non
2010-11-24 | FOURNITURES HOSPITALIERES INDUSTRIES | FOURNITURES HOSPITALIERES INDUSTRIES | Ancillaire pour clou TFP - Foret à butée | Foret à butée | Orthopaedic prosthesis implantation instrument, reusable | Classe IIa | Non | non | non
2010-11-24 | FOURNITURES HOSPITALIERES INDUSTRIES | FOURNITURES HOSPITALIERES INDUSTRIES | Ancillaire pour clou TFP - Taraud vis à os cortical | Taraud vis à os cortical | Orthopaedic prosthesis implantation instrument, reusable | Classe IIa | Non | non | non
2010-11-24 | FUJIFILM Corporation | FUJIFILM Medical Systems France | FDR AcSelerate | Système configurable d'un tube RX suspendu sur un rail associé à une table et un portique mural | Unclassified | Classe IIb | Non | non | oui
2010-11-24 | FUJIFILM Corporation | FUJIFILM Medical Systems France | FDR D-EVO | Capteur plan mobile | Unclassified | Classe IIb | Non | non | non
2010-11-24 | JOHNSON & JOHNSON International | JOHNSON & JOHNSON MEDICAL SAS | Ethicon Physiomesh™ | Treillis flexible composite | Composite-polymer surgical mesh | Classe III | Non | oui | non | oui
2010-11-24 | MEDTRONIC Inc | MEDTRONIC France | Cathéter d'introduction C315 | Cathéter d'introduction | Unclassified | DMIA | Non | oui | non
2010-11-24 | PLASTOD S.p.A. | Laboratoires Juva Santé | Pansement tissu - Laboratoires MERCUROCHROME | 40 pansements | Ostomy adhesive plate | Classe IIa | Non | non | non
2010-11-24 | PLEASURE LATEX | Laboratoires Juva Santé | 6 Préservatifs Love Test - Intimy Laboratoires MERCUROCHROME | Préservatifs lubrifiés | Condom, male, <specify> | Classe IIb | Non | non | non
2010-11-24 | Société de Production de Pansements et Adhésifs | Laboratoires Juva Santé | Traitement Ampoules Kit de 5 pansements hydrocolloïdes seconde peau - Laboratoires MERCUROCHROME | 5 pansements | Dressing, occlusive/semi-occlusive, hydrogel | Classe IIa | Non | non | non
2010-11-24 | SUGANT | Laboratoires Juva Santé | 12 Préservatifs Aloe peau sensible - Intimy Laboratoires MERCUROCHROME | Préservatifs lubrifiés | Condom, male, <specify> | Classe IIb | Non | non | non
2010-11-24 | TD INNOVATION | TD INNOVATION | Renov'Smile | Gel éclaircissant | Unclassified | Classe IIa | Non | non | non
2010-11-25 | Shenzhen Mindray Bio-Medical Electronics Co., Ltd | Shenzhen Mindray Bio-Medical Electronics Co., Ltd | Central monitoring System HYPERVISOR VI | Système central de surveillance | Physiologic monitoring system, multi-patient | Classe IIb | Non | non | non
2010-11-25 | Shenzhen Mindray Bio-Medical Electronics Co., Ltd | Shenzhen Mindray Bio-Medical Electronics Co., Ltd | Diagnostic Ultrasound System DC-3 | Echographe de diagnostic | General-purpose ultrasound imaging system | Classe IIb | Non | non | non
2010-11-25 | Shenzhen Mindray Bio-Medical Electronics Co., Ltd | Shenzhen Mindray Bio-Medical Electronics Co., Ltd | Diagnostic Ultrasound System DC-3T | Echographe de diagnostic | General-purpose ultrasound imaging system | Classe IIb | Non | non | non
2010-11-25 | Shenzhen Mindray Bio-Medical Electronics Co., Ltd | Shenzhen Mindray Bio-Medical Electronics Co., Ltd | Diagnostic Ultrasound System M5 | Echographe de diagnostic | Physiologic monitoring system, single-patient | Classe IIb | Non | non | non
2010-11-25 | Shenzhen Mindray Bio-Medical Electronics Co., Ltd | Shenzhen Mindray Bio-Medical Electronics Co., Ltd | Digital Ultrasonic Diagnostic Imaging System DP-8800Plus | Echographe numérique de diagnostic | General-purpose ultrasound imaging system | Classe IIb | Non | non | non
2010-11-25 | Shenzhen Mindray Bio-Medical Electronics Co., Ltd | Shenzhen Mindray Bio-Medical Electronics Co., Ltd | Digital Ultrasonic Diagnostic Imaging System DP-9900 | Echographe numérique de diagnostic | General-purpose ultrasound imaging system | Classe IIb | Non | non | non
2010-11-25 | Shenzhen Mindray Bio-Medical Electronics Co., Ltd | Shenzhen Mindray Bio-Medical Electronics Co., Ltd | Digital Ultrasonic Diagnostic Imaging System DP-9900Plus | Echographe numérique de diagnostic | General-purpose ultrasound imaging system | Classe IIb | Non | non | non
2010-11-25 | Shenzhen Mindray Bio-Medical Electronics Co., Ltd | Shenzhen Mindray Bio-Medical Electronics Co., Ltd | Patient Monitor iPM-9800 | Moniteur patient | Physiologic monitoring system, single-patient | Classe IIb | Non | non | non
2010-11-25 | Shenzhen Mindray Bio-Medical Electronics Co., Ltd | Shenzhen Mindray Bio-Medical Electronics Co., Ltd | Patient Monitor PM-7000 | Moniteur Patient | Physiologic monitoring system, single-patient | Classe IIb | Non | non | non
2010-11-25 | Shenzhen Mindray Bio-Medical Electronics Co., Ltd | Shenzhen Mindray Bio-Medical Electronics Co., Ltd | Patient Monitor PM-8000 Express | Moniteur Patient Express | Physiologic monitoring system, single-patient | Classe IIb | Non | non | non
2010-11-25 | Shenzhen Mindray Bio-Medical Electronics Co., Ltd | Shenzhen Mindray Bio-Medical Electronics Co., Ltd | Patient Monitor PM-9000 Express | Moniteur Patient Express | Physiologic monitoring system, single-patient | Classe IIb | Non | non | non
2010-11-25 | Shenzhen Mindray Bio-Medical Electronics Co., Ltd | Shenzhen Mindray Bio-Medical Electronics Co., Ltd | Pulse Oximeter PM-50 | Oxymètre de pouls | Pulse oximeter, battery-powered | Classe IIb | Non | non | non
2010-11-25 | Shenzhen Mindray Bio-Medical Electronics Co., Ltd | Shenzhen Mindray Bio-Medical Electronics Co., Ltd | Pulse Oximeter PM-60 | Oxymètre de pouls | Pulse oximeter, battery-powered | Classe IIb | Non | non | non
2010-11-25 | Shenzhen Mindray Bio-Medical Electronics Co., Ltd | Shenzhen Mindray Bio-Medical Electronics Co., Ltd | Telemetry Monitoring System | Système de télémétrie | Physiologic monitoring system, single-patient | Classe IIb | Non | non | non
2010-11-25 | Shenzhen Mindray Bio-Medical Electronics Co., Ltd | Shenzhen Mindray Bio-Medical Electronics Co., Ltd | Vital Signs Monitor VS-800 | Moniteur de signes vitaux | Physiologic monitoring system, single-patient | Classe IIb | Non | non | non
2010-11-26 | AESCULAP AG | B. BRAUN MEDICAL | EnduRo : Composant fémoral gauche cimentée | Composant d'une endoprothèse du genou humain : Composant fémoral gauche cimentée | unclassified | Classe III | Non | oui | non
2010-11-26 | AESCULAP AG | B. BRAUN MEDICAL | EnduRo : Composant méniscal | Composant d'une endoprothèse du genou humain : Composant méniscal | unclassified | Classe III | Non | oui | non
2010-11-26 | AESCULAP AG | B. BRAUN MEDICAL | EnduRo : Embase tibiale offset cimentée | Composant d'une endoprothèse du genou humain : Embase tibiale offset cimentée | unclassified | Classe III | Non | oui | non
2010-11-26 | BMP Bulk medicines & Pharmaceuticals Production GmbH | RANIR (SAS) | Nettoyant appareil dentaire Match | Nettoyant pour prothèses dentaires | Unclassified | Classe IIb | Non | non | non
2010-11-29 | ARTHREX Inc. | ARTHREX | Anse Biorésorbable Bio-Corkscrew® | Anse Biorésorbable | Ligament anchor | Classe III | Non | oui | non
2010-11-29 | MACO PHARMA | MACO PHARMA | Filtre Leucoflex LCR5 | Poche à sang | Unclassified | Classe IIb | Non | oui | non
2010-11-29 | MACO PHARMA | MACO PHARMA | Filtre Leucoflex LST1 | Poche à sang | Unclassified | Classe IIb | Non | oui | non
2010-11-29 | MACO PHARMA | MACO PHARMA | Filtre Leucoflex LST2 | Poche à sang | Unclassified | Classe IIb | Non | oui | non
2010-11-29 | SCIENCE ET MEDECINE | SCIENCE ET MEDECINE | Col fémoral modulaire | Prothèse de hanche. Col fémoral | Hip prosthesis, internal, femoral component | Classe III | Non | oui | non
2010-11-29 | SCIENCE ET MEDECINE | SCIENCE ET MEDECINE | Tige fémorale modulaire XO cimentée | Prothèse de hanche. Tige fémorale modulaire XO cimentée | Hip prosthesis, internal, femoral component | Classe III | Non | oui | non
2010-11-29 | SCIENCE ET MEDECINE | SCIENCE ET MEDECINE | Tige fémorale modulaire XO non cimentée | Prothèse de hanche. Tige fémorale modulaire XO non cimentée | Hip prosthesis, internal, femoral component | Classe III | Non | oui | non
2010-11-30 | BIOCODEX | BIOCODEX | Hypozalix | Substitut salivaire | Artificial saliva | Classe IIa | Non | non | non
2010-11-30 | Laboratoires GYNEAS | Laboratoires GYNEAS | Curette rigide et courbe à usage unique pour aspiration endo utérine | Curette rigide et courbe | Curette, <specify> | Classe IIa | Non | oui | non
2010-11-30 | Laboratoires GYNEAS | Laboratoires GYNEAS | Curette rigide et droite à usage unique pour aspiration endo utérine | Curette rigide et droite | Curette, <specify> | Classe IIa | Non | oui | non
2010-11-30 | NeatStitch Ldt Israel | PETERS Surgical | Neatclose | Poignet réutilisable de l'apparail automatique pour la fermeture d'orifices de trocart pour la chirurgie laparoscopique | Laparoscopic trocar sleeve seal/port reducer | Classe IIa | Non | oui | non
2010-11-30 | NeatStitch Ldt Israel | PETERS Surgical | NeatClose Cartridge | Cartouche jetable stérile de l'appareil automatique pour la fermeture d'orifices de trocart pour la chirurgie laparoscopique. | Unclassified | Classe III | Non | oui | non
2010-11-30 | SAINT JUDE MEDICAL | Abbott Medical France SAS | Promote Quadra™ | Défibrillateur / cardioverteur implantable avec thérapie de resynchronisation ventriculaire | Defibrillator/pacemaker, implantable | DMIA | Non | oui | non
2010-11-30 | SMITH & NEPHEW Inc - Endoscopy Division | Smith & Nephew SAS | Adaptor Infusion | Adaptateur vidange | Adaptor, <specify> | Classe IIa | Non | non | non
2010-11-30 | SMITH & NEPHEW Inc - Endoscopy Division | Smith & Nephew SAS | Arthrogarde Hip Access Cannula | Canule d'accès à la hanche ARTHROGARDE | Arthroscopic drainage cannula | Classe IIa | Non | non | non
2010-11-30 | SMITH & NEPHEW Inc - Endoscopy Division | Smith & Nephew SAS | Cannula (Canule irrigation) | Canule irrigation | Endotherapy cannula, reusable | Classe IIa | Non | non | non
2010-11-30 | SMITH & NEPHEW Inc - Endoscopy Division | Smith & Nephew SAS | Cannula Diagnostic | Chemise d'arthroscope | Endotherapy cannula, reusable | Classe IIa | Non | non | non
2010-11-30 | SMITH & NEPHEW Inc - Endoscopy Division | Smith & Nephew SAS | Cannula FMS | Canule FMS | Endotherapy cannula, reusable | Classe IIa | Non | non | non
2010-11-30 | SMITH & NEPHEW Inc - Endoscopy Division | Smith & Nephew SAS | Cannula for scopes (Canule pour scope) | Canule courte pour scope | Endotherapy cannula, reusable | Classe IIa | Non | non | non
2010-11-30 | SMITH & NEPHEW Inc - Endoscopy Division | Smith & Nephew SAS | Cannula Operative | Canule | Endotherapy cannula, reusable | Classe IIa | Non | non | non
2010-11-30 | SMITH & NEPHEW Inc - Endoscopy Division | Smith & Nephew SAS | Extender Irrigation | Pièce intermédiaire d'irrigaion pour scope | Rasp, <specify> | Classe IIa | Non | non | non
2010-11-30 | SMITH & NEPHEW Inc - Endoscopy Division | Smith & Nephew SAS | High Flow Rotatable Cannula | Canule rotative haut débit à vanne double avec interface | Endotherapy cannula, reusable | Classe IIa | Non | non | non
2010-12-01 | ALVIMEDICA TIBBi ÜRÜNLER SAN. DIS. TiC. A.S. | ONGER DEMIR | ACRO™ Tempory Pacemaker Electrode | Electrode de stimulateur cardiaque provisoire | Pacemaker electrode extractor, percutaneous | Classe III | Non | oui | non
2010-12-01 | ALVIMEDICA TIBBi ÜRÜNLER SAN. DIS. TiC. A.S. | ONGER DEMIR | ALVIGUIDE | Cathéter de guidage cardiovasculaire | Intravascular guiding catheter | Classe III | Non | oui | non
2010-12-01 | ALVIMEDICA TIBBi ÜRÜNLER SAN. DIS. TiC. A.S. | ONGER DEMIR | ALVISION | Cathéter angiographique cardiovasculaire | Coronary artery infusion catheter | Classe III | Non | oui | non
2010-12-01 | ALVIMEDICA TIBBi ÜRÜNLER SAN. DIS. TiC. A.S. | ONGER DEMIR | Anatolia Tubing Set | Tubulure set pour la circulation extracorporelle | Cardiopulmonary bypass system tubing set | Classe IIa | Non | oui | non
2010-12-01 | ALVIMEDICA TIBBi ÜRÜNLER SAN. DIS. TiC. A.S. | ONGER DEMIR | Aortic Punch | Perforateur aortique | unclassified | Classe IIa | Non | oui | non
2010-12-01 | ALVIMEDICA TIBBi ÜRÜNLER SAN. DIS. TiC. A.S. | ONGER DEMIR | COMMANDER | Système d'application de Stent coronaire | Coronary artery stent | Classe III | Non | oui | non
2010-12-01 | ALVIMEDICA TIBBi ÜRÜNLER SAN. DIS. TiC. A.S. | ONGER DEMIR | CONSTANT | Système d'application de Stent coronaire | Coronary artery stent | Classe III | Non | oui | non
2010-12-01 | ALVIMEDICA TIBBi ÜRÜNLER SAN. DIS. TiC. A.S. | ONGER DEMIR | Control Syringe (Numune) | Control seringue | Angiographic syringe | Classe IIa | Non | oui | non
2010-12-01 | ALVIMEDICA TIBBi ÜRÜNLER SAN. DIS. TiC. A.S. | ONGER DEMIR | CORAXEL | Système d'application de Stent coronaire enrobé de Paclitaxel | Coronary artery stent | Classe III | Non | oui | non
2010-12-01 | ALVIMEDICA TIBBi ÜRÜNLER SAN. DIS. TiC. A.S. | ONGER DEMIR | EPHESOS II | Système d'application de Stent coronaire | Coronary artery stent | Classe III | Non | oui | non
2010-12-01 | ALVIMEDICA TIBBi ÜRÜNLER SAN. DIS. TiC. A.S. | ONGER DEMIR | High Pressure Line (Numune) | Tube de haute pression | Invasive blood pressure monitoring tubing set | Classe IIa | Non | oui | non
2010-12-01 | ALVIMEDICA TIBBi ÜRÜNLER SAN. DIS. TiC. A.S. | ONGER DEMIR | INVADER™ CTO | Cathéter à ballonet de dilatation CTO | Perfusing coronary angioplasty balloon catheter | Classe III | Non | oui | non
2010-12-01 | ALVIMEDICA TIBBi ÜRÜNLER SAN. DIS. TiC. A.S. | ONGER DEMIR | INVADER™ PTCA | Cathéter à ballonet de dilatation PTCA | Perfusing coronary angioplasty balloon catheter | Classe III | Non | oui | non
2010-12-01 | ALVIMEDICA TIBBi ÜRÜNLER SAN. DIS. TiC. A.S. | ONGER DEMIR | Manifold Kit (ST) | Set de distribution | Angiography kit | Classe IIa | Non | oui | non
2010-12-01 | ALVIMEDICA TIBBi ÜRÜNLER SAN. DIS. TiC. A.S. | ONGER DEMIR | Pressure Line (Monitoring Line) Numune | Monitor de pression | Invasive blood pressure monitoring tubing set | Classe IIa | Non | oui | non
2010-12-01 | ALVIMEDICA TIBBi ÜRÜNLER SAN. DIS. TiC. A.S. | ONGER DEMIR | STERNUM WIRE | Fil de fixation de Sternum | Orthopaedic bone wire | Classe IIb | Non | oui | non
2010-12-01 | ALVIMEDICA TIBBi ÜRÜNLER SAN. DIS. TiC. A.S. | ONGER DEMIR | TURQUOISE™ PTCA | Cathéter à ballonet de dilatation PTCA | Perfusing coronary angioplasty balloon catheter | Classe III | Non | oui | non
2010-12-01 | ALVIMEDICA TIBBi ÜRÜNLER SAN. DIS. TiC. A.S. | ONGER DEMIR | 3 Way Manifold | Set de distribution à trois voies | Angiography kit | Classe IIa | Non | oui | non
2010-12-01 | EXACTECH Inc. | MediMark Europe | HydraLok® Polyaxial pedicle screw system | Système de vis pédiculaires polyaxiales | Trans-facet-screw internal spinal fixation system | Classe IIb | Non | non | non
2010-12-02 | AESCULAP AG | B. BRAUN MEDICAL | Position | Set d'implantation pour la fixation tibiale et fémorale des ligaments croisés | Orthopaedic fixation plate, non-biodegradable | Classe IIb | Non | oui | non
2010-12-02 | BIOM'UP | BIOM'UP | Cova™ DURA & SPINE | Substitut dural et Membrane de cicatrisation guidée | Dura mater dissector | Classe III | PORCINE | oui | non
2010-12-02 | Bode Chemie GmbH | Bode Chemie GmbH | Korsolex® PAA | Désinfectant pour instruments | Disinfectant, <specify> | Classe IIb | Non | non | non
2010-12-02 | EUROSILICONE S.A.S | EUROSILICONE S.A.S | CRISTALLINE Paragel Medium Super High Profile, Natural Cohésif Gel | Implant mammaire | Silicone gel-filled breast implant | Classe III | Non | oui | non
2010-12-02 | EUROSILICONE S.A.S | EUROSILICONE S.A.S | Expanseurs tissulaires croissants plats | Expanseurs tissulaires | Tissue expander | Classe IIb | Non | oui | non
2010-12-02 | EUROSILICONE S.A.S | EUROSILICONE S.A.S | Expanseurs tissulaires cylindriques | Expanseurs tissulaires | Tissue expander | Classe IIb | Non | oui | non
2010-12-02 | EUROSILICONE S.A.S | EUROSILICONE S.A.S | Expanseurs tissulaires rectangulaires | Expanseurs tissulaires | Tissue expander | Classe IIb | Non | oui | non
2010-12-02 | EUROSILICONE S.A.S | EUROSILICONE S.A.S | Expanseurs tissulaires rectangulaires plats | Expanseurs tissulaires | Tissue expander | Classe IIb | Non | oui | non
2010-12-02 | EUROSILICONE S.A.S | EUROSILICONE S.A.S | Expanseurs tissulaires ronds et ronds cristalline | Expanseurs tissulaires | Tissue expander | Classe IIb | Non | oui | non
2010-12-02 | EUROSILICONE S.A.S | EUROSILICONE S.A.S | Expanseurs tissulaires ronds plats | Expanseurs tissulaires | Tissue expander | Classe IIb | Non | oui | non
2010-12-02 | EUROSILICONE S.A.S | EUROSILICONE S.A.S | Expanseurs tissulaires Vertex | Expanseurs tissulaires | Tissue expander | Classe IIb | Non | oui | non
2010-12-02 | MEMOMETAL TECHNOLOGIES | MEMOMETAL TECHNOLOGIES | Anchorage® Stérile | Plaque d'ostéosynthèse | Fixation plate, fracture-healing, non-biodegradable | Classe IIb | Non | oui | non | oui
2010-12-02 | SEWOON MEDICAL CO. LTD | ASEPT INMED | BONASTENT | Stent biliaire | Unclassified | Classe IIb | Non | oui | non
2010-12-02 | Terang Nusa | COVIDIEN France SAS | Kendall Curity | Gants chirurgicaux poudré | Utility glove | Classe IIa | Non | oui | non
2010-12-02 | Terang Nusa | COVIDIEN France SAS | Kendall Curity GEL | Gants chirurgicaux sans poudre | Utility glove | Classe IIa | Non | oui | non
2010-12-02 | Terang Nusa | COVIDIEN France SAS | Nuzone X 2 | Gants chirurgicaux stériles sans poudre | Utility glove | Classe IIa | Non | oui | non
2010-12-02 | ViewPoint Bildverarbeitung GmbH | GE Medical System SCS | ViewPoint 6 | ViewPoint, logiciel d'interprétation des images pour les diagnostics | Picture archiving and communication system, <specify> | Classe IIa | Non | non | non
2010-12-03 | ConvaTec Limited | Laboratoires CONVATEC | AQUACEL™ Ag SURGICAL | Pansement Hydrofiber™ chirurgical de recouvrement à l'argent | Exudate-absorbent dressing, hydrophilic-gel-forming | Classe III | PORCINE | oui | non
2010-12-03 | ConvaTec Limited | Laboratoires CONVATEC | AQUACEL™ SURGICAL | Pansement Hydrofiber™ chirurgical de recouvrement | Exudate-absorbent dressing, hydrophilic-gel-forming | Classe III | PORCINE | oui | non
2010-12-03 | Groupe SEBBIN | Groupe SEBBIN | Expanseurs cutanés | Expanseurs cutanés | Silicone gel-filled breast implant | Classe IIb | Non | oui | non
2010-12-03 | PAJUNK GmbH Medizintechnologie | GAMIDA | SonoLong | Set de neurostimulation pour blocs nerveux périphériques continus | Catheterization kit, <specify> | Classe IIb | Non | oui | non
2010-12-03 | PAJUNK GmbH Medizintechnologie | GAMIDA | Sonotap | Aiguille échogène pour le TAP Bloc en injection unique | Unclassified | Classe IIa | Non | oui | non
2010-12-03 | RAFFIN MEDICAL | RAFFIN MEDICAL | Custom pack lasik | Kit chirurgical - Custom pack lasik | Unclassified | Classe IIa | Non | oui | non | oui
2010-12-03 | RAFFIN MEDICAL | RAFFIN MEDICAL | Set de cathéter branchement débranchement N°10 | Kit chirurgical - Set de cathéter branchement débranchement N°10 | Catheter care kit | Classe IIa | Non | oui | non | oui
2010-12-03 | RAFFIN MEDICAL | RAFFIN MEDICAL | Set de fistule branchement débranchement N°17 | Kit chirurgical - Set de fistule branchement débranchement N°17 | Unclassified | Classe IIa | Non | oui | non | oui
2010-12-06 | Antares Pharma Inc. | Ferring | Têtes ZomaJet® 2 Vision | Accessoire associé à l'utilisation du stylo ZomaJet® 2 Vision | Medication/vaccine injector, <specify> | Classe IIa | Non | oui | non
2010-12-06 | Antares Pharma Inc. | Ferring | Zomajet® 2 Vision | Auto-injecteur sans aiguille | Medication/vaccine injector, <specify> | Classe IIa | Non | oui | non
2010-12-06 | MEDICREA INTERNATIONAL | MEDICREA INTERNATIONAL | IMPIX MANTA+ sur préhenseur | Implant intersomatique cervical pré-chargé sur préhenseur | Spinal fusion cage, sterile | Classe III | Non | oui | non
2010-12-06 | MEDICREA INTERNATIONAL | MEDICREA INTERNATIONAL | IMPIX-C+ sur préhenseur | Implant intersomatique cervical pré-rempli sur préhenseur | Spinal fusion cage, sterile | Classe III | Non | oui | non
2010-12-06 | SMITH & NEPHEW Inc - Endoscopy Division | Smith & Nephew SAS | Cannula Outflow | Accessoire arthroscopique - Canule sortie Diam. 3 mm avec trous et à 1 robinet | Endotherapy cannula, reusable | Classe IIa | Non | non | non
2010-12-06 | SMITH & NEPHEW Inc - Endoscopy Division | Smith & Nephew SAS | Double Lumen Cannula | Instruments chirurgicaux ACUFEX - Canule à double lumière, gauche, droite courbée vers le haut | Endotherapy cannula, reusable | Classe IIa | Non | non | non
2010-12-06 | SMITH & NEPHEW Inc - Endoscopy Division | Smith & Nephew SAS | ECTRA Cannula | Accessoire arthroscopique - Canule ECTRA | Stopcock | Classe IIa | Non | non | non
2010-12-06 | SMITH & NEPHEW Inc - Endoscopy Division | Smith & Nephew SAS | Hysteroscope Diagnostic Sheath | Accessoire arthroscopique - Canule diagnostique pour hystéroscope 5.0 mm | Rigid endoscope sheath | Classe IIa | Non | non | non
2010-12-06 | SMITH & NEPHEW Inc - Endoscopy Division | Smith & Nephew SAS | Operative Sheath Hysteroscope | Accessoire arthroscopique - Canule opératoire pour hystéroscope | Rigid endoscope sheath | Classe IIa | Non | non | non
2010-12-06 | SMITH & NEPHEW Inc - Endoscopy Division | Smith & Nephew SAS | Posterior Access Cannula | Instruments chirurgicaux ACUFEX - Canule pour suturateur de ménisques. Double accès postérieur | Endotherapy cannula, reusable | Classe IIa | Non | non | non
2010-12-06 | SMITH & NEPHEW Inc - Endoscopy Division | Smith & Nephew SAS | REDUX Metal Cannula | Instruments chirurgicaux ACUFEX - Canule métallique REDUX | Endotherapy cannula, reusable | Classe IIa | Non | non | non
2010-12-06 | SMITH & NEPHEW Inc - Endoscopy Division | Smith & Nephew SAS | Single Lumen Cannula | Instruments chirurgicaux ACUFEX - Canule à unique lumière | Endotherapy cannula, reusable | Classe IIa | Non | non | non
2010-12-07 | Antares Pharma Inc. | Ferring | Stylo ZomaJet® Vision X | Auto-injecteur sans aiguille | Medication/vaccine injector, <specify> | Classe IIa | Non | oui | non
2010-12-07 | Antares Pharma Inc. | Ferring | Têtes ZomaJet® Vision X | Accessoire associé à l'utilisation du stylo ZomaJet® Vision X | Medication/vaccine injector, <specify> | Classe IIa | Non | oui | non
2010-12-07 | CLARIANCE | CLARIANCE | ERISMA-LP | Implants rachidiens - Système de fixation postérieur | Intervertebral-body internal spinal fixation system | Classe IIb | Non | oui | non
2010-12-07 | Covidien LLC | COVIDIEN France SAS | Puritan Bennett™ Ventilateur 520 | Ventilateur 520 | Portable/home-use ventilator | Classe IIb | Non | non | non
2010-12-07 | Laboratoire SBH | Laboratoire SBH | Autocheck FX12 Mega Screen | Thermomètre digital -grand écran - rapide - à embout souple | Thermometer, electronic, <specify> | Classe IIa | Non | non | non
2010-12-07 | Laboratoire SBH | Laboratoire SBH | Exacto Mega Screen | Thermomètre digital rapide embout souple | Thermometer, electronic, <specify> | Classe IIa | Non | non | non
2010-12-07 | PHILIPS Medizin Systems Boblingen GmbH | PHILIPS Healthcare | Intellivue MX800 | Moniteur patient | Physiologic monitoring system, single-patient | Classe IIb | Non | non | non
2010-12-08 | Augmenix Inc. | MedPass International Ltd | Système SpaceOAR™ | Espaceur en hydrogel | Synthetic-fluid tissue reconstructive material | Classe III | Non | oui | non
2010-12-08 | GROUPE LEPINE | GROUPE LEPINE | Prothèse unicompartimentale de genou : Fémur UNI GALICA HAP | Prothèse unicompartimentale de genou : Fémur | Knee prosthesis, internal, tibial component | Classe III | Non | oui | non
2010-12-08 | MEDEX Loncin | GE Medical System SCS | FlexMed - Universal Remote Radiological Examination Table | Positionneur télécommandé | Basic diagnostic x-ray system, <specify> | Classe IIb | Non | non | non
2010-12-08 | NEURO FRANCE Implants | NEURO FRANCE Implants | Système ESCP | Système de fixation antérieur par cage plaque et vis cervicales verrouillées | Bone screw, non-biodegradable | Classe IIb | Non | non | non | oui
2010-12-09 | Aston Medical | Aston Medical | Vis stérile | Vis stérile de fixation complémentaire pour prothèses ou système d'ostéosynthèse | Unclassified | Classe IIb | Non | oui | non
2010-12-09 | COOK Biotech, Inc. | Cook Medical Europe Ltd. | Biodesign™ Surgisis® Hiatal Hernia Graft | Greffe de hernie hiatale Surgisis® | Biological tissue reconstructive material | Classe III | PORCINE | oui | non | oui
2010-12-09 | Kisco International | Kisco International | Fantômes PLIF/TLIF DUALYS | Instrument/ancillaire intégrés à l'ancillaire de la gamme DUALYS | Phantom, <specify> | Classe IIa | Non | non | non
2010-12-10 | Cryonic Médical | Cryonic Médical | Cryo + | Appareil destiné aux traitements par NeuroCryoStimulation | Cryogenic analgesia unit | Classe IIa | Non | non | non
2010-12-10 | Cryonic Médical | Cryonic Médical | Cryo one | Appareil destiné aux traitements par NeuroCryoStimulation | Cryogenic analgesia unit | Classe IIa | Non | non | non
2010-12-10 | Cryonic Médical | Cryonic Médical | Cryo 2+ | Appareil destiné aux traitements par NeuroCryoStimulation | Cryogenic analgesia unit | Classe IIa | Non | non | non
2010-12-10 | GROUPE LEPINE | GROUPE LEPINE | Embase tibiale d'essai UNI GALICA | Embase tibiale d'essai UNI GALICA | Knee prosthesis, internal, <specify> | Classe IIa | Non | non | non
2010-12-10 | GROUPE LEPINE | GROUPE LEPINE | Fémur d'essai NEW WAVE | Fémur d'essai NEW WAVE | Trial joint prosthesis set | Classe IIa | Non | non | non
2010-12-10 | GROUPE LEPINE | GROUPE LEPINE | Fémur d'essai UNI GALICA | Fémur d'essai UNI GALICA | Trial joint prosthesis set | Classe IIa | Non | non | non
2010-12-10 | GROUPE LEPINE | GROUPE LEPINE | Lame de scie | Lame de scie | Surgical saw, <specify> | Classe IIa | Non | non | non
2010-12-10 | GROUPE LEPINE | GROUPE LEPINE | Mèche étagée NEW WAVE | Mèche étagée NEW wave | Surgical drill system handpiece, <specify> | Classe IIa | Non | non | non
2010-12-10 | GROUPE LEPINE | GROUPE LEPINE | Mèche fémorale UNI GALICA | Mèche fémorale UNI GALICA | Surgical drill system handpiece, <specify> | Classe IIa | Non | non | non
2010-12-10 | GROUPE LEPINE | GROUPE LEPINE | Mèche NEW WAVE | Mèche NEW WAVE | Surgical drill system handpiece, <specify> | Classe IIa | Non | non | non
2010-12-10 | GROUPE LEPINE | GROUPE LEPINE | Mèche tibiale UNI GALICA | Mèche tibiale UNI GALICA | Surgical drill system handpiece, <specify> | Classe IIa | Non | non | non
2010-12-10 | GROUPE LEPINE | GROUPE LEPINE | Surface d'essai UNI GALICA | Surface d'essai UNI GALICA | Trial joint prosthesis set | Classe IIa | Non | non | non
2010-12-13 | TERUMO MICROVENTION Inc. | MICROVENTION Europe | LVIS™ (Low-profile Visualized Intraluminal Support) | Support intraluminal | Stent, vascular | Classe III | Non | oui | non
2010-12-14 | BIOSENSE WEBSTER Inc | CORDIS | ThermoCool® SmartTouch™ Bi-directionnel | Cathéter de diagnostic/ablation à extremité orientable bi-directionnel | Ablative cardiac catheter | Classe III | Non | oui | non
2010-12-14 | BIOSIL Limited | EUROSILICONE S.A.S | Dispositif d'expansion tissulaire anatomique | Expanseurs tissulaires | Tissue expander | Classe IIb | Non | oui | non
2010-12-14 | BIOSIL Limited | EUROSILICONE S.A.S | Dispositif d'expansion tissulaire croissant | Expanseurs tissulaires | Tissue expander | Classe IIb | Non | oui | non
2010-12-14 | BIOSIL Limited | EUROSILICONE S.A.S | Dispositif d'expansion tissulaire cylindrique courbe | Expanseurs tissulaires | Tissue expander | Classe IIb | Non | oui | non
2010-12-14 | BIOSIL Limited | EUROSILICONE S.A.S | Dispositif d'expansion tissulaire cylindrique droit | Expanseurs tissulaires | Tissue expander | Classe IIb | Non | oui | non
2010-12-14 | BIOSIL Limited | EUROSILICONE S.A.S | Dispositif d'expansion tissulaire de mollet | Expanseurs tissulaires | Tissue expander | Classe IIb | Non | oui | non
2010-12-14 | BIOSIL Limited | EUROSILICONE S.A.S | Dispositif d'expansion tissulaire rectangulaire | Expanseurs tissulaires | Tissue expander | Classe IIb | Non | oui | non
2010-12-14 | BIOSIL Limited | EUROSILICONE S.A.S | Dispositif d'expansion tissulaire ronde | Expanseurs tissulaires | Tissue expander | Classe IIb | Non | oui | non
2010-12-14 | BIOSIL Limited | EUROSILICONE S.A.S | Dispositif d'expansion tissulaire vaginal | Expanseurs tissulaires | Tissue expander | Classe IIb | Non | oui | non
2010-12-14 | Cook Incorporated | Cook Incorporated | Coaxial Micropuncture | Catheter d'introduction | Fascial tissue dilator, reusable | Classe IIa | Non | oui | non
2010-12-14 | Cook Incorporated | Cook Incorporated | Cope Introducing Dilator | Dilatateur d'introducteur | Fascial tissue dilator, single-use | Classe IIa | Non | oui | non
2010-12-14 | Cook Incorporated | Cook Incorporated | Femoral Artery Catheter Set | Jeu de cathéter d'artère fémoral | Arterial blood pressure catheter | Classe IIa | Non | oui | non
2010-12-14 | Cook Incorporated | Cook Incorporated | Intraosseous Infusion Needle | Aiguille de perfusion intraosseuse | Tube, drainage | Classe IIb | Non | oui | non
2010-12-14 | Cook Medical Inc. | Cook Medical Europe Ltd. | Pince à biopsie chauffante jetable | Pince à biopsie chauffante jetable | Flexible endotherapy biopsy forceps, single-use | Classe IIa | Non | oui | non
2010-12-14 | OLYMPUS Medical Systems Corp. | OLYMPUS France | Brosse cytologique V à usage unique | Brosse cytologique | Cytology brush, <specify> | Classe IIa | Non | oui | non
2010-12-14 | SPINEGUARD | SPINEGUARD | Pediguard® Curv | Instrument chirurgical électronique pour forage des pédicules vertébraux | Awl | Classe IIa | Non | oui | non
2010-12-15 | AVIZOR | AVIZOR | ALL CLEAN SOFT | Solution Tout-en-un pour tous les types de lentilles souples. | Contact lens solution | Classe IIb | Non | oui | non
2010-12-15 | AVIZOR | AVIZOR | ARGANE TOUT EN 1 | Solution Tout-en-un avec antidépôt de protéines pour tous les types de lentilles souples. | Contact lens solution | Classe IIb | Non | oui | non
2010-12-15 | AVIZOR | AVIZOR | ARGANE TOUT EN 1 UNIDOSE | Solution Tout-en-un pour tous les types de lentilles souples. | Contact lens solution | Classe IIb | Non | oui | non
2010-12-15 | AVIZOR | AVIZOR | AVIZOR COMFORT DROPS UNIDOSE | Solution lubrifiante pour tous les types de lentilles souples. | Contact lens solution | Classe IIb | Non | oui | non
2010-12-15 | AVIZOR | AVIZOR | AVIZOR LIPID CLEANER SiHy | Solution pour le nettoyage quotidien de tous les types de lentilles souples. | Contact lens solution | Classe IIb | Non | oui | non
2010-12-15 | AVIZOR | AVIZOR | AVIZOR SALINE UNIDOSE | Solution pour le rinçage de tous les types de lentilles souples. | Contact lens solution | Classe IIb | Non | oui | non
2010-12-15 | AVIZOR | AVIZOR | BD'O SOLUTION MULTIFONCTIONS | Solution Tout-en-un pour tous les types de lentilles souples. | Contact lens solution | Classe IIb | Non | oui | non
2010-12-15 | AVIZOR | AVIZOR | CLEAN & CO ALL IN ONE | Solution Tout-en-un pour tous les types de lentilles souples. | Contact lens solution | Classe IIb | Non | oui | non
2010-12-15 | AVIZOR | AVIZOR | CLEAN & CO OXYDO | Système oxydante une étape pour nettoyer, désinfecter et neutraliser tous les types de lentilles de contact. | Contact lens solution | Classe IIb | Non | oui | non
2010-12-15 | AVIZOR | AVIZOR | CLEAN & CO RINSING | Solution pour le rinçage et conservation de tous les types de lentilles de contact. | Contact lens solution | Classe IIb | Non | oui | non
2010-12-15 | AVIZOR | AVIZOR | CLEAN & CO UNICA EXPRESS | Solution Tout-en-un avec antidépôts de protéines pour tous les types de lentilles souples. | Contact lens solution | Classe IIb | Non | oui | non
2010-12-15 | AVIZOR | AVIZOR | CLERVOIE® EQUILIBRE UNIDOSE | Solution Tout-en-un pour tous les types de lentilles souples. | Contact lens solution | Classe IIb | Non | oui | non
2010-12-15 | AVIZOR | AVIZOR | IRISIA SYSTEME OXYDANT | Système oxydante une étape pour nettoyer, désinfecter et neutraliser tous les types de lentilles de contact. | Contact lens solution | Classe IIb | Non | oui | non
2010-12-15 | AVIZOR | AVIZOR | KRYS MULTIFONCTIONS UNIDOSE | Solution Tout-en-un pour tous les types de lentilles souples. | Contact lens solution | Classe IIb | Non | oui | non
2010-12-15 | AVIZOR | AVIZOR | KRYS MULTIFONCTIONS 6 MOIS DE LIBERTE | Solution Tout-en-un avec antidépôt de protéines pour tous les types de lentilles souples, y compris les lentilles Silicone hydrogel | Contact lens solution | Classe IIb | Non | oui | non
2010-12-15 | AVIZOR | AVIZOR | SENSIV EYE MULTIFONCTIONS | Solution Tout-en-un avec antidépôt de protéines pour tous les types de lentilles souples | Contact lens solution | Classe IIb | Non | oui | non
2010-12-15 | Bode Chemie GmbH | Bode Chemie GmbH | Bomix Plus | Désinfectant pour instruments | Disinfectant, <specify> | Classe IIb | Non | non | non
2010-12-15 | Covidien LLC | COVIDIEN France SAS | Kendall SCD™ | Kendall SCD™ 700 Système de compression séquentielle | Sequential venous compression system pump | Classe IIa | Non | non | non
2010-12-15 | Dimar | COVIDIEN France SAS | Casque individuel pédiatrique et néonatal pour V.P.P.C. (C.P.A.P.) | Casque pour CPAP - Casque pour ventilation en pression positive continue (V.P.P.C.) | Oxygen therapy system | Classe IIa | Non | non | non
2010-12-15 | Dimar | COVIDIEN France SAS | Casque V.N.I. individuel | Casque pour CPAP - Casque pour ventilation en pression positive continue (V.P.P.C.) | Oxygen therapy system | Classe IIa | Non | non | non
2010-12-15 | HEXACATH France | HEXACATH France | HELIOS SD Ti | Endoprothèse périphérique pré-montée | Stent, <specify> | Classe IIb | Non | oui | non | oui
2010-12-15 | OrthoAccel Technologies Inc. | EMERGO EUROPE B.V. | AcceleDent Orthodontic System | Aceesoire orthodontique AcceleDent | Orthodontic appliance system, adjustable | Classe IIa | Non | non | non
2010-12-15 | SMITH & NEPHEW Inc - Endoscopy Division | Smith & Nephew SAS | FOOTPRINT Ultra PK Suture Anchor | Ancrage de sutures | Ligament anchor | Classe IIb | Non | oui | non
2010-12-17 | BIOTECH International | BIOTECH International | Mèches - Instrumentation ancillaire EOS | Instrumentation ancillaire EOS | Non-sterile fluted surgical drill, reusable | Classe IIa | Non | non | non
2010-12-17 | BIOTECH International | BIOTECH International | Tarauds - Instrumentation ancillaire EOS | Instrumentation ancillaire EOS | Bone tap, reusable | Classe IIa | Non | non | non
2010-12-17 | EVOLUPHARM | EVOLUPHARM | ColloPHAR | Pansement hydrocolloïde | Unclassified | Classe IIb | Non | oui | non
2010-12-20 | ADODERM GmbH | ADODERM GmbH | VARIOFILL Body Contour | Gel de comblement | Prosthesis, internal, <specify> | Classe III | Non | oui | non
2010-12-20 | Boston Scientific Corporation | BOSTON SCIENTIFIC | Percuflex™ Helical | Stent urétéral avec revêtement hydro-Plus™ | Flexible fibreoptic laryngoscope | Classe IIb | Non | oui | non
2010-12-20 | Dimar | COVIDIEN France SAS | Ballonnet pour CPAP | Accessoires pour casque pour ventilation en pression positive continue (V.P.P.C.) | Oxygen therapy, <specify> | Classe IIa | Non | non | non
2010-12-20 | Dimar | COVIDIEN France SAS | Valve de surpression | Accessoires pour casque pour ventilation en pression positive continue (V.P.P.C.) | Oxygen therapy, <specify> | Classe IIa | Non | non | non
2010-12-20 | Dimar | COVIDIEN France SAS | Valve Peep Ajustable | Accessoires pour casque pour ventilation en pression positive continue (V.P.P.C.) | Oxygen therapy, <specify> | Classe IIa | Non | non | non
2010-12-20 | Dimar | COVIDIEN France SAS | Valve Peep Fixe | Accessoires pour casque pour ventilation en pression positive continue (V.P.P.C.) | Oxygen therapy, <specify> | Classe IIa | Non | non | non
2010-12-20 | Dimar | COVIDIEN France SAS | Valve Unidirectionnelle | Accessoires pour casque pour ventilation en pression positive continue (V.P.P.C.) | Oxygen therapy, <specify> | Classe IIa | Non | non | non
2010-12-20 | ITENA CLINICAL | Itena Clinical | Adhésif Iperbond Ultra | Adhésif universel | Adhesive, <specify> | Classe IIa | Non | non | non
2010-12-20 | ITENA CLINICAL | Itena Clinical | Home whitening refill kit 10% carbamide peroxyde | Kit de blanchiment ambulatoire 10% carbamide | Teeth whitening kit | Classe IIa | Non | non | non | oui
2010-12-20 | ITENA CLINICAL | Itena Clinical | Home whitening refill kit 9% hydrogène peroxyde | Kit de blanchiment ambulatoire 9% hydrogène | Teeth whitening kit | Classe IIa | Non | non | non | oui
2010-12-20 | ITENA CLINICAL | Itena Clinical | Iperbond ultra activator | Chémo-activateur pour adhésif Iperbond Ultra | Adhesive, <specify> | Classe IIa | Non | non | non
2010-12-20 | ITENA CLINICAL | Itena Clinical | Perfect Polish | Polissoirs | Dental polishing brush | Classe IIa | Non | non | non
2010-12-20 | ITENA CLINICAL | Itena Clinical | Pure snow desensitiser kit | Kit de desensibilisant dentaire | Dental coating, tooth-desensitizing | Classe IIa | Non | non | non | oui
2010-12-20 | ITENA CLINICAL | Itena Clinical | Pure snow home 10% CP | Kit de blanchiment ambulatoire 10% carbamide | Teeth whitening kit | Classe IIa | Non | non | non | oui
2010-12-20 | ITENA CLINICAL | Itena Clinical | Pure snow home 9% | Kit de blanchiment ambulatoire 9% hydrogène | Teeth whitening kit | Classe IIa | Non | non | non | oui
2010-12-20 | ITENA CLINICAL | Itena Clinical | Pure snow office 35% | Kit de blanchiment en cabinet | Teeth whitening kit | Classe IIa | Non | non | non | oui
2010-12-20 | MAQUET Cardiopulmonary AG | MAQUET | CardioHelp System | Système d'assistance Cœur-Poumon | Cardiopulmonary bypass system, roller type | Classe IIb | Non | non | non
2010-12-20 | Shenzhen TSGE Electronics Co. Ltd | SPENGLER | Temp'O Laser | Thermomètre sans contact à visée laser | Thermometer, electronic, infrared, <specify> | Classe IIa | Non | non | non | oui
2010-12-20 | 1 L.S.C. | SPENGLER | Lancettes de prélèvements stériles | Lancettes de prélèvements stériles | unclassified | Classe IIa | Non | oui | non | oui
2010-12-21 | AIR LIQUIDE Medical Systems | AIR LIQUIDE Medical Systems | MONNAL T40 | Ventilateur pulmonaire à turbine autonome en air | Ventilator, home-use | Classe IIb | Non | non | non
2010-12-21 | Bio Recherches Innovations | Bio Recherches Innovations | Fat Foot Implant - FFI (MES) | Implant pour pied plat | Elbow protector | Classe IIb | Non | oui | non
2010-12-21 | FENWAL Inc. | FENWAL Europe SPRL | DMU d'Aphérèse Alyx | Kit pour les concentrés de globules rouges | Apheresis system tubing set | Classe IIb | Non | oui | non
2010-12-21 | QUANTEL MEDICAL | QUANTEL MEDICAL | Axis Nano | Echographe ophtalmique | Ophthalmic ultrasound imaging system | Classe IIa | Non | non | non
2010-12-21 | QUANTEL MEDICAL | QUANTEL MEDICAL | Compact Touch STS | Echographe | Ophthalmic ultrasound imaging system | Classe IIa | Non | non | non
2010-12-21 | RAFFIN MEDICAL | RAFFIN MEDICAL | Compresses abdominales en gaze prélavées avec lacette 36 cm | Compresses abdominales en gaze prélavées avec lacette | Gauze compress | Classe IIa | Non | oui | non
2010-12-21 | RAFFIN MEDICAL | RAFFIN MEDICAL | Compresses abdominales en gaze prélavées avec lacette 43 cm | Compresses abdominales en gaze prélavées avec lacette | Gauze compress | Classe IIa | Non | oui | non
2010-12-22 | ARTHREX Inc. | ARTHREX | Prothèse d'épaule de Fracture UNIVERS™ | Prothèse d'épaule de Fracture | Prosthesis, shoulder, internal, humeral component | Classe III | Non | oui | non
2010-12-22 | FABRIQUE D'IMPLANTS ET INSTRUMENTS CHIRURGICAUX | FABRIQUE D'IMPLANTS ET INSTRUMENTS CHIRURGICAUX | ROTAX - Cale tibiale de rattrapage | Prothèse totale de genou | Knee prosthesis, internal, total | Classe III | Non | oui | non
2010-12-22 | FABRIQUE D'IMPLANTS ET INSTRUMENTS CHIRURGICAUX | FABRIQUE D'IMPLANTS ET INSTRUMENTS CHIRURGICAUX | ROTAX - Composant fémoral | Prothèse totale de genou | Knee prosthesis, internal, total | Classe III | Non | oui | non
2010-12-22 | FABRIQUE D'IMPLANTS ET INSTRUMENTS CHIRURGICAUX | FABRIQUE D'IMPLANTS ET INSTRUMENTS CHIRURGICAUX | ROTAX - Composant rotulien | Prothèse totale de genou | Knee prosthesis, internal, total | Classe III | Non | oui | non
2010-12-22 | FABRIQUE D'IMPLANTS ET INSTRUMENTS CHIRURGICAUX | FABRIQUE D'IMPLANTS ET INSTRUMENTS CHIRURGICAUX | ROTAX - Hémi-Cale tibiale | Prothèse totale de genou | Knee prosthesis, internal, total | Classe III | Non | oui | non
2010-12-22 | FABRIQUE D'IMPLANTS ET INSTRUMENTS CHIRURGICAUX | FABRIQUE D'IMPLANTS ET INSTRUMENTS CHIRURGICAUX | ROTAX - Platine tibiale | Prothèse totale de genou | Knee prosthesis, internal, total | Classe III | Non | oui | non
2010-12-22 | FABRIQUE D'IMPLANTS ET INSTRUMENTS CHIRURGICAUX | FABRIQUE D'IMPLANTS ET INSTRUMENTS CHIRURGICAUX | ROTAX - Tige d'ancrage conique | Prothèse totale de genou | Knee prosthesis, internal, total | Classe III | Non | oui | non
2010-12-22 | FENWAL Inc. | FENWAL Europe SPRL | Nécessaire pour transfusion de concentré plaquettaire ou de cryoprécipité | Nécessaire pour transfusion | Blood transfusion set | Classe IIa | Non | oui | non
2010-12-22 | FENWAL Inc. | FENWAL Europe SPRL | Perforateur pour site d'échantillonnage avec site d'injection pour aiguille | Perforateur avec site d'injection | Blood transfusion set | Classe IIa | Non | oui | non
2010-12-22 | Shenzhen Mindray Bio-Medical Electronics Co., Ltd | Shenzhen Mindray Bio-Medical Electronics Co., Ltd | Digital Ultrasonic Diagnostic Imaging System DP-6600 | Echographe numérique de diagnostic | General-purpose ultrasound imaging system | Classe IIa | Non | non | non
2010-12-22 | Shenzhen Mindray Bio-Medical Electronics Co., Ltd | Shenzhen Mindray Bio-Medical Electronics Co., Ltd | Digital Ultrasonic Diagnostic Imaging System DP-6800 | Echographe numérique de diagnostic | General-purpose ultrasound imaging system | Classe IIb | Non | non | non
2010-12-22 | Shenzhen Mindray Bio-Medical Electronics Co., Ltd | Shenzhen Mindray Bio-Medical Electronics Co., Ltd | Digital Ultrasonic Diagnostic Imaging System DP-6900 | Echographe numérique de diagnostic | General-purpose ultrasound imaging system | Classe IIb | Non | non | non
2010-12-22 | Shenzhen Mindray Bio-Medical Electronics Co., Ltd | Shenzhen Mindray Bio-Medical Electronics Co., Ltd | Digital Ultrasonic Diagnostic Imaging System DP-8300 | Echographe numérique de diagnostic | General-purpose ultrasound imaging system | Classe IIb | Non | non | non
2010-12-22 | Shenzhen Mindray Bio-Medical Electronics Co., Ltd | Shenzhen Mindray Bio-Medical Electronics Co., Ltd | Digital Ultrasonic Diagnostic Imaging System DP-8500 | Echographe numérique de diagnostic | General-purpose ultrasound imaging system | Classe IIb | Non | non | non
2010-12-22 | Sorbion Aktiengesellschaft | Sorbion Aktiengesellschaft | sorbion sachet S | Pansement hydractif | Unclassified | Classe IIb | Non | oui | non
2010-12-23 | ARTHREX Inc. | ARTHREX | Ancre BioComposite Corkscrew® | Ancre BioComposite | Ligament anchor | Classe III | Non | oui | non
2010-12-23 | ARTHREX Inc. | ARTHREX | Ancre BioComposite SutureTak® | Ancre BioComposite | Ligament anchor | Classe III | Non | oui | non
2010-12-23 | ARTHREX Inc. | ARTHREX | Ancre BioComposite SwiveLock™ | Ancre BioComposite | Ligament anchor | Classe III | Non | oui | non
2010-12-23 | ARTHREX Inc. | ARTHREX | Ancre Biorésorbable Bio-SutureTak® | Ancre Biorésorbable | Ligament anchor | Classe III | Non | oui | non
2010-12-23 | ARTHREX Inc. | ARTHREX | Ancre Biorésorbable Bio-SwiveLock® | Ancre Biorésorbable | Ligament anchor | Classe III | Non | oui | non
2010-12-23 | ARTHREX Inc. | ARTHREX | Broche Bio-résorbable TRIM-IT™ | Broche bio-résorbable | Orthopaedic bone pin, biodegradable | Classe III | Non | oui | non
2010-12-23 | ARTHREX Inc. | ARTHREX | Implant Bio-résorbable Bio-TransFix® | Implant biorésorbable | Orthopaedic bone screw, biodegradable | Classe III | Non | oui | non
2010-12-23 | ARTHREX Inc. | ARTHREX | SpeedBridge™ Implant Set | Ancre | Ligament anchor | Classe III | Non | oui | non
2010-12-23 | ARTHREX Inc. | ARTHREX | Vis de Bio-Compression | Vis de Bio-Compression | Orthopaedic bone screw, biodegradable | Classe III | Non | oui | non
2010-12-23 | ARTHREX Inc. | ARTHREX | Vis de ténodèse Biorésorbable | Vis de ténodèse biorésorbable | Orthopaedic bone screw, biodegradable | Classe III | Non | oui | non
2010-12-23 | ARTHREX Inc. | ARTHREX | Vis d'interférence BioComposite | Vis d'interférence BioComposite | Orthopaedic bone screw, biodegradable | Classe III | Non | oui | non
2010-12-23 | ARTHREX Inc. | ARTHREX | Vis d'interférence Biorésorbable | Vis d'interférence biorésorbable | Orthopaedic bone screw, biodegradable | Classe III | Non | oui | non
2010-12-23 | BIOMATLANTE | ARTHREX | Substitut Osseux-Coin HATriC™ | Substitut Osseux | Bone matrix implant, synthetic | Classe III | Non | oui | non | oui
2010-12-23 | Cook Incorporated | Cook Incorporated | Approach® CTO-12 Micro Wire Guide | Micro guides | Cardiac catheter guidewire, single-use | Classe IIa | Non | oui | non
2010-12-23 | Cook Incorporated | Cook Incorporated | Approach® CTO-18 Micro Wire Guide | Micro guides | Cardiac catheter guidewire, single-use | Classe IIa | Non | oui | non
2010-12-23 | Cook Incorporated | Cook Incorporated | Approach® CTO-25 Micro Wire Guide | Micro guides | Cardiac catheter guidewire, single-use | Classe IIa | Non | oui | non
2010-12-23 | Cook Incorporated | Cook Incorporated | Approach® CTO-6 Micro Wire Guide | Micro guides | Cardiac catheter guidewire, single-use | Classe IIa | Non | oui | non
2010-12-23 | Cook Incorporated | Cook Incorporated | Approach® PRO LT Micro Wire Guide | Micro guides | Cardiac catheter guidewire, single-use | Classe IIa | Non | oui | non
2010-12-23 | Cook Incorporated | Cook Incorporated | Central Venous/Hyperalimentation Catheter Set | Cathéters veineux centraux en silicone | Central venous catheterization kit | Classe III | Non | oui | non
2010-12-23 | Cook Incorporated | Cook Incorporated | Osteo-RX® Coaxial Curved | Set d'aiguilles de biopsie osseuse coaxiales courbes et d'injection Osteo-RX™ | Vertebral bone biopsy procedure kit | Classe IIa | Non | oui | non
2010-12-23 | EDM Technologies | GE Medical System SCS | Epsilon™ | Générateur radiologique EPS 45-80 pour la radiologie interventionnelle diagnostique | Unclassified | Classe IIb | Non | non | non
2010-12-23 | FABRIQUE D'IMPLANTS ET INSTRUMENTS CHIRURGICAUX | FABRIQUE D'IMPLANTS ET INSTRUMENTS CHIRURGICAUX | G2SII - Composant fémoral | Prothèse totale de genou sans ciment ou à cimenter | Knee prosthesis, internal, unicondylar | Classe III | Non | oui | non
2010-12-23 | FABRIQUE D'IMPLANTS ET INSTRUMENTS CHIRURGICAUX | FABRIQUE D'IMPLANTS ET INSTRUMENTS CHIRURGICAUX | G2SII - Composant rotulien | Prothèse totale de genou sans ciment ou à cimenter | Knee prosthesis, internal, unicondylar | Classe III | Non | oui | non
2010-12-23 | FABRIQUE D'IMPLANTS ET INSTRUMENTS CHIRURGICAUX | FABRIQUE D'IMPLANTS ET INSTRUMENTS CHIRURGICAUX | G2SII - Patin tibial | Prothèse totale de genou sans ciment ou à cimenter | Knee prosthesis, internal, unicondylar | Classe III | Non | oui | non
2010-12-23 | FABRIQUE D'IMPLANTS ET INSTRUMENTS CHIRURGICAUX | FABRIQUE D'IMPLANTS ET INSTRUMENTS CHIRURGICAUX | G2SII - Platine tibiale | Prothèse totale de genou sans ciment ou à cimenter | Knee prosthesis, internal, unicondylar | Classe III | Non | oui | non
2010-12-23 | FABRIQUE D'IMPLANTS ET INSTRUMENTS CHIRURGICAUX | FABRIQUE D'IMPLANTS ET INSTRUMENTS CHIRURGICAUX | G2SII & ROTAX - Tige d'ancrage conique | Prothèse totale de genou sans ciment ou à cimenter | Knee prosthesis, internal, unicondylar | Classe III | Non | oui | non
2010-12-23 | GE Medical System SCS | GE Medical System SCS | Contrast Enhanced Spectral Mammography (CESM) | Technique d'imagerie à double énergie | Stationary mammographic x-ray system, digital | Classe IIb | Non | non | oui
2010-12-23 | KAWASUMI Laboratories Inc. | Theradial | RENAK® PS | Dialyseur à fibres creuses | Hollow-fibre haemodialysis dialyser, high flux, single-use | Classe IIb | Non | oui | non
2010-12-23 | SMITH & NEPHEW Inc. | ORTHO-ID | POLARCUP® XLPE Insert | Prothèse totale de hanche - Insert | Hip prosthesis, internal, femoral component | Classe III | Non | oui | non
2010-12-23 | ZIMMER Spine, Inc | ZIMMER SPINE | Nexlink OCT® Spinal Fixation System | Système de fixation occipito-rachidienne | Spinal pedicle screw, fixation, appliance system | Classe IIa | Non | non | non
2010-12-24 | MATHYS AG | MATHYS Orthopédie | Gabarits essai balanSys genou RP | Instruments non stériles Mathys | Surgical procedure kit, <specify> | Classe IIa | Non | non | non
2010-12-24 | MATHYS AG | MATHYS Orthopédie | Instrument Affinis short | Instruments non stériles Mathys | Surgical procedure kit, <specify> | Classe IIa | Non | non | non
2010-12-24 | MATHYS AG | MATHYS Orthopédie | Instruments genou unicompartimental gabarits essai | Instruments non stériles Mathys | Surgical procedure kit, <specify> | Classe IIa | Non | non | non
2010-12-24 | MATHYS AG | MATHYS Orthopédie | Râpe | Instruments non stériles Mathys | Surgical procedure kit, <specify> | Classe IIa | Non | non | non
2010-12-24 | MATHYS AG | MATHYS Orthopédie | Têtes essai pth | Instruments non stériles Mathys | Surgical procedure kit, <specify> | Classe IIa | Non | non | non
2010-12-24 | Medicare-HTM | Medicare-HTM | HepSun | Modification superficielle à l'héparine, lentille intraoculaire à chambre postérieure en acrylique hydrophobe jaune avec absorbeur d'UV | Posterior-chamber intraocular lens, pseudophakic | Classe IIb | Non | oui | non
2010-12-24 | Medicare-HTM | Medicare-HTM | HepSun LP | Modification superficielle à l'héparine, lentille intraoculaire à chambre postérieure en acrylique hydrophobe jaune avec absorbeur d'UV | Posterior-chamber intraocular lens, pseudophakic | Classe IIb | Non | oui | non
2010-12-26 | STENTYS | STENTYS | Stentys Coronary Stent System (PES) | Stent pour artère coronaire | Drug-eluting coronary artery stent, non-biodegradable-polymer-coated | Classe III | Non | oui | non | oui
2010-12-28 | SAINT JUDE MEDICAL | Abbott Medical France SAS | Fortify™ | Défibrillateur / cardioverteur implantable | Defibrillator/pacemaker, implantable | DMIA | Non | oui | non
2010-12-28 | SAINT JUDE MEDICAL | Abbott Medical France SAS | Fortify™ ST | Défibrillateur / cardioverteur implantable | Defibrillator/pacemaker, implantable | DMIA | Non | oui | non
2010-12-28 | SAINT JUDE MEDICAL | Abbott Medical France SAS | Unify™ | Défibrillateur / cardioverteur implantable avec thérapie de resynchronisation ventriculaire | Defibrillator/pacemaker, implantable | DMIA | Non | oui | non
2010-12-29 | GE Healthcare Clinical Systems | GE Medical System SCS | Mini Télémétrie | Mini système télémétrique | Osmometric analyser | Classe IIb | Non | non | non
2010-12-29 | Propack Produkte für Haushalt und Körperpflege GmbH | Propack Produkte für Haushalt und Körperpflege GmbH | Carrefour nettoyant dentaire | Nettoyant pour appareils dentaires | Denture cleaning brush | Classe IIb | Non | non | non
2010-12-29 | Société de Production de Pansements et Adhésifs | Société de Production de Pansements et Adhésifs | Mercurochrome SPORT Traitement ampoules, pansements | Pansements | Dressing, <specify> | Classe IIa | Non | non | non | oui
2010-12-29 | SUN COMMUNICATION | SUN COMMUNICATION | BIOSTYLE 25 | Acide hyaluronique réticulé à la sodium carboxyméthylcellulose, synonyme Carmellose. | Prosthesis, internal, <specify> | Classe III | Non | oui | non | oui
2010-12-29 | SUN COMMUNICATION | SUN COMMUNICATION | BIOSTYLE 28 | Acide hyaluronique réticulé à la sodium carboxyméthylcellulose, synonyme Carmellose. | Prosthesis, internal, <specify> | Classe III | Non | oui | non | oui
2010-12-30 | CDM LAVOISIER (Laboratoires CHAIX et du MARAIS) | CDM LAVOISIER (Laboratoires CHAIX et du MARAIS) | Chlorure de Sodium Lavoisier 0,9 % | Solution stérile pour rinçage ou purge de cathéters ou rinçage de plaies. Ampoules de 10 ou 20 ml. | Lavage unit, <specify> | Classe III | Non | oui | non
2010-12-30 | CDM LAVOISIER (Laboratoires CHAIX et du MARAIS) | CDM LAVOISIER (Laboratoires CHAIX et du MARAIS) | Eau stérile Lavoisier | Solution pour rinçage de plaies et des dispositifs médicaux. Gonflage de ballonnets de sondes vésicales | Lavage unit, <specify> | Classe IIa | Non | oui | non
2010-12-30 | CRISTALENS Industrie | CRISTALENS Industrie | Lentille intraoculaire QUATUOREVO | Lentille intraoculaire en acrylique hydrophile | Lens, <specify> | Classe IIb | Non | oui | non
2010-12-30 | Dr. Kleine Pharma GmbH | Laboratoires Juva Santé | Ventre Plat | Ventre Plat | Absorbent, <specify> | Classe IIb | Non | non | non
2010-12-30 | HEXACATH France | HEXACATH France | HeliFlex Ti | Système d'endoprothèse périphérique auto-expandable | Stent, <specify> | Classe IIb | Non | oui | non | oui
2010-12-30 | Laboratoire Huckert's International | Laboratoire Huckert's International | Umonium 38 Airborne | Désinfectant, prêt à l'emploi pour l'aérosolisation | Disinfectant, medical device, <specify> | Classe IIa | Non | non | non
2010-12-30 | Laboratoire Huckert's International | Laboratoire Huckert's International | Umonium 38 Equipments | Nettoyant et désinfectant à froid de dispositifs médicaux | Disinfectant, medical device, <specify> | Classe IIa | Non | non | non
2010-12-30 | Laboratoire Huckert's International | Laboratoire Huckert's International | Umonium 38 Instruments | Désinfectant à action nettoyante polycompatible | Disinfectant, medical device, <specify> | Classe IIa | Non | non | non
2010-12-30 | Laboratoire Huckert's International | Laboratoire Huckert's International | Umonium 38 Labocid | Désinfectant, nettoyant prêt à l'emploi pour dispositifs médicaux | Disinfectant, medical device, <specify> | Classe IIa | Non | non | non
2010-12-30 | Laboratoire Huckert's International | Laboratoire Huckert's International | Umonium 38 Medical Spray | Spray désinfectant, nettoyant pour dispositifs médicaux | Disinfectant, medical device, <specify> | Classe IIa | Non | non | non
2010-12-30 | Laboratoire Huckert's International | Laboratoire Huckert's International | Umonium 38 Medical Tissues | Serviettes désinfectantes et nettoyantes | Disinfectant, medical device, <specify> | Classe IIa | Non | non | non
2010-12-30 | Laboratoire Huckert's International | Laboratoire Huckert's International | Umonium 38 Microjet | Spray désinfectant, nettoyant pour dispositifs médicaux | Disinfectant, medical device, <specify> | Classe IIa | Non | non | non
2010-12-30 | Laboratoire Huckert's International | Laboratoire Huckert's International | Umonium 38 Neutralis | Désinfectant - surfactant pour la vaisselle de matériel médical critique | Disinfectant, medical device, <specify> | Classe IIa | Non | non | non
2010-12-30 | Laboratoire Huckert's International | Laboratoire Huckert's International | Umonium 38 Neutralis Spray | Spray désifectant, nettoyant prêt à l'emploi pour dispositifs médicaux, sans couleur et sans odeur | Disinfectant, medical device, <specify> | Classe IIa | Non | non | non
2010-12-30 | Laboratoire Huckert's International | Laboratoire Huckert's International | Umonium 38 Pure-Matic | Nettoyant-désinfectant pour instruments médicaux en laveur-désinfecteur | Disinfectant, medical device, <specify> | Classe IIa | Non | non | non
2010-12-30 | LABORATOIRES ANIOS | LABORATOIRES ANIOS | Aseptanios AD | Désinfectant par voie aérienne | Instrument cleaning agent | Classe IIa | Non | non | non
2010-12-30 | Sequent Medical Inc. | MediMark Europe | Detachement Control device Sequent Medical | dispositif de détachement controlé Sequent Medical | Intravascular catheter, <specify> | Classe IIa | Non | oui | non
2010-12-30 | Sequent Medical Inc. | MediMark Europe | WEB™ Aneurysm Embolization System | Système d'embolisation d'anévrisme (Neurovasculaire) | unclassified | Classe III | Non | oui | non
2011-01-02 | ANTHOGYR | ANTHOGYR | Axiom® - Kit MAJ OPS2 | Kit MAJ OPS2 | Dental implant/prosthesis surgical procedure kit | Classe IIa | Non | non | non
2011-01-04 | BIOTRONIK SE & Co KG | BIOTRONIK FRANCE | SOLIA S | Sonde endocavitaire bipolaire à élution de stéroïdes avec vis rétractil | Unclassified | DMIA | Non | oui | non
2011-01-04 | BIOTRONIK SE & Co KG | BIOTRONIK FRANCE | SOLIA T | Sonde endocavitaire bipolaire à élution de stéroïdes avec fixation passive | Unclassified | DMIA | Non | oui | non
2011-01-04 | NORIAN Corporation | ANSPACH / SYNTHES | Norian Reinforced Fast Set Putty | Ciment osseux phosphocalcique renforcé par des fibres | Unclassified | Classe III | Non | oui | non
2011-01-05 | AMPLITUDE | AMPLITUDE | Gamme Prothèse totale de Genou SCORE® | Prothèse totale de Genou : Implant rotulien de resurfaçage à cimenter | Unclassified | Classe III | Non | oui | non | oui
2011-01-05 | BIOMATLANTE | AMPLITUDE | Vis d'interférence résorbable Eclipse® BCP | Vis d'interférence résorbable | Unclassified | Classe III | Non | oui | non
2011-01-05 | RAFFIN MEDICAL | RAFFIN MEDICAL | Ciseau Inox Mayo 17 cm | Ciseau Inox Mayo 17 cm | Gynaecological scissors | Classe IIa | Non | oui | non
2011-01-05 | RAFFIN MEDICAL | RAFFIN MEDICAL | Pince Cheron inox 25 cm | Pince Cheron inox 25 cm | Forceps, <specify> | Classe IIa | Non | oui | non
2011-01-05 | RAFFIN MEDICAL | RAFFIN MEDICAL | Pince Pozzi inox 25 cm | Pince Pozzi inox 25 cm | Forceps, <specify> | Classe IIa | Non | oui | non
2011-01-05 | RAFFIN MEDICAL | RAFFIN MEDICAL | Set de pansement Adagio 2 | Set de pansement | Wound dressing kit | Classe IIa | Non | oui | non
2011-01-05 | RAFFIN MEDICAL | RAFFIN MEDICAL | Set de pansement Adagio 3 | Set de pansement | Wound dressing kit | Classe IIa | Non | oui | non
2011-01-05 | RAFFIN MEDICAL | RAFFIN MEDICAL | Set de pansement Adagio 4 | Set de pansement | Wound dressing kit | Classe IIa | Non | oui | non
2011-01-05 | RAFFIN MEDICAL | RAFFIN MEDICAL | Set de pansement Presto | Set de pansement | Wound dressing kit | Classe IIa | Non | oui | non
2011-01-05 | RAFFIN MEDICAL | RAFFIN MEDICAL | Set de suture | Set de suture | Wound dressing kit | Classe IIa | Non | oui | non
2011-01-05 | RAFFIN MEDICAL | RAFFIN MEDICAL | Set de suture (avec tampons alcool 70%) | Set de suture (avec tampons alcool 70%) | Wound dressing kit | Classe IIa | Non | oui | non
2011-01-05 | RAFFIN MEDICAL | RAFFIN MEDICAL | Set de suture d'intervention | Set de suture d'intervention | Wound dressing kit | Classe IIa | Non | oui | non
2011-01-05 | THT BIO-SCIENCE | AMPLITUDE | Vis d'interférence résorbable Eclipse | Vis d'interférence résorbable | Ligament anchor | Classe III | Non | oui | non
2011-01-06 | C2F IMPLANTS | C2F IMPLANTS | LEXA | Prothèse totale du genou à charnière | Knee prosthesis, internal, total | Classe III | Non | oui | non
2011-01-06 | C2F IMPLANTS | C2F IMPLANTS | MC3 | Prothèse totale du genou | Knee prosthesis, internal, total | Classe III | Non | oui | non
2011-01-06 | C2F IMPLANTS | C2F IMPLANTS | MERCURY | Cotyle de hanche double mobilité | Unclassified | Classe III | Non | oui | non
2011-01-06 | FlowCardia Inc | BARD France | Cathéter Crosser® | Cathéter de recanalisation mécanique | Intravascular recanalization blunt-microdissection catheter | Classe IIa | Non | oui | non
2011-01-06 | FlowCardia Inc | BARD France | Cathéter MicroSheath® XL | Cathéter à simple lumière | Intravascular guiding catheter | Classe IIa | Non | oui | non
2011-01-06 | FlowCardia Inc | BARD France | Générateur Crosser™ | Système de recanalisation | Vibratory intravascular recanalization system generator | Classe IIb | Non | non | non
2011-01-06 | FlowCardia Inc | BARD France | Injecteur FlowMate® | Injecteur de sérum physiologique stérile | Vibratory intravascular recanalization system saline injector | Classe IIb | Non | non | non
2011-01-06 | SOCIETE D'ETUDES DE RECHERCHES ET DE FABRICATION | SOCIETE D'ETUDES DE RECHERCHES ET DE FABRICATION | HYPE - Tiges fémorales | Prothèse totale de la hanche - Tiges fémorales | unclassified | Classe III | Non | oui | non
2011-01-06 | SOCIETE D'ETUDES DE RECHERCHES ET DE FABRICATION | SOCIETE D'ETUDES DE RECHERCHES ET DE FABRICATION | Têtes prothétiques F en céramique BIOLOX® Forte | Prothèse totale de la hanche - Têtes prothétiques | unclassified | Classe III | Non | oui | non
2011-01-06 | SOCIETE D'ETUDES DE RECHERCHES ET DE FABRICATION | SOCIETE D'ETUDES DE RECHERCHES ET DE FABRICATION | Têtes prothétiques I en acier inoxydables à l'azote | Prothèse totale de la hanche - Têtes prothétiques | unclassified | Classe III | Non | oui | non
2011-01-06 | TEKNIMED | AMPLITUDE | Amplifix® 1G | Ciment chirurgical avec antibiotiques pour application manuelle | Unclassified | Classe III | Non | oui | non
2011-01-06 | TEKNIMED | AMPLITUDE | Amplifix® 3G | Ciment chirurgical avec antibiotiques pour application à la seringue | Unclassified | Classe III | Non | oui | non
2011-01-06 | TEKNIMED | AMPLITUDE | CEMSTOP® Obturateur diaphysaire | Obturateur diaphysaire | Unclassified | Classe III | Non | oui | non
2011-01-07 | Abbott Medical Optics Inc. | AMO France | Tecnis® Torique ZCT | Lentille intraoculaire torique, monobloc, de chambre postérieure | Lens, intraocular, posterior chamber | Classe IIb | Non | oui | non | oui
2011-01-07 | NOVATECH | NOVATECH | EMV® - Endoscopic Miyazawa Valve | Faussets en silicone | Prosthesis, tracheobronchial | Classe IIb | Non | non | non
2011-01-07 | NOVATECH | NOVATECH | GSS™ - Gold Studded Stent | Prothèse trachéo-bronchique en silicone | Prosthesis, tracheobronchial | Classe IIb | Non | oui | non
2011-01-07 | NOVATECH | NOVATECH | SILIK'ON SD | Lubrifiant à base d'huile de silicone implantable et stérile | Lubricant, <specify> | Classe IIb | Non | oui | non
2011-01-09 | Neoventa Medical AB | Neoventa Medical AB | Goldtrace+ ™ | Electrode fœtale à spirale | Foetal scalp spiral electrode | Classe IIa | Non | oui | non
2011-01-10 | ASPIDE Medical | ASPIDE Medical | Foley Catheters | Drain à ballonet | Unclassified | Classe IIb | Non | oui | non | oui
2011-01-10 | ASPIDE Medical | ASPIDE Medical | Foley Catheters | Drain à ballonet | Nephrostomy catheter | Classe IIa | Non | oui | non | oui
2011-01-10 | ASPIDE Medical | ASPIDE Medical | Néphrostomy | Kits de néphrostomie avec ou sans revêtement de PC | Nephrostomy catheter | Classe IIa | Non | oui | non | oui
2011-01-10 | ASPIDE Medical | ASPIDE Medical | Néphrostomy | Kits de néphrostomie Renodrain avec ou sans revêtement de PC | Unclassified | Classe IIb | Non | oui | non | oui
2011-01-10 | ASPIDE Medical | ASPIDE Medical | Suprafix | Kit de ponction vésicale et de remplacement pour drainage vésical sus-pubien | Bladder evacuator, reusable | Classe IIa | Non | oui | non | oui
2011-01-10 | ASPIDE Medical | ASPIDE Medical | Ureteral stents, yellow star, white star, green star | Kits de prothèses urétérales à extrémité double J ou simple J guidables et non guidables avec ou sans revêtement de PC | Unclassified | Classe IIb | Non | oui | non | oui
2011-01-10 | ASPIDE Medical | ASPIDE Medical | Ureteral stents, yellow star, white star, green star | Kits de prothèses urétérales à extrémité double J ou simple J guidables et non guidables avec ou sans revêtement de PC (contenant le guide : classe Iia et la prothèse :classe Iib) | Ureteral stent | Classe IIa | Non | oui | non | oui
2011-01-10 | CeramConcept LLC | CeramConcept | PARVUM Tige fémorale à col modulaire | Tige fémorale à col modulaire | Coated femoral stem prosthesis, modular | Classe III | Non | oui | non
2011-01-10 | CeramConcept LLC | CeramConcept | Têtes fémorales métalliques | Têtes fémorales métalliques | Hip prosthesis, internal, femoral component | Classe III | Non | oui | non
2011-01-10 | CeramConcept LLC | CeramConcept | Tige diaphysaire COMOR | Tige diaphysaire | Hip prosthesis, internal, femoral component | Classe III | Non | oui | non
2011-01-10 | CeramConcept LLC | CeramConcept | Tige fémorale à col modulaire MODULLER | Tige fémorale à col modulaire | Coated femoral stem prosthesis, modular | Classe III | Non | oui | non
2011-01-10 | CeramConcept LLC | CeramConcept | Vis fixation titane | Vis fixation titane | Bone screw, non-biodegradable | Classe IIb | Non | oui | non
2011-01-10 | EV3 Inc. | MediMark Europe | EverFlex+™ | Système de stent périphérique auto-expansible | Stent, vascular | Classe IIb | Non | oui | non
2011-01-10 | Mindray DS USA Inc. | Mindray DS USA Inc. | Accutorr® V | Moniteur physiologique | unclassified | Classe IIb | Non | non | non
2011-01-10 | Mindray DS USA Inc. | Mindray DS USA Inc. | Duo™ | Moniteur physiologique | unclassified | Classe IIb | Non | non | non
2011-01-10 | Mindray DS USA Inc. | Mindray DS USA Inc. | Gas Module 3™ | Moniteur physiologique | unclassified | Classe IIb | Non | non | non
2011-01-10 | Mindray DS USA Inc. | Mindray DS USA Inc. | Panorama® | Moniteur physiologique | unclassified | Classe IIb | Non | non | non
2011-01-10 | Mindray DS USA Inc. | Mindray DS USA Inc. | Passeport® V | Moniteur physiologique | unclassified | Classe IIb | Non | non | non
2011-01-10 | Mindray DS USA Inc. | Mindray DS USA Inc. | Passeport® 2 | Moniteur physiologique | unclassified | Classe IIb | Non | non | non
2011-01-10 | Mindray DS USA Inc. | Mindray DS USA Inc. | Spectrum® | Moniteur physiologique | unclassified | Classe IIb | Non | non | non
2011-01-10 | Mindray DS USA Inc. | Mindray DS USA Inc. | Spectrum® OR | Moniteur physiologique | unclassified | Classe IIb | Non | non | non
2011-01-10 | Mindray DS USA Inc. | Mindray DS USA Inc. | Trio™ | Moniteur physiologique | unclassified | Classe IIb | Non | non | non
2011-01-10 | 3M ESPE Division | 3M France - Marchés de la Santé | Filtek™ Z500 | Matériau de restauration universel | Dental filling material, polymer-based | Classe IIa | Non | non | non
2011-01-11 | Cardiac Pacemakers Incorporated | BOSTON SCIENTIFIC | ENDOTAK RELIANCE® | Sonde de Stimulation/Détection et Défibrillation / Fixation à barbes / Bipolaire intégrée avec connecteurs DF4-LLHH et DF4-LLHO | Pacemaker/defibrillator lead | DMIA | Non | oui | non
2011-01-11 | FABRIQUE D'IMPLANTS ET INSTRUMENTS CHIRURGICAUX | FABRIQUE D'IMPLANTS ET INSTRUMENTS CHIRURGICAUX | Têtes fémorales en acier inoxydable | Têtes fémorales ou céphaliques en acier inoxydable | Hip prosthesis, internal, total | Classe III | Non | oui | non
2011-01-11 | FABRIQUE D'IMPLANTS ET INSTRUMENTS CHIRURGICAUX | FABRIQUE D'IMPLANTS ET INSTRUMENTS CHIRURGICAUX | Têtes fémorales en céramique d'alumine | Têtes fémorales en céramique d'alumine | Hip prosthesis, internal, total | Classe III | Non | oui | non
2011-01-11 | McKesson Medical Imaging Company | McKesson Medical Imaging Company | (annulé) Horizon Medical Imaging™ | Application de gestion des images et des informations médicales | Unclassified | Classe IIa | Non | non | non | oui
2011-01-11 | RAFFIN MEDICAL | RAFFIN MEDICAL | Custom pack d'accouchement N°9 | Custom pack d'accouchement N°9 | Birthing/delivery kit | Classe IIa | Non | oui | non
2011-01-11 | TORNIER - WRIGHT FRANCE | TORNIER - WRIGHT FRANCE | Prothèse de genou HLS Noetos | Prothèse totale de genou. HAP + CoCr | Knee prosthesis, internal, femoral component | Classe III | Non | oui | non | oui
2011-01-11 | TORNIER - WRIGHT FRANCE | TORNIER - WRIGHT FRANCE | Prothèse de genou HLS Uni Evolution | Prothèse unicompartimentale de genou. CoCr | Uncoated unicondylar knee tibia prosthesis, polyethylene | Classe IIb | Non | oui | non
2011-01-12 | HOWMEDICA Osteonics Corp. | STRYKER FRANCE SAS | TRITANIUM™ PSF Implants | Système à composants acétabulaires | Acetabulum prosthesis | Classe III | Non | oui | non
2011-01-12 | SAINT JUDE MEDICAL | Abbott Medical France SAS | DURATA™ | Sondes de défibrillation endocavitaires, vraies bipolaires, à double/simple électrode, élution de stéroïde, connecteur tétrapolaire et fixation passive | Pacemaker/defibrillator lead | DMIA | Non | oui | non
2011-01-12 | 3M Deutschland GmbH | 3M France - Marchés de la Santé | Mini implant dentaire MDI (avec col) | Mini implants – Filtage standard avec tête sphérique avec col | Dental implant, endosseous, partially-embedded | Classe IIb | Non | oui | non | oui
2011-01-12 | 3M Deutschland GmbH | 3M France - Marchés de la Santé | Mini implant dentaire MDI Max (avec col) | Mini implants – Filetage standard avec tête sphérique avec col | Dental implant, endosseous, partially-embedded | Classe IIb | Non | oui | non | oui
2011-01-12 | 3M Deutschland GmbH | 3M France - Marchés de la Santé | Mini implant dentaire MDI Max (sans col) | Mini implants – Filetage maximal avec tête sphérique sans col | Dental implant, endosseous, partially-embedded | Classe IIb | Non | oui | non | oui
2011-01-12 | 3M Deutschland GmbH | 3M France - Marchés de la Santé | Mini implant dentaire MDI Max (tête carrée avec col) | Mini Implants – Filetage maximal avec tête carrée avec col | Dental implant, endosseous, partially-embedded | Classe IIb | Non | oui | non | oui
2011-01-12 | 3M Deutschland GmbH | 3M France - Marchés de la Santé | Mini implant dentaire MDI (sans col) | Mini implants – Filtage standard avec tête sphérique sans col | Dental implant, endosseous, partially-embedded | Classe IIb | Non | oui | non | oui
2011-01-12 | 3M Deutschland GmbH | 3M France - Marchés de la Santé | Mini implant dentaire MDI (tête carrée avec col) | Mini Implants – Filetage standard avec tête carrée avec col | Dental implant, endosseous, partially-embedded | Classe IIb | Non | oui | non | oui
2011-01-12 | 3M ESPE Division | 3M France - Marchés de la Santé | MDI 3M ESPE - Forêt pilote | Instruments chirurgicaux - Mini implant dentaire MDI | Fixture/appliance dental drill, single-use | Classe IIa | Non | oui | non | oui
2011-01-12 | 3M ESPE Division | 3M France - Marchés de la Santé | MDI 3M ESPE - Fraise diamantée à os | Instruments chirurgicaux - Mini implant dentaire MDI | Fixture/appliance dental drill, single-use | Classe IIa | Non | oui | non | oui
2011-01-12 | 3M ESPE Division | 3M France - Marchés de la Santé | MDI 3M ESPE - Poinçonneuse pour la muqueuse | Accessoires chirurgicaux - Mini implant dentaire MDI | Fixture/appliance dental drill, single-use | Classe IIa | Non | oui | non | oui
2011-01-13 | BAYER SANTE FAMILIALE | BAYER SANTE FAMILIALE | Hydralin Lubrifiant | Gel lubrifiant à usage intime | Lubricant, vaginal, patient | Classe IIa | Non | non | non
2011-01-13 | BIOTECH International | BIOTECH International | OMNITECH HAND | Vis d'osthéosynthèse autoperforante pour scaphoïde | Bone screw, non-biodegradable | Classe IIb | Non | oui | non
2011-01-13 | CRISTALENS Industrie | CRISTALENS Industrie | Lentille intraoculaire ARTIS® PL (préchargé) | Lentille intraoculaire acrylique hydrophobe (préchargé) | Lens, <specify> | Classe IIb | Non | oui | non | oui
2011-01-13 | CRISTALENS Industrie | CRISTALENS Industrie | Lentille intraoculaire LUXIOL® PL (préchargé) | Lentille intraoculaire en acrylique hydrophobe (préchargé) | Lens, <specify> | Classe IIb | Non | oui | non
2011-01-13 | LDR MEDICAL | LDR MEDICAL | C Plate™ | Système d'ostéosynthèse cervicale antérieur non-stérile | Unclassified | Classe IIb | Non | non | non
2011-01-13 | LDR MEDICAL | LDR MEDICAL | EASYSPINE® : Barre LDR "R" | Barre LDR "R" | Unclassified | Classe IIb | Non | oui | non
2011-01-13 | LDR MEDICAL | LDR MEDICAL | EASYSPINE® : Connexion transversale | Connexion transversale | Unclassified | Classe IIb | Non | oui | non
2011-01-13 | LDR MEDICAL | LDR MEDICAL | EASYSPINE® : Vis standard pédiculaire | Vis standard pédiculaire | Unclassified | Classe IIb | Non | oui | non
2011-01-13 | LDR MEDICAL | LDR MEDICAL | Implant ROI | Système PLIF implant rachidien | Unclassified | Classe IIb | Non | oui | non
2011-01-13 | LDR MEDICAL | LDR MEDICAL | Spine Tune™ TL | Système d'ostéosynthèse postérieur stérile | Unclassified | Classe IIb | Non | oui | non | oui
2011-01-14 | Bard Electrophysiology Division - CR Bard Inc | BARD France | Electrode Steerable de diagnostique Radia™ XT | Sonde diagnostique guidable | Intracardiac electrode | Classe III | Non | oui | non
2011-01-14 | Greatbatch Medical | CORDIS | Kit d'accès transradial RADIALSOURCE™ | Kit d'accès transradial | Intracranial ventricle catheter | Classe IIa | Non | oui | non
2011-01-14 | LAMIDEY NOURY MEDICAL | LAMIDEY NOURY MEDICAL | Pince Thermocut™ | Pinces de thermofusion coupantes réutilisables avec lame stérile à usage unique - diam. 10 mm | Universal foot-controlled electrosurgical diathermy system conducting unit, reusable | Classe IIb | Non | non | non
2011-01-14 | LEA Medizintechnik GmbH | INRESA | O2C | Appareil de diagnostic non invasif de l'oxygénation tissulaire | Unclassified | Classe IIa | Non | non | non
2011-01-14 | OptiMed Medizinische Instrumente GmbH | OptiMed Medizinische Instrumente GmbH | Silaro | Set de ballon cathéter pour drainage rénal percutané | Peripheral angioplasty balloon catheter | Classe IIa | Non | oui | non
2011-01-17 | HÄLSA Pharma GmbH | HÄLSA Pharma GmbH | Gerlinea Perte de Poids | Absorbant lipidique réduisant l'absorption des calories provenant des graisses alimentaires. | Absorbent, <specify> | Classe III | CRUSTACES | non | non
2011-01-17 | OptiMed Medizinische Instrumente GmbH | OptiMed Medizinische Instrumente GmbH | CibuFlex | Stent pour traitement oesophagien | Multiple peripheral artery stent, bare-metal | Classe IIb | Non | oui | non
2011-01-17 | ORTHOVITA, Inc. | MediMark Europe | Cortoss Bone Augmentation Material Mix Tips | Matériau d'augmentation du volume osseux | Orthopaedic cement dispenser | Classe IIa | Non | oui | non | oui
2011-01-17 | SCALEO Medical | SCALEO Medical | DiDO2® | Dispositif de monitoring de l'Observance de l'Oxygénothérapie | Patient monitoring system, <specify> | Classe IIa | Non | non | non
2011-01-17 | TriVascular Inc. | Meditech Strategic Consultants B.V. | Trivascular™ Autoinjector | Auto-injecteur pour Stent-greffe abdominal | Abdominal aorta endovascular stent-graft | Classe III | Non | oui | non
2011-01-17 | TriVascular Inc. | Meditech Strategic Consultants B.V. | Trivascular™ Fill Polymer Kit | Kit de polymère de remplissage pour Stent-greffe abdominal | Abdominal aorta endovascular stent-graft | Classe III | Non | oui | non
2011-01-17 | TriVascular Inc. | Meditech Strategic Consultants B.V. | Trivascular Ovation™ Abdominal Stent Graft System | Stent-greffe abdominal | Abdominal aorta endovascular stent-graft | Classe III | Non | oui | non
2011-01-18 | Adler Ortho SpA | Adler Ortho SpA | OMNIA TI-POR Ailette caudale standard | Prothèse articulaire de la hanche : Ailette caudale standard | Acetabulum prosthesis | Classe III | Non | oui | non
2011-01-18 | Adler Ortho SpA | Adler Ortho SpA | OMNIA TI-POR Ailette crânienne | Prothèse articulaire de la hanche : Ailette crânienne | Acetabulum prosthesis | Classe III | Non | oui | non
2011-01-18 | Adler Ortho SpA | Adler Ortho SpA | OMNIA TI-POR Cotyle de révision sans ciment | Prothèse articulaire de la hanche : Cotyle de révision sans ciment | Acetabulum prosthesis | Classe III | Non | oui | non
2011-01-18 | Adler Ortho SpA | Adler Ortho SpA | Tige PARVA sans ciment | Prothèse articulaire de la hanche : Tige sans ciment | Acetabulum prosthesis | Classe III | Non | oui | non
2011-01-18 | Adler Ortho SpA | Adler Ortho SpA | Vis à direction fixée revêtement HA | Prothèse articulaire de la hanche : Vis à direction fixée revêtement HA | Acetabulum prosthesis | Classe III | Non | oui | non
2011-01-18 | ADODERM GmbH | ADODERM GmbH | MPS - Microporation system | Système de microporation | Unclassified | Classe IIa | Non | non | non
2011-01-18 | CareFusion Switzerland 317 | CareFusion France 309 | Infusion Set | Tubulure de perfusion | Infusion pump administration set | Classe IIa | Non | oui | non
2011-01-18 | CareFusion Switzerland 317 | CareFusion France 309 | SmartSite® Infusion Set | Tubulure de perfusion | Infusion pump administration set | Classe IIa | Non | oui | non
2011-01-18 | COMPAGNIE FINANCIERE & MEDICALE | COMPAGNIE FINANCIERE & MEDICALE | Clou élastique FLEX-NAIL titane et inox | Clou élastique titane et inox | Orthopaedic bone nail, <specify> | Classe IIb | Non | non | non
2011-01-18 | FABRIQUE D'IMPLANTS ET INSTRUMENTS CHIRURGICAUX | FABRIQUE D'IMPLANTS ET INSTRUMENTS CHIRURGICAUX | Cotyle polyéthylène ABM | Cotyle polyéthylène à cimenter | Acetabulum prosthesis | Classe III | Non | oui | non
2011-01-18 | FABRIQUE D'IMPLANTS ET INSTRUMENTS CHIRURGICAUX | FABRIQUE D'IMPLANTS ET INSTRUMENTS CHIRURGICAUX | Cotyle polyéthylène CLASSIC | Cotyle polyéthylène à cimenter diamètre 37:40-22-22mm à 53:60-28 mm | Acetabulum prosthesis | Classe III | Non | oui | non
2011-01-18 | FABRIQUE D'IMPLANTS ET INSTRUMENTS CHIRURGICAUX | FABRIQUE D'IMPLANTS ET INSTRUMENTS CHIRURGICAUX | Cotyle revêtu ARTIC II sans ciment, revêtu titane et HAP | Cotyle métallique sans ciment, revêtu titane et HAP, diamètre 44 à 64 mm | Acetabulum prosthesis | Classe III | Non | oui | non
2011-01-18 | FABRIQUE D'IMPLANTS ET INSTRUMENTS CHIRURGICAUX | FABRIQUE D'IMPLANTS ET INSTRUMENTS CHIRURGICAUX | Cotyle revêtu ARTIC sans ciment, revêtu titane | Cotyle métallique sans ciment, revêtu titane, diamètre 44 à 64 mm | Acetabulum prosthesis | Classe III | Non | oui | non
2011-01-18 | FABRIQUE D'IMPLANTS ET INSTRUMENTS CHIRURGICAUX | FABRIQUE D'IMPLANTS ET INSTRUMENTS CHIRURGICAUX | Cotyle revêtu STELION | Cotyle métallique sans ciment, revêtu titane et HAP, de diamètre 46 à 68 mm | Acetabulum prosthesis | Classe III | Non | oui | non
2011-01-18 | FABRIQUE D'IMPLANTS ET INSTRUMENTS CHIRURGICAUX | FABRIQUE D'IMPLANTS ET INSTRUMENTS CHIRURGICAUX | Insert polyéthylène ARTIC pour cotyle métallique sans ciment ARTIC et ARTIC II | Insert polyéthylène pour cotyle métallique sans ciment ARTIC et ARTIC II, diamètre 44 à 64 mm | Acetabulum prosthesis | Classe III | Non | oui | non
2011-01-18 | FABRIQUE D'IMPLANTS ET INSTRUMENTS CHIRURGICAUX | FABRIQUE D'IMPLANTS ET INSTRUMENTS CHIRURGICAUX | Insert polyéthylène STELION | Insert polyéthylène pour cotyle métallique sans ciment STELION, de diamètre 46 à 68 mm, bord plat ou à 10° | Acetabulum prosthesis | Classe III | Non | oui | non
2011-01-18 | FABRIQUE D'IMPLANTS ET INSTRUMENTS CHIRURGICAUX | FABRIQUE D'IMPLANTS ET INSTRUMENTS CHIRURGICAUX | Prothèses de hanche CLASSIC, à cimenter | Prothèses articulaires de hanche, à cimenter, modulaire ou monobloc et modulaire ou monobloc dysplasique | Hip prosthesis, internal, total | Classe III | Non | oui | non
2011-01-18 | FABRIQUE D'IMPLANTS ET INSTRUMENTS CHIRURGICAUX | FABRIQUE D'IMPLANTS ET INSTRUMENTS CHIRURGICAUX | Tige fémorale ABM | Prothèse articulaire de hanche, cimentée, modulaire, modèle standard ou latéralisé, de taille 6,25 à 20, cône 12-10 6° | Acetabulum prosthesis | Classe III | Non | oui | non
2011-01-18 | FABRIQUE D'IMPLANTS ET INSTRUMENTS CHIRURGICAUX | FABRIQUE D'IMPLANTS ET INSTRUMENTS CHIRURGICAUX | Tige fémorale AUTOBLOQ | Prothèse articulaire de hanche, cimentée, modulaire, modèle standard ou latéralisé, cône 14-12 5°43'30" | Hip prosthesis, internal, total | Classe III | Non | oui | non
2011-01-18 | FABRIQUE D'IMPLANTS ET INSTRUMENTS CHIRURGICAUX | FABRIQUE D'IMPLANTS ET INSTRUMENTS CHIRURGICAUX | Tige fémorale SELECTIV | Prothèses articulaires de hanche, sans ciment, modulaire, rainurée, revêtue HAP | Hip prosthesis, internal, total | Classe III | Non | oui | non
2011-01-18 | Johnson & Johnson Vision Care Inc. | JOHNSON & JOHNSON MEDICAL SAS | Acuvue® OASYS® with HYDRACLEAR® Plus | Lentilles de contact | Soft corrective contact lens, extended-wear | Classe IIa | Non | oui | non
2011-01-18 | MATHYS AG | MATHYS Orthopédie | Fraise acétabulaire MIS | Fraise acétabulaire | Surgical drill system handpiece, <specify> | Classe IIa | Non | non | non
2011-01-18 | Meinntech Co | PFM Medical France | EZ Regular | Régulateur de débit pour perfusion par gravité | Flowmeter, <specify> | Classe IIa | Non | oui | non
2011-01-19 | BARD Access Systems, Inc. | BARD France | Enveloppe pour sonde ultrasons Site-Rite | Enveloppe pour sonde ultrasons | Cable/lead/sensor/probe cover, sterile | Classe IIa | Non | oui | non
2011-01-19 | Doctors Research Group Inc. | MICROPORT CRM FRANCE SAS | Kryptonite™ | Ciment osseux synthétique | Bone matrix implant, synthetic | Classe IIb | Non | non | non
2011-01-19 | HAMAMATSU PHOTONICS K.K. Systems Division | MICROPORT CRM FRANCE SAS | NIRO-200NX | Moniteur de surveillance de la concentration en hémoglobine | Unclassified | Classe IIb | Non | non | non
2011-01-19 | Human Med AG | Human Med AG | Body-jet | Body-jet | Liposuction system | Classe IIa | Non | non | non
2011-01-19 | Human Med AG | Human Med AG | Harvest-jet | Harvest-jet | Liposuction system | Classe IIa | Non | non | non
2011-01-19 | Human Med AG | Human Med AG | Harvest-jet-Applicator | Applicateur pour harvest-jet | Liposuction system | Classe IIa | Non | oui | non
2011-01-19 | Human Med AG | Human Med AG | LipoCollector II | LipoCollector II | Suction system canister, reusable | Classe IIa | Non | non | non
2011-01-19 | Human Med AG | Human Med AG | LipoCollector 3 | LipoCollector 3 | Suction system canister, reusable | Classe IIa | Non | non | non
2011-01-19 | Medical Innovation Developpement | Medical Innovation Developpement | MIDSLEEVE | Sonde de calibration pour gastrectomie longitudinale | Gastric calibration tube, sterile | Classe IIa | Non | oui | non
2011-01-19 | WaveLight GmbH | Laboratoires ALCON | WaveLight® EX500 | Laser excimère | Unclassified | Classe IIb | Non | non | non
2011-01-20 | ANTHOGYR | ANTHOGYR | Implanteo® | Kit Moteur d'implantologie (avec ou sans LED) + Acessoires | Dental drill system | Classe IIa | Non | non | non
2011-01-21 | MEDOS International Sàrl | JOHNSON & JOHNSON MEDICAL SAS | Codman® Certas™ Système de gestion de traitement | Système de gestion de traitement | Unclassified | Classe IIb | Non | non | non
2011-01-21 | MEDOS International Sàrl | JOHNSON & JOHNSON MEDICAL SAS | Codman® Certas™ Valve programmable | Valve programmable | Unclassified | Classe III | Non | oui | non
2011-01-21 | MORIA S.A. | MORIA S.A. | Marqueur de Bores 12 mm | Marqueur de Bores 12 mm | Ocular ink pen | Classe IIa | Non | oui | non | oui
2011-01-21 | MORIA S.A. | MORIA S.A. | Marqueur pré-op LIO torique, niveau à bulle | Marqueur Pre-OP Lio Torique, niveau à bulle | Ocular ink pen | Classe IIa | Non | oui | non | oui
2011-01-21 | PETERS Surgical | PETERS Surgical | FILAPEAU® | Suture chirurgicale non résorbable, monofil de polyamide | unclassified | Classe IIb | Non | oui | non
2011-01-21 | PETERS Surgical | PETERS Surgical | POLYTRESSE® | Suture chirurgicale non résorbable, tresse de polyester | Suture, non-absorbable, synthetic, polyester | Classe IIb | Non | oui | non
2011-01-21 | SYNTHES GmbH | ANSPACH / SYNTHES | Implants (plaques et vis) pour système cranio maxillo facial | Implants (plaques et vis) pour système cranio maxillo facial | Non-sterile fluted surgical drill, reusable | Classe IIb | Non | non | non
2011-01-21 | SYNTHES GmbH | ANSPACH / SYNTHES | Implants pour système d'ancrage osseux orthodontique | Implants pour système d'ancrage osseux orthodontique | Non-sterile fluted surgical drill, reusable | Classe IIb | Non | non | non
2011-01-21 | SYNTHES GmbH | ANSPACH / SYNTHES | Instrumentation (mèches) pour système de distraction cranio maxillo facial | Instrumentation (mèches) pour système de distraction cranio maxillo facial | Non-sterile fluted surgical drill, reusable | Classe IIa | Non | non | non
2011-01-21 | SYNTHES GmbH | ANSPACH / SYNTHES | Instrumentation pour système d'ancrage osseux orthodontique | Instrumentation pour système d'ancrage osseux orthodontique | Non-sterile fluted surgical drill, reusable | Classe IIa | Non | non | non
2011-01-21 | The Anspach Effort Inc. | ANSPACH / SYNTHES | Instrumentation (mèches, fraises, lames de scie, ...) pour moteur Anspach | Instrumentation (mèches) pour système de distracteur externe de la face centrale | Cranial bur, reusable | Classe IIa | Non | non | non
2011-01-21 | William Cook Europe ApS | William Cook Europe ApS | Flipper 35 PDA Closure Detachable Coil Delivery System | Embol détachable pour persistance du canal artériel | Embolization implant inserter | Classe III | Non | oui | non
2011-01-21 | William Cook Europe ApS | William Cook Europe ApS | Jackson Detachable Coil Delivery System | Embol détachable de Jackson | Embolization implant inserter | Classe III | Non | oui | non
2011-01-21 | William Cook Europe ApS | William Cook Europe ApS | MicroCoils™ - 18 Coil pusher | Guide pousse-coil | Embolization implant inserter | Classe III | Non | oui | non
2011-01-24 | Carestream Health, Inc | Carestream Health France | Carestream DRX-Mobile Retrofit Kit | Kit de conversion Carestream DRX-Mobile | Radiographic digital detector | Classe IIa | Non | non | non
2011-01-24 | Philips & Neusoft Medical Systems Co. Ltd | PHILIPS Healthcare | Echographe HD6 | Echographe | Ultrasound imaging system, <specify> | Classe IIa | Non | non | non
2011-01-24 | RAFFIN MEDICAL | RAFFIN MEDICAL | Set d'anesthésie N°11 | Set d'anesthésie | Intrathecal anaesthesia kit | Classe IIa | Non | oui | non
2011-01-24 | UROTECH GmbH | ASPIDE Medical | Dilatators | Dilatateurs | Ureteral stent | Classe IIa | Non | oui | non | oui
2011-01-24 | UROTECH GmbH | ASPIDE Medical | Guidewires | Guidewires | Catheter guidewire, <specify> | Classe IIa | Non | oui | non | oui
2011-01-24 | UROTECH GmbH | ASPIDE Medical | Suprabic Bladder Drainage | Set suspubien d'échange de réservoir souple avec drain à ballonet | Ureteral stent | Classe IIb | Non | oui | non | oui
2011-01-24 | UROTECH GmbH | ASPIDE Medical | Suprapubic Bladder Drainage | Set surpubien d'échange de réservoir souple avec drain à ballonet | Ureteral stent | Classe IIa | Non | oui | non | oui
2011-01-25 | AGA MEDICAL Corporation | AGA MEDICAL Corporation | AMPLATZER® Duct Occluder II Additional Sizes | Occludeur de canal | Cardiac occluder | Classe III | Non | oui | non
2011-01-25 | Asept Medical AB | ZIMMER BIOMET France | Mixigun | Système de mélange et de distribution de ciment osseux | Orthopaedic cement dispenser | Classe IIa | Non | oui | non | oui
2011-01-25 | B. BRAUN MEDICAL | B. BRAUN MEDICAL | Celsite® MIK | Kit micro-introducteur | Intravenous catheterization kit | Classe IIa | Non | oui | non
2011-01-25 | BIOTRONIK SE & Co KG | BIOTRONIK FRANCE | ScoutPro ACS et Accessoires | Ensemble d'accessoires pour l'aide à l'implantation de sondes dans le sinus coronaire | Unclassified | DMIA | Non | oui | non
2011-01-25 | KENSEY NASH Corporation | ANSPACH / SYNTHES | XCM Biologic™ | Matrice tissulaire | Unclassified | Classe III | PORCINE | oui | non
2011-01-25 | Laboratoires VIVACY | Laboratoires VIVACY | Kartilage | Gel viscoélastique d'acide hyaluronique à usage intra-articulaire | Prosthesis, internal, <specify> | Classe III | Non | oui | non
2011-01-25 | Laboratoires VIVACY | Laboratoires VIVACY | Kartilage Cross | Gel viscoélastique d'acide hyaluronique à usage intra-articulaire | Prosthesis, internal, <specify> | Classe III | Non | oui | non
2011-01-25 | OPHTALMIC COMPAGNIE | OPHTALMIC COMPAGNIE | JAZZ Pocket | Solution multifonctions à usage unique pour tous les types de lentilles souples | Contact lens solution | Classe IIb | Non | oui | non
2011-01-25 | OPHTALMIC COMPAGNIE | OPHTALMIC COMPAGNIE | JAZZ RG Plus | Solution multifonctions biocompatible pour l'entretien des lentilles rigides | Contact lens solution | Classe IIb | Non | oui | non
2011-01-25 | PRESBIA Coöperatief U.A. | OPHTA France | FLEXIVUE | Lentille réfractive intracornéenne | Lens, <specify> | Classe IIb | Non | oui | non
2011-01-25 | SMITH & NEPHEW Inc - Endoscopy Division | Smith & Nephew SAS | RAPTORMITE | Ancrage de suture avec aiguilles | Soft-tissue anchor, biodegradable | Classe III | Non | oui | non
2011-01-25 | SYNTHES GmbH | ANSPACH / SYNTHES | Implants (vis et tiges) pour système de distracteur externe de la face centrale | Implants (vis et tiges) pour système de distracteur externe de la face centrale | Craniofacial bone wire/bar | Classe IIb | Non | non | non
2011-01-25 | SYNTHES GmbH | ANSPACH / SYNTHES | Instrumentation (mèches) pour système de distracteur externe de la face centrale | Instrumentation (mèches) pour système de distracteur externe de la face centrale | Non-sterile fluted surgical drill, reusable | Classe IIa | Non | non | non
2011-01-25 | ZIMMER Orthopaedic Surgical Products | ZIMMER BIOMET France | Zimmer® Blood Reinfusion System | Système de réinjection sanguine | Unclassified | Classe IIb | Non | oui | non
2011-01-26 | ANALYTIC BIOSURGICAL SOLUTIONS | ANALYTIC BIOSURGICAL SOLUTIONS | OPUR | Kit hamac vésical | Unclassified | Classe IIb | Non | oui | non
2011-01-26 | EXATECH INC | MediMark Europe | Optetrak Proximal Tibial Spacer (PTS) | Espaceur Tibial Proximal (PTS) | Knee prosthesis, internal, tibial component | Classe IIb | Non | oui | non
2011-01-26 | GAMBRO DASCO S.p.A. | BAXTER SAS | PrismOcal™ B22 | Solution de dialyse pour thérapie extra rénale continue en poche de 5 litres | Haemodialysis dialysate | Classe IIb | Non | oui | non | oui
2011-01-26 | GAMBRO DASCO S.p.A. | BAXTER SAS | Prismocitrate™ 18/0 | Solution d'anticoagulant pour les techniques d'épuration extra rénale continue en poche de 5 litres | Citrate anticoagulation solution | Classe IIb | Non | oui | non
2011-01-26 | Laboratoire ATO ZIZINE | Laboratoire ATO ZIZINE | Dicabond | Adhésif monocomposant photopolymérisable | Dentine adhesive | Classe IIa | Non | non | non
2011-01-26 | Laboratoire SEPTODONT | Laboratoire SEPTODONT | Dicabond | Adhésif monocomposant photopolymérisable | Dentine adhesive | Classe IIa | Non | non | non
2011-01-26 | LABORATOIRES ANIOS | LABORATOIRES ANIOS | Aseptanios Oxy+ | Désinfectant par voies aérienne | Disinfectant, <specify> | Classe IIa | Non | non | non | oui
2011-01-26 | OFOPAR S.L. | OFOPAR S.L. | BINOVA INTENSITY | Solution tout-en-un pour tous types de lentilles de contact souples | Contact lens solution | Classe IIb | Non | oui | non
2011-01-26 | OFOPAR S.L. | OFOPAR S.L. | BINOVA PROSEPT | Système de peroxyde une étape pour tous types de lentilles de contact | Contact lens solution | Classe IIb | Non | oui | non
2011-01-26 | OFOPAR S.L. | OFOPAR S.L. | BINOVA SALINE | Solution pour tous types de lentilles de contact souples | Contact lens solution | Classe IIb | Non | oui | non
2011-01-26 | OFOPAR S.L. | OFOPAR S.L. | OPTISOIN MULTIFONCTIONS | Solution tout-en-un avec antidépôt de protéines pour tous types de lentilles de contact souples | Contact lens solution | Classe IIb | Non | oui | non
2011-01-26 | ORTHOFIX S.R.L. | ORTHOFIX SA | SMN System Orthofix® | Système d'ostéosynthèse par enclouage centromédullaire verrouillé | Femur nail, sterile | Classe IIb | Non | oui | non
2011-01-26 | ORTHOFIX S.R.L. | ORTHOFIX SA | Système SMN Orthofix® | Système d'ostéosynthèse | Orthopaedic implant inserter/extractor | Classe IIa | Non | non | non
2011-01-27 | AXS MEDICAL | AXS MEDICAL | BIOMOD™ - Module L | Système médical de mesure et d'évaluation de stratégies thérapeutiques | Unclassified | Classe IIa | Non | non | non | oui
2011-01-27 | AXS MEDICAL | AXS MEDICAL | BIOMOD 3S | Dispositif de reconstruction 3D et d'analyse clinique du rachis | Unclassified | Classe IIa | Non | non | non
2011-01-27 | EDWARDS LIFESCIENCES LLC | EDWARDS LIFESCIENCES | Edwards EV1000 | Plate-forme de surveillance en soins intensifs | Physiologic monitoring system, single-patient | Classe IIb | Non | non | non
2011-01-27 | EDWARDS LIFESCIENCES LLC | EDWARDS LIFESCIENCES | Système Volume View | Système Volume View | Blood pressure transducer, single-use | Classe IIb | Non | oui | non
2011-01-28 | Cascade Medical Enterprises UK Ltd. | Doxavita | Selphyl | Système autologue de fibrine et trombocytes (kit de préparation de plasma riche en plaquettes) | Haematological concentrate system kit, platelet concentration | Classe IIa | Non | oui | non
2011-01-28 | MACO PHARMA | MACO PHARMA | Maco Biotech Cell Culture - Transfer eva Bags avec NAC | Poches de transfert | Blood storage/cell-culture container | Classe IIa | Non | oui | non | oui
2011-01-28 | MACO PHARMA | MACO PHARMA | Maco Biotech Cell Culture - Transfer eva Bags sans NAC | Poches de transfert | Blood storage/cell-culture container | Classe IIa | Non | oui | non | oui
2011-01-28 | MACO PHARMA | MACO PHARMA | Maco Biotech Cell Culture - Transfer Packs - Changement de milieu avec NAC | Maco Biotech Cell Culture - Transfer Packs | Blood storage/cell-culture container | Classe IIa | Non | oui | non | oui
2011-01-28 | MACO PHARMA | MACO PHARMA | Maco Biotech Cell Culture - Transfer Packs - Changement de milieu sans NAC | Maco Biotech Cell Culture - Transfer Packs | Blood storage/cell-culture container | Classe IIa | Non | oui | non | oui
2011-01-28 | MACO PHARMA | MACO PHARMA | Maco Biotech Cell Culture - Transfer Packs - Ensemencement avec NAC | Maco Biotech Cell Culture - Transfer Packs | Blood storage/cell-culture container | Classe IIa | Non | oui | non | oui
2011-01-28 | MACO PHARMA | MACO PHARMA | Maco Biotech Cell Culture - Transfer Packs - Ensemencement sans NAC | Maco Biotech Cell Culture - Transfer Packs | Blood storage/cell-culture container | Classe IIa | Non | oui | non | oui
2011-01-28 | MACO PHARMA | MACO PHARMA | Maco Biotech Cell Culture - Transfer Packs - Repiquage avec NAC | Maco Biotech Cell Culture - Transfer Packs | Blood storage/cell-culture container | Classe IIa | Non | oui | non | oui
2011-01-28 | MACO PHARMA | MACO PHARMA | Maco Biotech Cell Culture - Transfer Packs - Repiquage sans NAC | Maco Biotech Cell Culture - Transfer Packs | Blood storage/cell-culture container | Classe IIa | Non | oui | non | oui
2011-01-28 | MBP - Medical Biomaterial Products GmbH | Thommen Medical France | Remotis® Cone | Collagène | Hemostatic media | Classe III | PORCINE | oui | non
2011-01-28 | MBP - Medical Biomaterial Products GmbH | Thommen Medical France | Remotis® Fleece | Collagène | Hemostatic media | Classe III | PORCINE | oui | non
2011-01-28 | PREVOR | PREVOR | DRESSILK | Barrière stérile en soie pour le recouvrement d'une plaie cutanée | Unclassified | Classe IIb | Non | oui | non
2011-01-31 | GROUPE LEPINE | GROUPE LEPINE | Armature cotyloïdienne MARC.K | Prothèse de hanche : Armature cotyloïdienne | Acetabular prosthesis supporting device | Classe III | Non | oui | non
2011-01-31 | GROUPE LEPINE | GROUPE LEPINE | Cales GALICA HPS2 | Prothèse de genou : Cales | Prosthesis, internal, joint, <specify> | Classe III | Non | oui | non | oui
2011-01-31 | GROUPE LEPINE | GROUPE LEPINE | Composant glénoïdien HSH | Prothèse d'épaule : Implant articulaire | Shoulder glenoid fossa prosthesis | Classe III | Non | oui | non | oui
2011-01-31 | GROUPE LEPINE | GROUPE LEPINE | Cotyle MARC.K cimentée | Prothèse de hanche : Cotyle cimentée | Acetabulum prosthesis | Classe III | Non | oui | non
2011-01-31 | GROUPE LEPINE | GROUPE LEPINE | STT INCA | Implant pour l'articulation scaphoïde / trapèze / trapézoïde | Prosthesis, internal, joint, <specify> | Classe III | Non | oui | non
2011-01-31 | GROUPE LEPINE | GROUPE LEPINE | Tige fémorale MARC.K cimentée | Prothèse de hanche : Tige fémorale cimentée | Hip prosthesis, internal, femoral component | Classe III | Non | oui | non | oui
2011-01-31 | GROUPE LEPINE | GROUPE LEPINE | Tige TARGOS de reprise cimentée | Implant fémoral pour l'arthroplastie de la hanche | Hip prosthesis, internal, femoral component | Classe III | Non | oui | non
2011-01-31 | MATHYS AG | MATHYS Orthopédie | Insert SeleXys vitamys | Insert | Acetabulum prosthesis | Classe III | Non | oui | non
2011-01-31 | MINVASYS | MINVASYS | StemiCath | Cathéter d'aspiration | Arterial blood pressure catheter | Classe III | Non | oui | non | oui
2011-01-31 | RAFFIN MEDICAL | RAFFIN MEDICAL | Custom pack d'accouchement N°10 | Custom pack d'accouchement N° 10 | Birthing/delivery kit | Classe IIa | Non | oui | non
2011-01-31 | RAFFIN MEDICAL | RAFFIN MEDICAL | Custom pack suture d'épisiotomie N° 8 | Custom pack suture d'épisiotomie N° 8 | Birthing/delivery kit | Classe IIa | Non | oui | non
2011-01-31 | S.B.M. | S.B.M. | BIO 1 QUICK SET® | Ciment résorbable injectable - Substitut osseux céramique synthétique | Bone, graft, substitute | Classe III | Non | oui | non
2011-01-31 | S.B.M. | S.B.M. | BIOSORB Dental® | Produits de comblement pour chirurgie dentaire et maxilo-faciale - Substitut osseux céramique synthétique | Bone, graft, substitute | Classe III | Non | oui | non
2011-01-31 | S.B.M. | S.B.M. | POSITION BULLET® | Produits de comblement - Substitut osseux céramique synthétique | Bone, graft, substitute | Classe III | Non | oui | non
2011-01-31 | S.B.M. | S.B.M. | POSITION IFS® 30 | Vis d'interférence résorbable | Orthopaedic bone screw, biodegradable | Classe III | Non | oui | non
2011-01-31 | S.B.M. | S.B.M. | POSITION IFS® 60 | Vis d'interférence résorbable | Orthopaedic bone screw, biodegradable | Classe III | Non | oui | non
2011-01-31 | SOCIETE D'ETUDES DE RECHERCHES ET DE FABRICATION | SOCIETE D'ETUDES DE RECHERCHES ET DE FABRICATION | KE - Armature de soutien en croix | Prothèse de hanche - Armature de soutien en croix | unclassified | Classe IIb | Non | oui | non
2011-01-31 | Varian Medical Systems Inc | VARIAN MEDICAL SYSTEMS FRANCE | Applicateur style Fletcher à géométrie flexible | Applicateur à géométrie flexible | Vaginal brachytherapy system applicator, remote-afterloading | Classe IIa | Non | non | non
2011-02-01 | EASYWAY GmbH | JB Conseil slmt | Captosucres | Gélules Captosucres (Absorbeur de glucides naturel) | Unclassified | Classe IIa | Non | non | non
2011-02-01 | EDWARDS LIFESCIENCES LLC | EDWARDS LIFESCIENCES | Cathéter à ballonnet transfémoral Edwards | Cathéter à ballonnet transfémoral | Vascular stent-placement catheter | Classe III | BOVINE | oui | non
2011-02-01 | Ets BURLE | Ets BURLE | SECUR DRAIN TEE / HAPPY PROBE | Dispositif pour la désinfection des sondes écho cardiographiques trans-oesophagiennes | Unclassified | Classe IIb | Non | non | non
2011-02-01 | FRADIS MEDICAL | FRADIS MEDICAL | Disque STONE | Disque inter somatique dynamique | Unclassified | Classe IIb | Non | non | non
2011-02-01 | FRADIS MEDICAL | FRADIS MEDICAL | Vis STONE | Vis pour Disque inter somatique dynamique | Unclassified | Classe IIb | Non | non | non
2011-02-01 | IMPLANTS INTERNATIONAL | IMPLANTS INTERNATIONAL | Vis de Schanz à filetage cortical | Implants : Vis de Schanz à filetage cortical | Unclassified | Classe IIb | Non | non | non
2011-02-01 | Medline Industries Inc. | Medline International France SAS | Aloetouch | Gants de chirurgie | unclassified | Classe IIa | Non | oui | non
2011-02-01 | Medline Industries Inc. | Medline International France SAS | MediGuard | Gants de chirurgie | unclassified | Classe IIa | Non | oui | non
2011-02-01 | Pierre Fabre Medical Devices | Pierre Fabre Medical Devices | RhinoTherm | Spray nasal | Lavage unit, ENT | Classe IIa | Non | non | non
2011-02-01 | STRYKER Endoscopy | STRYKER FRANCE SAS | Ancres PEEK IntraLine™ | Ancrage avec suture Force Fiber® et applicateur jetable | Fixation device, internal, <specify> | Classe IIb | Non | oui | non | oui
2011-02-01 | STRYKER Endoscopy | STRYKER FRANCE SAS | Ancres PEEK TwinLoop™ | Ancrage | Fixation device, internal, <specify> | Classe IIb | Non | oui | non | oui
2011-02-01 | STRYKER Endoscopy | STRYKER FRANCE SAS | Ancres PEEK TwinLoop FLEX™ | Ancrage | Fixation device, internal, <specify> | Classe IIb | Non | oui | non | oui
2011-02-01 | STRYKER Endoscopy | STRYKER FRANCE SAS | Ancres PEEK Zip™ | Ancrage de suture avec suture Force Fiber et applicateur jetable | Fixation device, internal, <specify> | Classe IIb | Non | oui | non | oui
2011-02-01 | STRYKER Endoscopy | STRYKER FRANCE SAS | Sondes SERFAS Energy | Sondes haute fréquence jetable | Universal hand-controlled electrosurgical diathermy system conducting unit, single-use | Classe IIb | Non | oui | non | oui
2011-02-01 | STRYKER INSTRUMENTS | STRYKER FRANCE SAS | Foret TwinLoop FLEX™ | Foret | Blade, bone cutting | Classe IIa | Non | non | non | oui
2011-02-01 | STRYKER SPINE | STRYKER FRANCE SAS | Cage SOLIS CERVICAL | Dispositif d'ostéosynthèse intersomatique | Spinal fusion cage, sterile | Classe IIb | Non | oui | non | oui
2011-02-02 | ABBOTT Vascular | Abbott France (Siège social) | TREK NC | Cathéter de dilatation coronaire | Peripheral angioplasty balloon catheter | Classe III | Non | oui | non
2011-02-02 | Absorbest AB | INRESA | DryMax Dressing Extra | Pansement super absorbant, stérile | Dressing, <specify> | Classe IIb | Non | oui | non
2011-02-02 | ASAHI INTECC CO., LTD. Medical Division | BIOSENSORS France | ASAHI Corsair | Microcathéter | Intravascular guiding catheter | Classe III | Non | oui | non
2011-02-02 | ASAHI INTECC CO., LTD. Medical Division | BIOSENSORS France | SheathLess Eaucath | Cathéter guide pour angioplastie coronaire transluminale percutanée (ACTP) | Intravascular guiding catheter | Classe III | Non | oui | non
2011-02-02 | ASAHI INTECC CO., LTD. Medical Division | BIOSENSORS France | StrideSmooth | Microcathéter | Intravascular guiding catheter | Classe III | Non | oui | non
2011-02-02 | Aston Medical | Aston Medical | DUOCENTRIC® Expert Resurfaçage (Calotte humérale) | Prothèse articulaire d'épaule - Calotte humérale | Prosthesis, shoulder, internal, humeral component | Classe III | Non | oui | non
2011-02-02 | Aston Medical | Aston Medical | DUOCENTRIC® Expert Resurfaçage (Glène enfouie) | Prothèse articulaire d'épaule - Glène enfouie | Prosthesis, shoulder, internal, humeral component | Classe III | Non | oui | non
2011-02-02 | SCHWAGER MEDICA | BIOSENSORS France | BEO NC | Cathéter à ballonnet pour angioplastie coronaire transluminale percutanée (ACTP) | Perfusing coronary angioplasty balloon catheter | Classe III | Non | oui | non
2011-02-02 | SCHWAGER MEDICA | BIOSENSORS France | NIC NANO | Cathéter à ballonnet pour angioplastie coronaire transluminale percutanée (ACTP) | Perfusing coronary angioplasty balloon catheter | Classe III | Non | oui | non
2011-02-02 | SCHWAGER MEDICA | BIOSENSORS France | NIC 1.1 | Cathéter à ballonnet pour angioplastie coronaire transluminale percutanée (ACTP) | Perfusing coronary angioplasty balloon catheter | Classe III | Non | oui | non
2011-02-02 | SCHWAGER MEDICA | BIOSENSORS France | OPN NC | Cathéter à ballonnet pour angioplastie coronaire transluminale percutanée (ACTP) | Perfusing coronary angioplasty balloon catheter | Classe III | Non | oui | non
2011-02-02 | WaveLight GmbH | Laboratoires ALCON | WAVELIGHT FS200 | Système laser femtoseconde | Unclassified | Classe IIb | Non | non | non
2011-02-03 | Adler Ortho SpA | Adler Ortho SpA | GENUS UNI Condyle fémoral avec ciment | Prothèse articulaire du genou | Uncoated unicondylar knee femur prosthesis | Classe III | Non | oui | non
2011-02-03 | Adler Ortho SpA | Adler Ortho SpA | GENUS UNI Condyle fémoral sans ciment CO-POR+HA | Prothèse articulaire du genou | Uncoated unicondylar knee femur prosthesis | Classe III | Non | oui | non
2011-02-03 | Adler Ortho SpA | Adler Ortho SpA | GENUS UNI Embase tibiale avec ciment | Prothèse articulaire du genou | Uncoated unicondylar knee tibia prosthesis, metallic | Classe III | Non | oui | non
2011-02-03 | Adler Ortho SpA | Adler Ortho SpA | GENUS UNI Embase tibiale sans ciment ALL-POLY | Prothèse articulaire du genou | Uncoated unicondylar knee tibia prosthesis, polyethylene | Classe III | Non | oui | non
2011-02-03 | Adler Ortho SpA | Adler Ortho SpA | GENUS UNI Embase tibiale sans ciment TI-POR | Prothèse articulaire du genou | Uncoated unicondylar knee tibia prosthesis, metallic | Classe III | Non | oui | non
2011-02-03 | Adler Ortho SpA | Adler Ortho SpA | GENUS UNI Insert tibial | Prothèse articulaire du genou | Unicondylar knee insert | Classe III | Non | oui | non
2011-02-03 | Adler Ortho SpA | Adler Ortho SpA | GENUS UNI Plot d'ancrage Embase tibiale | Prothèse articulaire du genou | Unicondylar knee prosthesis | Classe III | Non | oui | non
2011-02-03 | Adler Ortho SpA | Adler Ortho SpA | GENUS UNI Vis spongieuse Embase tibiale | Prothèse articulaire du genou | Unicondylar knee prosthesis | Classe III | Non | oui | non
2011-02-03 | Aston Medical | Aston Medical | Calotte essai - Instrumentation chirurgicale orthopédique réutilisable pour épaule DUOCENTRIC Expert Resurfaçage | Instrumentation ancillaire réutilisable | Surgical drill system handpiece, <specify> | Classe IIa | Non | non | non
2011-02-03 | Aston Medical | Aston Medical | Fraise de coupe humérale - Instrumentation chirurgicale orthopédique réutilisable pour épaule DUOCENTRIC Expert Resurfaçage | Instrumentation ancillaire réutilisable | Surgical drill system handpiece, <specify> | Classe IIa | Non | non | non
2011-02-03 | Aston Medical | Aston Medical | Fraise préparation glène - Instrumentation chirurgicale orthopédique réutilisable pour épaule DUOCENTRIC Expert Resurfaçage | Instrumentation ancillaire réutilisable | Surgical drill system handpiece, <specify> | Classe IIa | Non | non | non
2011-02-03 | Aston Medical | Aston Medical | Fraise resurfaçage - Instrumentation chirurgicale orthopédique réutilisable pour épaule DUOCENTRIC Expert Resurfaçage | Instrumentation ancillaire réutilisable | Surgical drill system handpiece, <specify> | Classe IIa | Non | non | non
2011-02-03 | Aston Medical | Aston Medical | Mèche à butée - Instrumentation chirurgicale orthopédique réutilisable pour épaule DUOCENTRIC Expert Resurfaçage | Instrumentation ancillaire réutilisable | Surgical drill system handpiece, <specify> | Classe IIa | Non | non | non
2011-02-03 | Aston Medical | Aston Medical | Pins autotaraudeur - Instrumentation chirurgicale orthopédique réutilisable pour épaule DUOCENTRIC Expert Resurfaçage | Instrumentation ancillaire réutilisable | Surgical drill system handpiece, <specify> | Classe IIa | Non | non | non
2011-02-03 | GE Healthcare | GE Medical System SCS | Centricity PACS-IW Version 3.7.3.5 | Logiciel (Système de consultation et de gestion des images) | Radiology picture archiving and communication system | Classe IIa | Non | non | non
2011-02-03 | GETINGE LANCER | GETINGE LANCER | APERLAN | Désinfectant concentré pour endoscopes thermo-sensibles | Unclassified | Classe IIb | Non | non | non
2011-02-03 | GETINGE LANCER | GETINGE LANCER | APERLAN POKA-YOKE Agent A & Agent B | Désinfectants concentré pour endoscopes thermo-sensibles | Unclassified | Classe IIb | Non | non | non
2011-02-03 | GETINGE LANCER | GETINGE LANCER | ED-FLOW | Laveur désinfecteur d'endoscopes (LDE) | Flexible endoscope washer | Classe IIb | Non | non | non
2011-02-03 | GETINGE LANCER | GETINGE LANCER | POKA-YOKE | Laveur désinfecteur d'endoscopes (LDE) | Flexible endoscope washer | Classe IIb | Non | non | non
2011-02-03 | Laboratoire de Diffusion de Produits de Santé Appliquée | Laboratoires GILBERT | Unimer baby | Sérum physiologique | Lavage unit, <specify> | Classe IIa | Non | oui | non
2011-02-03 | OLYMPUS Medical Systems Corp. | OLYMPUS France | Anse diathermique stérilisable | Anse diathermique stérilisable | Unclassified | Classe IIb | Non | non | non
2011-02-03 | OLYMPUS Medical Systems Corp. | OLYMPUS France | Electrode de coagulation stérilisable | Electrode de coagulation stérilisable | Electrosurgical diathermy system electrode, <specify> | Classe IIb | Non | non | non
2011-02-03 | OLYMPUS Medical Systems Corp. | OLYMPUS France | Pince chaude autoclavable | Pince chaude autoclavable | Unclassified | Classe IIb | Non | non | non
2011-02-03 | OLYMPUS Medical Systems Corp. | OLYMPUS France | Sphinctérotome de précoupe stérilisable | Sphinctérotome de précoupe stérilisable | Unclassified | Classe IIb | Non | non | non
2011-02-03 | OLYMPUS Medical Systems Corp. | OLYMPUS France | Sphinctérotome stérilisable | Sphinctérotome stérilisable | Unclassified | Classe IIb | Non | non | non
2011-02-03 | Optosistems Ltd. | SPB Innovation | MicroScan-PIC | Système ophtalmologique informatisé à base de laser excimer | Ophthalmic, <specify> | Classe IIb | Non | non | non
2011-02-04 | Aston Medical | Aston Medical | Alésoir - Instrumentation chirurgicale réutilisable pour prothèse orthopédique de genou SKS version Reprise | Instrumentation ancillaire réutilisable | Surgical drill system handpiece, <specify> | Classe IIa | Non | non | non
2011-02-04 | Aston Medical | Aston Medical | Cale d'essai tibiale - Instrumentation chirurgicale réutilisable pour prothèse orthopédique de genou SKS version Reprise | Instrumentation ancillaire réutilisable | Surgical drill system handpiece, <specify> | Classe IIa | Non | non | non
2011-02-04 | Aston Medical | Aston Medical | Cale fémorale distale - Instrumentation chirurgicale réutilisable pour prothèse orthopédique de genou SKS version Reprise | Instrumentation ancillaire réutilisable | Surgical drill system handpiece, <specify> | Classe IIa | Non | non | non
2011-02-04 | Aston Medical | Aston Medical | Cale fémorale postérieure - Instrumentation chirurgicale réutilisable pour prothèse orthopédique de genou SKS version Reprise | Instrumentation ancillaire réutilisable | Surgical drill system handpiece, <specify> | Classe IIa | Non | non | non
2011-02-04 | Aston Medical | Aston Medical | Condyle d'essai reprise - Instrumentation chirurgicale réutilisable pour prothèse orthopédique de genou SKS version Reprise | Instrumentation ancillaire réutilisable | Surgical drill system handpiece, <specify> | Classe IIa | Non | non | non
2011-02-04 | Aston Medical | Aston Medical | Demi cale d'essai tibiale - Instrumentation chirurgicale réutilisable pour prothèse orthopédique de genou SKS version Reprise | Instrumentation ancillaire réutilisable | Surgical drill system handpiece, <specify> | Classe IIa | Non | non | non
2011-02-04 | Aston Medical | Aston Medical | Embase d'essai avec ailettes - Instrumentation chirurgicale réutilisable pour prothèse orthopédique de genou SKS version Reprise | Instrumentation ancillaire réutilisable | Surgical drill system handpiece, <specify> | Classe IIa | Non | non | non
2011-02-04 | Aston Medical | Aston Medical | Embase d'essai sans ailettes - Instrumentation chirurgicale réutilisable pour prothèse orthopédique de genou SKS version Reprise | Instrumentation ancillaire réutilisable | Surgical drill system handpiece, <specify> | Classe IIa | Non | non | non
2011-02-04 | Aston Medical | Aston Medical | Embase tibiale PS mobile essai - Instrumentation chirurgicale réutilisable pour prothèse orthopédique de genou SKS version postéro-mobile | Instrumentation ancillaire réutilisable | Surgical drill system handpiece, <specify> | Classe IIa | Non | non | non
2011-02-04 | Aston Medical | Aston Medical | Genou SKS Postéro-Mobile (Embase tibiale) avec ou sans ciment | Prothèse articulaire du genou | Unclassified | Classe III | Non | oui | non
2011-02-04 | Aston Medical | Aston Medical | Genou SKS Postéro-Mobile (Insert tibial + Plot central + Axe) | Prothèse articulaire du genou | Unclassified | Classe III | Non | oui | non
2011-02-04 | Aston Medical | Aston Medical | Genou SKS Reprise (Condyle) avec ou sans ciment | Prothèse articulaire du genou | Unclassified | Classe III | Non | oui | non
2011-02-04 | Aston Medical | Aston Medical | Genou SKS Reprise (Embase rotatoire) avec ou sans ciment | Prothèse articulaire du genou | Unclassified | Classe III | Non | oui | non
2011-02-04 | Aston Medical | Aston Medical | Insert périphérique PS-mobile - Instrumentation chirurgicale réutilisable pour prothèse orthopédique de genou SKS version postéro-mobile | Instrumentation ancillaire réutilisable | Surgical drill system handpiece, <specify> | Classe IIa | Non | non | non
2011-02-04 | Aston Medical | Aston Medical | Plot central essai - Instrumentation chirurgicale réutilisable pour prothèse orthopédique de genou SKS version postéro-mobile | Instrumentation ancillaire réutilisable | Surgical drill system handpiece, <specify> | Classe IIa | Non | non | non
2011-02-04 | Aston Medical | Aston Medical | Quille d'essai - Instrumentation chirurgicale réutilisable pour prothèse orthopédique de genou SKS version postéro-mobile | Instrumentation ancillaire réutilisable | Surgical drill system handpiece, <specify> | Classe IIa | Non | non | non
2011-02-04 | Aston Medical | Aston Medical | Quille d'essai - Instrumentation chirurgicale réutilisable pour prothèse orthopédique de genou SKS version Reprise | Instrumentation ancillaire réutilisable | Surgical drill system handpiece, <specify> | Classe IIa | Non | non | non
2011-02-04 | CareFusion | CareFusion France 309 | AVAmax | Système pour administration de ciment osseux | Dental bur, diamond, <specify> | Classe IIb | Non | oui | non
2011-02-04 | CareFusion | CareFusion France 309 | PleurX Pleural Mini Kit | Mini kit de cathéter pleural | Pleuroperitoneal shunts | Classe IIb | Non | oui | non
2011-02-04 | Carestream Health, Inc | Carestream Health France | Carestream PACS / Vue PACS | Logiciel d'imagerie numérique | Radiology picture archiving and communication system | Classe IIa | Non | non | non | oui
2011-02-04 | CLErmond Rayonnement Détection | CLErmond Rayonnement Détection | Gamma Node | Mini gamma caméra mobile à balayage | Mobile gamma camera system | Classe IIa | Non | non | non
2011-02-04 | Ezsurgical Ltd. | CareFusion France 309 | Dash™ Hand | Ecarteur malléable | Abdominal retractor, hand-held | Classe IIa | Non | oui | non
2011-02-04 | Ezsurgical Ltd. | CareFusion France 309 | Kit A-La p™ | Ecarteur | Abdominal retractor, hand-held | Classe IIa | Non | oui | non
2011-02-04 | GAMIDA TECH | GAMIDA | Flow Bag Poche réservoir | Consommable associé au SHUNCHIP (Système de Chimiothérapie Hyperthermique Intra-Péritonéale) | Peritoneal catheter | Classe IIb | Non | non | non
2011-02-04 | GAMIDA TECH | GAMIDA | FlowProtect Protecteur de débit | Consommable associé au SHUNCHIP (Système de Chimiothérapie Hyperthermique Intra-Péritonéale) | Peritoneal catheter | Classe IIb | Non | non | non
2011-02-04 | Medline International France SAS | CareFusion France 309 | Custom Sterile | Trousse de chirurgie, à usage unique - Trousse de laparatomie | General surgical procedure kit, non-medicated, single-use | Classe IIa | Non | oui | non
2011-02-04 | Medline International France SAS | CareFusion France 309 | Custom Sterile | Trousse de chirurgie, à usage unique - Bistouri électrique | General surgical procedure kit, non-medicated, single-use | Classe IIb | Non | oui | non
2011-02-04 | Navilyst Medical Inc. | CareFusion France 309 | Namic™ Compensateur™ Manifold | Capteur de pression physiologique | Angiography kit | Classe IIb | Non | oui | non
2011-02-04 | Navilyst Medical Inc. | CareFusion France 309 | Namic™ Convenience kit | Kit d'angiographie personnalisé | Angiography kit | Classe IIb | Non | oui | non
2011-02-04 | Navilyst Medical Inc. | CareFusion France 309 | Namic™ Perceptor™ Manifold | Capteur de pression physiologique | Angiography kit | Classe IIb | Non | oui | non
2011-02-07 | AngioDynamics UK Ltd. | AngioDynamics UK Ltd. | VenaCure 1470 | Laser à diode | Laser, diode | Classe IIb | Non | non | non
2011-02-07 | Aston Medical | Aston Medical | Cale & 1/2 Cale tibiale (cimentée ou sans ciment) pour prothèse de genou SKS (y compris versions SKS Reprise) | Prothèse articulaire du genou | Unclassified | Classe IIb | Non | oui | non
2011-02-07 | Aston Medical | Aston Medical | Cale fémorale (cimentée ou sans ciment) pour prothèse de genou SKS (y compris versions SKS Reprise) | Prothèse articulaire du genou | Unclassified | Classe IIb | Non | oui | non
2011-02-07 | Aston Medical | Aston Medical | Quille (Fémur ou Tibial) pour prothèse de genou SKS (y compris versions SKS Reprise) | Prothèse articulaire du genou | Unclassified | Classe III | Non | oui | non
2011-02-07 | BOWA-ELECTRONIC GmbH & Co. KG | BOWA-ELECTRONIC GmbH & Co. KG | ARC 250 | Appareil de chirurgie HF monopolaire et bipolaire - Générateur électrochirurgical à haute fréquence (Bistouris électrique HR) | General-purpose electrosurgical diathermy system generator | Classe IIb | Non | non | non
2011-02-07 | ELTECH S.R.L. | K-Laser | K-Laser | Dispositif laser portable | Unclassified | Classe IIb | Non | non | non
2011-02-07 | Laboratoires PRED | Laboratoires PRED | Blandapred Booster | Système de blanchiment des dents à 35% de peroxyde de carbamide | Dental bleaching agent | Classe IIa | Non | non | non
2011-02-07 | Laboratoires PRED | Laboratoires PRED | Blandapred jour 9,5% | Système de blanchiment des dents au peroxyde d'hydrogène à 9,5% | Dental bleaching agent | Classe IIa | Non | non | non
2011-02-07 | Laboratoires PRED | Laboratoires PRED | Compocem | Ciment de scellement composite auto-adhésif | Resin-composite dental cement | Classe IIa | Non | non | non | oui
2011-02-07 | STRYKER GmbH | STRYKER FRANCE SAS | VariAx™ Straight Plates | Plaques pour le péroné (Fibula Straight Plates) | Orthopaedic internal fixation systems | Classe IIb | Non | oui | non
2011-02-07 | STRYKER SPINE | STRYKER FRANCE SAS | Spacer SOLIS AS PEEK | Dispositif d'ostéosynthèse intersomatique | Spinal fusion cage, sterile | Classe IIb | Non | oui | non | oui
2011-02-07 | STRYKER Trauma GmbH | STRYKER FRANCE SAS | T2 GTN | Clou fémoral | Tibia nail, sterile | Classe IIb | Non | oui | non
2011-02-07 | STRYKER Trauma GmbH | STRYKER FRANCE SAS | T2 Recon System | Set d'instruments T2 Recon | Orthopaedic surgical procedure kit, non-medicated, reusable | Classe IIa | Non | non | non
2011-02-07 | STRYKER Trauma GmbH | STRYKER FRANCE SAS | T2 STN | Clou tibial | Tibia nail, sterile | Classe IIb | Non | oui | non
2011-02-07 | TORAY Industries, Inc | MEDITOR S.A. | TorayLight® série CS | Dialyseur à fibres creuses | Haemodialysis dialyser, hollow-fibre | Classe IIb | Non | oui | non
2011-02-08 | ALCON Laboratories, Inc. | Laboratoires ALCON | LAUREATE® World Phaco System | Système d'extraction de la cataracte | Phacoemulsification system generator | Classe IIb | Non | non | non
2011-02-08 | BIOSIL Limited | EUROSILICONE S.A.S | Implant de menton | Implant de menton | Chin prosthesis | Classe IIb | Non | oui | non
2011-02-08 | BIOSIL Limited | EUROSILICONE S.A.S | Implant de mollet en élastomère solide | Implant de mollet en élastomère solide | Prosthesis, muscle | Classe IIb | Non | oui | non
2011-02-08 | BIOSIL Limited | EUROSILICONE S.A.S | Implant de mollet en gel de silicone | Implant de mollet en gel de silicone | Prosthesis, muscle | Classe IIb | Non | oui | non
2011-02-08 | BIOSIL Limited | EUROSILICONE S.A.S | Implant malaire | Implant malaire | Malar prosthesis | Classe IIb | Non | oui | non
2011-02-08 | BIOSIL Limited | EUROSILICONE S.A.S | Implant nasal | Implant nasal | Nose prosthesis, implantable | Classe IIb | Non | oui | non
2011-02-08 | BIOSIL Limited | EUROSILICONE S.A.S | Implant testiculaire remplis de gel de silicone | Implant testiculaire remplis de gel de silicone | Testicle prosthesis | Classe IIb | Non | oui | non
2011-02-08 | BIOSIL Limited | EUROSILICONE S.A.S | Inflatable mammary sizer - Gel-Filled extra high profile (GFXEHPS) | Prothèse d'essai gonflable | Invasive breast implant sizer, single-use | Classe IIa | Non | oui | non |  | https://www.ansm.sante.fr/content/download/158907/2083221/version/1/file/DPS_IMT_04042019.pdf
2011-02-08 | BIOSIL Limited | EUROSILICONE S.A.S | Inflatable mammary sizer - Gel-Filled extra high profile (RGIDEHS) | Prothèse d'essai gonflable | Invasive breast implant sizer, single-use | Classe IIa | Non | oui | non
2011-02-08 | BIOSIL Limited | EUROSILICONE S.A.S | Inflatable mammary sizer - Gel-Filled high profile (GFXS) | Prothèse d'essai gonflable | Invasive breast implant sizer, single-use | Classe IIa | Non | oui | non |  | https://www.ansm.sante.fr/content/download/158907/2083221/version/1/file/DPS_IMT_04042019.pdf
2011-02-08 | BIOSIL Limited | EUROSILICONE S.A.S | Inflatable mammary sizer - Gel-Filled high profile (RGIDHS) | Prothèse d'essai gonflable | Invasive breast implant sizer, single-use | Classe IIa | Non | oui | non
2011-02-08 | BIOSIL Limited | EUROSILICONE S.A.S | Inflatable mammary sizer - Gel-Filled low profile (GFXLPS) | Prothèse d'essai gonflable | Invasive breast implant sizer, single-use | Classe IIa | Non | oui | non |  | https://www.ansm.sante.fr/content/download/158907/2083221/version/1/file/DPS_IMT_04042019.pdf
2011-02-08 | BIOSIL Limited | EUROSILICONE S.A.S | Inflatable mammary sizer - Gel-Filled medium profile (RGIDS) | Prothèse d'essai gonflable | Invasive breast implant sizer, single-use | Classe IIa | Non | oui | non
2011-02-08 | BIOSIL Limited | EUROSILICONE S.A.S | Inflatable mammary sizer - Saline fill high profile (SFHPS) | Prothèse d'essai gonflable | Invasive breast implant sizer, single-use | Classe IIa | Non | oui | non
2011-02-08 | BIOSIL Limited | EUROSILICONE S.A.S | Inflatable mammary sizer - Saline fill low profile (SFLPS) | Prothèse d'essai gonflable | Invasive breast implant sizer, single-use | Classe IIa | Non | oui | non
2011-02-08 | BIOSIL Limited | EUROSILICONE S.A.S | Prothèse d'otoplastie | Prothèse d'otoplastie | Ear prosthesis | Classe IIb | Non | non | non
2011-02-08 | LABORATOIRES ANIOS | LABORATOIRES ANIOS | Aérosept Compact 250 | Appareil de désinfection par voie aérienne | Unclassified | Classe IIa | Non | non | non
2011-02-08 | Medacta International SA | Medacta France | GMK® Revision Instruments | Système pour prothèse de genou | Joint prosthesis implantation kit | Classe IIa | Non | non | non
2011-02-08 | Medacta International SA | Medacta International SA | MectaPlug | Obturateur diaphysaire | Unclassified | Classe III | PORCINE | oui | non
2011-02-08 | Medacta International SA | Medacta International SA | QUADRA® - AMIStem C - Tige fémorale standard cimenté | Elément de Système de prothèse totale de hanche : Tige fémorale de prothèse de hanche cimenté | Hip prosthesis, internal, total | Classe III | Non | oui | non
2011-02-09 | Bio Recherches Innovations | Bio Recherches Innovations | Broche filetée CF | Broche filetée | Unclassified | Classe IIb | Non | oui | non
2011-02-09 | Bio Recherches Innovations | Bio Recherches Innovations | Broche filetée dite de SCHANZ | Broche filetée | Unclassified | Classe IIb | Non | oui | non
2011-02-09 | SPINEWAY | SPINEWAY | KILI® Cage pour ALIF | Cages impactées et vis pour la chirurgie du rachis (fusion par voie antérieure ALIF) | Spinal fusion cage, sterile | Classe IIb | Non | non | non
2011-02-10 | Advanced Surgical Concepts | OLYMPUS France | Triport Plus | Port d'accès pour instrument de chirurgie laparoscopique | Laparoscopic trocar | Classe IIa | Non | oui | non
2011-02-10 | Smith & Nephew SAS | Smith & Nephew SAS | Dyonics Powermini | Pièces à main DYONICS | Pneumatic arthroscopic shaver system control unit | Classe IIa | Non | non | non
2011-02-10 | THALES AVS FRANCE | THALES AVS FRANCE | Pixium Portable 3543 | Système d'acquisition et de traitement d'images radiologiques | Radiology picture archiving and communication system application software | Classe IIa | Non | non | non
2011-02-10 | THALES AVS FRANCE | THALES AVS FRANCE | Pixium 4600 | Système d'acquisition et de traitement d'images radiologiques | Radiology picture archiving and communication system application software | Classe IIa | Non | non | non
2011-02-11 | BENOIST GIRARD | STRYKER FRANCE SAS | Cupule RimFit EXETER® x3® | Cupule acétabulaire cimenté de prothèse de hanche | Heating press, dental laboratory | Classe III | Non | oui | non
2011-02-11 | BIOSIL Limited | EUROSILICONE S.A.S | Implant testiculaire pré-rempli de gel ferme | Implant testiculaire pré-rempli de gel ferme | Testicle prosthesis | Classe IIb | Non | oui | non
2011-02-11 | Laboratoire SEPTODONT | Laboratoire SEPTODONT | Parcan | Solution canalaire | Dental tooth-cleansing solution | Classe III | Non | non | non
2011-02-11 | PEROUSE MEDICAL | PEROUSE MEDICAL | POLYPERF® Safe | Aiguille de Huber sécurisée (Accessoires de chambres à cathéters implantables) | Subcutaneous injection/infusion port needle | Classe IIa | Non | oui | non
2011-02-11 | PEROUSE MEDICAL | PEROUSE MEDICAL | PPS® Flow+ | Aiguille de Huber sécurisée (Accessoires de chambres à cathéters implantables) | Subcutaneous injection/infusion port needle | Classe IIa | Non | oui | non
2011-02-11 | PEROUSE MEDICAL | PEROUSE MEDICAL | PPS® Quick | Aiguille de Huber sécurisée (Accessoires de chambres à cathéters implantables) | Subcutaneous injection/infusion port needle | Classe IIa | Non | oui | non
2011-02-11 | Pujiang Optoelectronic Technology Co. Ltd. | PRIMOSTYL | TINGET | Autoclave B - Stérilisateur | Unclassified | Classe IIb | Non | non | non
2011-02-11 | SMITH & NEPHEW Inc - Endoscopy Division | Smith & Nephew SAS | BIORAPTOR Knotless Suture Anchor | Ancrage de suture sans nœud | Ligament anchor | Classe IIb | Non | oui | non
2011-02-11 | Société GHIMAS S.P.A. | Société FARMA-DENT | CHLO-SITE | Gel plastique | Unclassified | Classe III | Non | non | non
2011-02-11 | 3M Deutschland GmbH | 3M France - Marchés de la Santé | MDI 3M ESPE : Implant O-Ball Abuttement | Mini Implants hybrides avec tête sphérique MII-OB10 pour stabilisation des prothèses maxillaires | Dental implant, endosseous, partially-embedded | Classe IIb | Non | oui | non | oui
2011-02-11 | 3M Deutschland GmbH | 3M France - Marchés de la Santé | MDI 3M ESPE : Implant Tapered Abuttement | Mini Implants hybrides avec tête conique MII-T18 pour restauration fixe | Dental implant, endosseous, partially-embedded | Classe IIb | Non | oui | non | oui
2011-02-11 | 3M ESPE Division | 3M France - Marchés de la Santé | MDI 3M ESPE - Kit Chirurgical Trousse d'introduction avec/sans clé à cliquet | Accessoires chirurgicaux - Mini implant dentaire MDI | Other Receptor Assays | Classe IIa | Non | non | non | oui
2011-02-14 | AngioDynamics Inc. | AngioDynamics UK Ltd. | NanoKnife Disposable Electrode Needles | Sonde monopolaire d'activation | Generator, <specify> | Classe IIb | Non | non | non
2011-02-14 | AngioDynamics Inc. | AngioDynamics UK Ltd. | NanoKnife Irreversible Electroporation Generator | Générateur d'électroporation irréversible | Generator, <specify> | Classe IIb | Non | non | non
2011-02-14 | Bode Chemie GmbH | Bode Chemie GmbH | Korsolex® Endo-Disinfectant | Désinfectant thermochimique des endoscopes | Disinfectant, <specify> | Classe IIb | Non | non | non
2011-02-14 | Bode Chemie GmbH | Bode Chemie GmbH | Korsolex® Ready to Use | Désinfectant pour instruments | Disinfectant, <specify> | Classe IIb | Non | non | non
2011-02-14 | Boston Scientific Corporation | BOSTON SCIENTIFIC | Expect™ aiguille d'écho-ponction | Aiguille à ponction endoscopique à ultrasons | Body aspiration needle, single-use | Classe IIa | Non | oui | non
2011-02-14 | BOWA-ELECTRONIC GmbH & Co. KG | BOWA-ELECTRONIC GmbH & Co. KG | Sonde monopaire flexible Argon à usage unique | Sonde monopolaire flexible à usage unique pour l’utilisation de l’argon en électrochirurgie HF destinée au système digestif (GIT) et au système tracheobronchial (TBS). | Electrosurgical diathermy system electrode, active, single-use | Classe IIb | Non | non | non
2011-02-14 | CareFusion Switzerland 317 | CareFusion France 309 | ALARIS® CC avec Guardails® | Pompe à perfusion | Syringe pump | Classe IIb | Non | non | non
2011-02-14 | CareFusion Switzerland 317 | CareFusion France 309 | ALARIS® CC avec Guardails® avec logiciel Plus | Pompe à perfusion | Syringe pump | Classe IIb | Non | non | non
2011-02-14 | CareFusion Switzerland 317 | CareFusion France 309 | ALARIS® CC avec logiciel Plus | Pompe à perfusion | Syringe pump | Classe IIb | Non | non | non
2011-02-14 | CareFusion Switzerland 317 | CareFusion France 309 | ALARIS® GH avec Guardails® | Pompe à perfusion | Syringe pump | Classe IIb | Non | non | non
2011-02-14 | CareFusion Switzerland 317 | CareFusion France 309 | ALARIS® GH avec Guardails® avec logiciel Plus | Pompe à perfusion | Syringe pump | Classe IIb | Non | non | non
2011-02-14 | CareFusion Switzerland 317 | CareFusion France 309 | ALARIS® GH avec logiciel Plus | Pompe à perfusion | Syringe pump | Classe IIb | Non | non | non
2011-02-14 | CareFusion Switzerland 317 | CareFusion France 309 | ALARIS® GP avec Guardails® avec logiciel Plus | Pompe à perfusion | Syringe pump | Classe IIb | Non | non | non
2011-02-14 | CareFusion Switzerland 317 | CareFusion France 309 | ALARIS® GP avec logiciel Plus | Pompe à perfusion | Syringe pump | Classe IIb | Non | non | non
2011-02-14 | CORDIS Corporation | CORDIS | Cathéters angiographiques Cordis Super Torque® à marqueurs | Cathéters angiographiques avec bandes de marquage | Angiographic catheter, single-use | Classe III | Non | oui | non
2011-02-14 | Covidien LLC | COVIDIEN France SAS | Force Triad™, Remote Control Activation Kit | Kit d'activation de commande à distance | Laboratory analyser application software IVD | Classe IIb | Non | non | non
2011-02-14 | MEDICALEX FRANCEMED | MEDICALEX FRANCEMED | Cotyle pour prothèse de hanche | Cotyle pour prothèse de hanche | Unclassified | Classe III | Non | oui | non
2011-02-14 | MEDICALEX FRANCEMED | MEDICALEX FRANCEMED | Tête pour prothèse de hanche | Tête pour prothèse de hanche | Unclassified | Classe III | Non | oui | non
2011-02-14 | MEDTRONIC Inc | MEDTRONIC France | Cathéter Pioneer Plus | Cathéter | Peripheral angioplasty balloon catheter | Classe IIa | Non | oui | non
2011-02-14 | OTHESIO Implants | OTHESIO Implants | Cotyle Tripode et Impacté MOBILIS | Composant stérile de prothèse totale de hanche tel que cotyle Ti/HAP non cimenté double mobilité | Unclassified | Classe III | Non | oui | non
2011-02-14 | OTHESIO Implants | OTHESIO Implants | Insert MOBILIS double mobilité | Composant stérile de prothèse totale de hanche tel que Insert mobile de cotyle double mobilité pour tête diam. 22,2 et 45 | Unclassified | Classe III | Non | oui | non
2011-02-14 | Sanivap | Sanivap | Générateur de vapeur Sanivap | Générateur de vapeur | Unclassified | Classe IIa | Non | non | non | oui
2011-02-14 | Synergetics Inc. | CORDIS | Générateur CODMAN® MALIS® CMC®-V | Générateur électrochirurgical bipolaire | General-purpose electrosurgical diathermy system generator | Classe IIb | Non | non | non
2011-02-14 | Synergetics Inc. | JOHNSON & JOHNSON MEDICAL SAS | Système d'irrigation MODULE 1000™ CODMAN MALIS® CMC® - V | Système d'irrigation MODULE 1000™ MALIS® | Surgical irrigation/aspiration system pump | Classe IIa | Non | non | non
2011-02-15 | ANTHOGYR | ANTHOGYR | Gamme AXIOM® : Jauges de profondeur et de parallélisme | Jauges de profondeur et de parallélisme | Implant-depth dental gauge | Classe IIa | Non | non | non
2011-02-15 | Arca-Medica GmbH | Arca-Medica GmbH | SOURIRE | Cage Cervicale | Spinal fusion cage, sterile | Classe IIb | Non | oui | non
2011-02-15 | Arca-Medica GmbH | Arca-Medica GmbH | SYNCHRO | Cage TLIF Lombaire | Spinal fusion cage, sterile | Classe IIb | Non | oui | non
2011-02-15 | NEWCLIP TECHNICS - | NEWCLIP TECHNICS - | Plaque d'addition tibiale interne titane - Non Stérile | Plaque d'addition tibiale interne titane Non Stérile (droite et gauche) | Unclassified | Classe IIb | Non | non | non
2011-02-15 | NEWCLIP TECHNICS - | NEWCLIP TECHNICS - | Plaque d'addition tibiale interne titane - Stérile | Plaque d'addition tibiale interne titane Stérile (droite et gauche) | Unclassified | Classe IIb | Non | oui | non
2011-02-15 | NEWCLIP TECHNICS - | NEWCLIP TECHNICS - | Plaque polyaxiale pour radius distal - Non Stérile | Plaque polyaxiale pour radius distale Non Stérile (droite et gauche) | Unclassified | Classe IIb | Non | non | non
2011-02-15 | NEWCLIP TECHNICS - | NEWCLIP TECHNICS - | Plaque polyaxiale pour radius distal - Stérile | Plaque polyaxiale pour radius distale Stérile (droite et gauche) | Unclassified | Classe IIb | Non | oui | non
2011-02-15 | NEWCLIP TECHNICS - | NEWCLIP TECHNICS - | Plaque verrouillée pour avant-bras - Non Stérile | Plaque verrouillée pour avant-bras - Non Stérile | Unclassified | Classe IIb | Non | non | non
2011-02-15 | NEWCLIP TECHNICS - | NEWCLIP TECHNICS - | Plaque verrouillée pour avant-bras - Stérile | Plaque verrouillée pour avant-bras - Stérile | Unclassified | Classe IIb | Non | oui | non
2011-02-15 | NEWCLIP TECHNICS - | NEWCLIP TECHNICS - | Vis autotaraudantes DTS® - Non Stérile | Vis autotaraudantes en TA6V | Bone screw, non-biodegradable | Classe IIb | Non | non | non
2011-02-15 | NEWCLIP TECHNICS - | NEWCLIP TECHNICS - | Vis autotaraudantes DTS® - Stérile | Vis autotaraudantes en TA6V | Bone screw, non-biodegradable | Classe IIb | Non | oui | non
2011-02-15 | Vitrex Medical AS | Mendor Oy | Mendor Discreet Sterile lancets | Lancettes jetables (stériles) pour lecteur de glycémie | Unclassified | Classe IIa | Non | oui | non
2011-02-16 | HOWMEDICA Osteonics Corp. | STRYKER FRANCE SAS | Triathlon® PKR Instruments | Mèche Triathlon® PKR | Non-sterile fluted surgical drill, reusable | Classe IIa | Non | non | non | oui
2011-02-16 | MORIA S.A. | MORIA S.A. | Tête CBSU 110 - Chambre artificielle | Tête CBSU 110 - Chambre artificielle | Keratome, <specify> | Classe IIa | Non | oui | non
2011-02-16 | MORIA S.A. | MORIA S.A. | Tête CBSU 130 - Chambre artificielle | Tête CBSU 130 - Chambre artificielle | Keratome, <specify> | Classe IIa | Non | oui | non
2011-02-16 | MORIA S.A. | MORIA S.A. | Tête CBSU 200 - Chambre artificielle | Tête CBSU 200 - Chambre artificielle | Keratome, <specify> | Classe IIa | Non | oui | non
2011-02-16 | MORIA S.A. | MORIA S.A. | Tête CBSU 250 - Chambre artificielle | Tête CBSU 250 - Chambre artificielle | Keratome, <specify> | Classe IIa | Non | oui | non
2011-02-16 | MORIA S.A. | MORIA S.A. | Tête CBSU 300 - Chambre artificielle | Tête CBSU 300 - Chambre artificielle | Keratome, <specify> | Classe IIa | Non | oui | non
2011-02-16 | MORIA S.A. | MORIA S.A. | Tête CBSU 50 - Chambre artificielle | Tête CBSU 50 - Chambre artificielle | Keratome, <specify> | Classe IIa | Non | oui | non
2011-02-16 | MORIA S.A. | MORIA S.A. | Tête CBSU 90 - Chambre artificielle | Tête CBSU 90 - Chambre artificielle | Keratome, <specify> | Classe IIa | Non | oui | non
2011-02-16 | THIEBAUD | THIEBAUD | t'PX | Trocart pour ponction des ventricules cérébraux | Unclassified | Classe III | Non | oui | non | oui
2011-02-17 | ENDO-PASSION | ALBYN MEDICAL - SASU | Anse à mucosectomie | Anse à mucosectomie | Unclassified | Classe IIb | Non | oui | non
2011-02-17 | ENDO-PASSION | ALBYN MEDICAL - SASU | Anse à polypectomie | Anse à polypectomie | Unclassified | Classe IIb | Non | oui | non
2011-02-17 | EVOLUTIS | EVOLUTIS | Adaptateur de Cone | Adaptateur pour tige H41 | Hip prosthesis, internal, femoral component | Classe III | Non | oui | non | oui
2011-02-17 | EVOLUTIS | EVOLUTIS | STEMSYS HAC - Tige fémorale sans collerette | Tige fémorale sans collerette | Hip prosthesis, internal, femoral component | Classe III | Non | oui | non
2011-02-17 | EVOLUTIS | EVOLUTIS | STEMSYS Ti+HAC - Tige fémorale à collerette | Tige fémorale à collerette | Hip prosthesis, internal, femoral component | Classe III | Non | oui | non
2011-02-17 | MATHYS AG | MATHYS Orthopédie | Prothèse de genou rotatoire MHK (Mathys Hinge Knee) : Cale fémorale distale | Prothèse de genou rotatoire : Cale fémorale distale | unclassified | Classe III | Non | oui | non | oui
2011-02-17 | MATHYS AG | MATHYS Orthopédie | Prothèse de genou rotatoire MHK (Mathys Hinge Knee) : Cale fémorale postérieure | Prothèse de genou rotatoire : Cale fémorale postérieure | unclassified | Classe III | Non | oui | non | oui
2011-02-17 | MATHYS AG | MATHYS Orthopédie | Prothèse de genou rotatoire MHK (Mathys Hinge Knee) : Cale tibiale | Prothèse de genou rotatoire : Cale tibiale | unclassified | Classe III | Non | oui | non | oui
2011-02-17 | MATHYS AG | MATHYS Orthopédie | Prothèse de genou rotatoire MHK (Mathys Hinge Knee) : Condyle | Prothèse de genou rotatoire : Condyle | unclassified | Classe III | Non | oui | non | oui
2011-02-17 | MATHYS AG | MATHYS Orthopédie | Prothèse de genou rotatoire MHK (Mathys Hinge Knee) : Insert PE | Prothèse de genou rotatoire : Insert PE | unclassified | Classe III | Non | oui | non | oui
2011-02-17 | MATHYS AG | MATHYS Orthopédie | Prothèse de genou rotatoire MHK (Mathys Hinge Knee) : Plateau | Prothèse de genou rotatoire : Plateau | unclassified | Classe III | Non | oui | non | oui
2011-02-17 | MATHYS AG | MATHYS Orthopédie | Prothèse de genou rotatoire MHK (Mathys Hinge Knee) : Rotule | Prothèse de genou rotatoire : Rotule | unclassified | Classe III | Non | oui | non | oui
2011-02-17 | MATHYS AG | MATHYS Orthopédie | Prothèse de genou rotatoire MHK (Mathys Hinge Knee) : Tige d'extension | Prothèse de genou rotatoire : Tige d'extension | unclassified | Classe III | Non | oui | non | oui
2011-02-17 | MICRO-TECH (Nanjing) Co., Ltd. | ALBYN MEDICAL - SASU | Endoprothèse intestinale MTN | Endoprothèse intestinale | Stent, <specify> | Classe IIb | Non | oui | non
2011-02-17 | QUIES | QUIES | QUIES OPTIK | Solution Multifonctions pour lentilles de contact souples 360 ml | Contact lens solution | Classe IIb | Non | oui | non
2011-02-17 | SAINT JUDE MEDICAL | Abbott Medical France SAS | Agilis EPI | Introducteur orientable | Cardiovascular device introducer, steerable | Classe III | Non | oui | non
2011-02-17 | SAINT JUDE MEDICAL | Abbott Medical France SAS | Agilis ES | Introducteur orientable | Cardiovascular device introducer, steerable | Classe III | Non | oui | non
2011-02-17 | SAINT JUDE MEDICAL | Abbott Medical France SAS | Current + DR | Cardioverteur défibrillateur implantable | Defibrillator/pacemaker, implantable | DMIA | Non | oui | non
2011-02-17 | SAINT JUDE MEDICAL | Abbott Medical France SAS | Current + VR | Cardioverteur défibrillateur implantable | Defibrillator/pacemaker, implantable | DMIA | Non | oui | non
2011-02-17 | SAINT JUDE MEDICAL | Abbott Medical France SAS | Promote + | Cardioverteur défibrillateur implantable | Defibrillator/pacemaker, implantable | DMIA | Non | oui | non
2011-02-17 | SAINT JUDE MEDICAL | Abbott Medical France SAS | Reflexion HD | Cathéter cardiographie | Electrophysiology cardiac catheter, single-use | Classe III | Non | oui | non
2011-02-17 | SenoRx Inc. | BARD France | Finesse™ Ultra Breast Biopsy Driver | Pistolet à biopsie mammaire Finesse™ Ultra | Side-notch biopsy gun, reusable | Classe IIa | Non | non | non
2011-02-17 | SenoRx Inc. | BARD France | Finesse™ Ultra Breast Biopsy Probe | Sonde à biopsie échoguidée mammaire Finesse™ Ultra | Soft-tissue biopsy needle, single-use | Classe IIa | Non | oui | non
2011-02-17 | TERPAN | TERPAN | Capricia Frissons de plaisir | Gel intime lubrifiant | Lubricant, <specify> | Classe IIa | Non | non | non
2011-02-17 | TERPAN | TERPAN | Capricia Plaisir et Confort | Gel intime lubrifiant | Lubricant, <specify> | Classe IIa | Non | non | non
2011-02-17 | TERPAN | TERPAN | Capricia Ultra Douceur | Gel intime lubrifiant | Lubricant, <specify> | Classe IIa | Non | non | non
2011-02-17 | TSK Laboratory Japan | Allergan | STERIJECT Premium disposable needles | Aiguilles | Needle, injection | Classe IIa | Non | oui | non
2011-02-18 | MICROPORT | MICROPORT CRM FRANCE SAS | SmartView Monitor, modèles PSTN et GPRS | Transmetteur | Endocardial pacing lead | DMIA | Non | non | non
2011-02-18 | RAFFIN MEDICAL | RAFFIN MEDICAL | Trousse d'accouchement N°11 | Trousse d'accouchement | Birthing/delivery kit | Classe IIa | Non | oui | non | oui
2011-02-21 | CHF Solutions Inc. | BAXTER SAS | AQUADEX™ FlexFlow | Système d'extraction de liquide | Haemofiltration system | Classe IIb | Non | non | non
2011-02-21 | CHF Solutions Inc. | BAXTER SAS | Cathéter long bi lumière | Cathéter long bi lumière (pour veine basilique avec le système AQUADEX) | Intravascular catheter, <specify> | Classe IIa | Non | oui | non
2011-02-21 | CHF Solutions Inc. | BAXTER SAS | Set UF 500 (Set d'ultrafiltration pour utilisation sur le système AQUADEX™ FlexFlow) | Système d'extraction de liquide | Haemofilter | Classe IIb | Non | oui | non | oui
2011-02-21 | Glaukos Corporation | Meditech Strategic Consultants B.V. | Inserteur G3 Glaukos® préchargé avec endoprothèse suprachoroïdienne Glaukos® | Inserteur préchargé avec endoprothèse suprachoroïdienne | Eye drain | Classe III | Non | oui | non
2011-02-21 | Glaukos Corporation | Meditech Strategic Consultants B.V. | Système d'injecteur G2-M-IS Glaukos® | Dispositif de micro-dérivation trabéculaire | Eye drain | Classe III | Non | oui | non
2011-02-21 | Laboratoire TETRA MEDICAL | Laboratoire TETRA MEDICAL | Boule de gaze ou Non Tissé stérile X-Ray | Boule de gaze X-Ray | Gauze bandage, roll | Classe IIa | Non | oui | non
2011-02-21 | Laboratoire TETRA MEDICAL | Laboratoire TETRA MEDICAL | Compresses gaze ou Non Tissé pliage portefeuille ou chirurgical non stérile | Compresses chirurgicales dispositif invasif temporaire | Gauze compress | Classe IIa | Non | non | non
2011-02-21 | Laboratoire TETRA MEDICAL | Laboratoire TETRA MEDICAL | Compresses gaze ou Non tissé pliage portefeuille ou chirurgical stérile | Compresses chirurgicales dispositif invasif temporaire | Gauze compress | Classe IIa | Non | oui | non
2011-02-21 | Laboratoire TETRA MEDICAL | Laboratoire TETRA MEDICAL | Laparotomie Champs de bordure Gaze ou Non Tissé chirurgical stérile | Compresses chirurgicales dispositif invasif temporaire | Laparotomy sponge | Classe IIa | Non | oui | non
2011-02-21 | Laboratoire TETRA MEDICAL | Laboratoire TETRA MEDICAL | Pansement de compression vasculaire | Pansement de compression vasculaire stérile | Pressure bandage, non-sterile | Classe IIa | Non | oui | non
2011-02-21 | Micro-Mega | Micro-Mega | MM-GP points, Revo-S GP points | Pointes de Gutta Percha (Applications dentaires) | Natural gutta-percha | Classe IIa | Non | non | non
2011-02-21 | Micro-Mega | Micro-Mega | MM-Paper points, Revo-S paper points | Papier absorbant dentaire | Endodontic paper point | Classe IIa | Non | non | non
2011-02-21 | Micro-Mega | Micro-Mega | Revo Condensor | Condenseur dentaire (instrument d'endodontie dentaire) | Dental root canal filling spreader/plugger | Classe IIa | Non | non | non
2011-02-21 | Micro-Mega | Micro-Mega | Statis ML 201.1 | Turbine dentaire | Pneumatic dental drilling system handpiece | Classe IIa | Non | non | non
2011-02-21 | Micro-Mega | Micro-Mega | Statis SL 101.1 | Turbine dentaire | Pneumatic dental drilling system handpiece | Classe IIa | Non | non | non
2011-02-22 | Atrium Medical Corporation | Atrium Europe B.V. | CLEARWAY™ OTW Therapeutic Infusion Catheter | Cathéter de perfusion thérapeutique pour insertion sur fil-guide | Vascular perfusion catheter | Classe IIb | Non | oui | non
2011-02-22 | MAQUET Cardiopulmonary AG | MAQUET | Piège à bulles veineux VBT 160 | Piège à bulles veineux | Blood transfusion filter | Classe IIa | Non | oui | non
2011-02-22 | Rifair | Rifair | Centrale de production d'air médical RMED DSCM 11-10 | Centrale de production d'air médical | Medical compressed air system | Classe IIa | Non | non | non
2011-02-22 | Rifair | Rifair | Centrale de production d'air médical RMED DSCM 7-10 | Centrale de production d'air médical | Medical compressed air system | Classe IIa | Non | non | non
2011-02-22 | Rifair | Rifair | Systèmes d'aspiration pour application médicales TRIOVAC 25 | Systèmes d'aspiration pour application médicales | Medical gas and vacuum system | Classe IIa | Non | non | non
2011-02-22 | Rifair | Rifair | Systèmes d'aspiration pour applications médicales TRIOVAC 200 | Systèmes d'aspiration pour applications médicales | Medical gas and vacuum system | Classe IIa | Non | non | non
2011-02-22 | STRYKER Trauma GmbH | STRYKER FRANCE SAS | Gamma3 System - Broche K avec rondelle | Instruments Gamma3 System : Broche K avec rondelle | Bone nail guidewire | Classe IIa | Non | oui | non
2011-02-22 | STRYKER Trauma GmbH | STRYKER FRANCE SAS | Gamma3 System - Tréfine | Instruments Gamma3 System : Tréfine | Medullary canal orthopaedic reamer, rigid | Classe IIa | Non | non | non
2011-02-22 | STRYKER Trauma GmbH | STRYKER FRANCE SAS | Gamma3 System - U-Blade Set, Ti | Dispositif d'ostéosynthèse à usage unique | Orthopaedic bone screw, non-biodegradable, sterile | Classe IIb | Non | oui | non
2011-02-22 | TORNIER - WRIGHT FRANCE | TORNIER - WRIGHT FRANCE | MEIJE DUO - Tige sans ciment | Elément de Prothèse de hanche : Tige sans ciment | Uncoated unicondylar knee tibia prosthesis, polyethylene | Classe III | Non | oui | non | oui
2011-02-23 | BEIERSDORF AG | BEIERSDORF | SOS Pansements Ampoules | Pansements Ampoules | Skin moisture barrier dressing | Classe IIa | Non | non | non
2011-02-23 | BEIERSDORF AG | BEIERSDORF | Spray réfrigérant hansaplast | Spray réfrigérant | Cold therapy spray | Classe IIa | Non | non | non
2011-02-23 | Laboratoires OSMA | BEIERSDORF | SOS Micro Coupures Hansaplast | Stick SOS Micro coupures | Unclassified | Classe IIa | Non | non | non
2011-02-23 | LAMIDEY NOURY MEDICAL | LAMIDEY NOURY MEDICAL | Aspirateur chirurgical AS62 et AS64 | Aspirateur chirurgical AS62 et AS64 à forte dépression et fort débit | General-purpose suction system, line-powered | Classe IIa | Non | non | non
2011-02-23 | Tecnimed | BEIERSDORF | Clic & Calm Piqûres de moustiques Hansaplast | Appareil Clic and Calm - Piqûres de moustiques | Insect bite/sting kit | Classe IIa | Non | non | non
2011-02-24 | DKS LOVERSAN | COOPERATION PHARMACEUTIQUE FRANCAISE | Nécessaires épicrâniens SALVA | Nécessaires épicrâniens | Intravenous catheterization kit | Classe IIa | Non | oui | non
2011-02-24 | GE Healthcare Finland Oy | GE Medical System SCS | Capteur PediTip SpO² TruSignal® | Capteur SpO² | Pulse oximeter, line-powered | Classe IIb | Non | non | non
2011-02-24 | GE Healthcare Finland Oy | GE Medical System SCS | Capteur PediTip SpO² TruSignal®, connecteur GE | Capteur SpO² | Pulse oximeter, line-powered | Classe IIb | Non | non | non
2011-02-24 | GE Healthcare Finland Oy | GE Medical System SCS | Capteur PediTip SpO² TruSignal®, connecteur Trusat | Capteur SpO² | Pulse oximeter, line-powered | Classe IIb | Non | non | non
2011-02-24 | Hangzhou Sejoy Electronics and Instruments Co.Ltd | COOPERATION PHARMACEUTIQUE FRANCAISE | Thermomètre Digital TORM | Thermomètre Digital | Thermometer, electronic, <specify> | Classe IIa | Non | non | non
2011-02-24 | LABORATOIRE PHAGOGENE | LABORATOIRE PHAGOGENE | Phagoscope APA | Désinfectant de matériel médico-chirurgical (Parties A & B) | Disinfectant, <specify> | Classe IIb | Non | non | non | oui
2011-02-24 | MACO PHARMA | MACO PHARMA | Maco Biotech Freezing - Accessories Sampling Coupler | Accessoire destiné à l'échantillonnage | Arteriovenous/external shunt connector | Classe IIa | Non | oui | non | oui
2011-02-24 | MACO PHARMA | MACO PHARMA | MacoGenic | Machine d'illumination | Unclassified | Classe IIb | Non | non | non | oui
2011-02-24 | MACO PHARMA | MACO PHARMA | MacoPharma SSP/SSP+ | Solution de Conservation de Plaquettes | Platelet storage solution | Classe III | Non | oui | non
2011-02-24 | MACO PHARMA | MACO PHARMA | MacoTronic V4 | Machine d'illumination | Unclassified | Classe IIb | Non | non | non
2011-02-24 | MAQUET Cardiopulmonary AG | MAQUET | Canules HLS | Kit de canules HLS | Peripheral vascular infusion/aspiration catheter | Classe IIa | Non | oui | non
2011-02-24 | MAQUET Cardiopulmonary AG | MAQUET | Kit de canule HLS + Bioline Coating | Canule HLS avec Bioline Coating | Peripheral vascular infusion/aspiration catheter | Classe III | PORCINE | oui | non
2011-02-24 | MAQUET Cardiopulmonary AG | MAQUET | Piège à bulles veineux BE-VBT 160 + Bioline Coating | Piège à bulles veineux avec Bioling Coating | Blood transfusion filter | Classe III | PORCINE | oui | non
2011-02-24 | Microlife Corporation Taiwan | COOPERATION PHARMACEUTIQUE FRANCAISE | Thermomètre électronique 10 Sec TORM | Thermomètre électronique | Thermometer, electronic, <specify> | Classe IIa | Non | non | non
2011-02-24 | Microlife Corporation Taiwan | COOPERATION PHARMACEUTIQUE FRANCAISE | Thermomètre grand écran TORM | Thermomètre grand écran | Thermometer, electronic, <specify> | Classe IIa | Non | non | non
2011-02-24 | Microlife Corporation Taiwan | COOPERATION PHARMACEUTIQUE FRANCAISE | Thermomètre médical électronique à sonde flexible TORM | Thermomètre médical électronique à sonde flexible | Thermometer, electronic, <specify> | Classe IIa | Non | non | non
2011-02-24 | SMITH & NEPHEW Orthopaedics AG | ORTHO-ID | TOEFIT Plus | Système articulaire pour hémi-arthroplastie ou arthroplastie totale du pied | Unclassified | Classe IIb | Non | oui | non
2011-02-24 | TSK Laboratory Japan | MERZ Aesthetics Inc. | Cannula | Aiguilles hypodermiques TSK | Hypodermic needle, single-use | Classe IIa | Non | oui | non
2011-02-24 | ZIMMER Spine, Inc | ZIMMER SPINE | PathFinder NXT™ Minimally Invasive Pedicle Screw System | Système de vis pédiculée mini-invasif | Trans-facet-screw internal spinal fixation system | Classe IIb | Non | non | non | oui
2011-02-24 | ZIMMER Spine, Inc | ZIMMER SPINE | PathFinder NXT™ Minimally Invasive Pedicle Screw System | Instruments chirurgicaux à usage unique | Sweat treatment apparatus | Classe IIa | Non | non | non
2011-02-24 | ZIMMER Trabecular Metal Technology, Inc | ZIMMER SPINE | Dispositif de fusion TM-S | Dispositif de fusion cervicale | Unclassified | Classe IIb | Non | oui | non
2011-02-24 | ZIMMER Trabecular Metal Technology, Inc | ZIMMER SPINE | Trabecular Metal Technology Spine System Trials | Instruments chirurgicaux | Orthopaedic prosthesis implantation instrument, reusable | Classe IIa | Non | non | non
2011-02-25 | Cytori Therapeutics | MedC Partners | CELASE™ | Enzyme protéolytique pour utilisation avec le dispositif CELUTION® | Unclassified | Classe IIb | Non | oui | non
2011-02-25 | Cytori Therapeutics | MedC Partners | CELBRUSH™ | Instrument chirurgical réutilisable | Unclassified | Classe IIa | Non | oui | non
2011-02-25 | Cytori Therapeutics | MedC Partners | CELUTION® | Pour le traitement des cellules humaines autologues avec le réactif Celase™ 835/CRS | Unclassified | Classe IIb | Non | oui | non
2011-02-25 | Cytori Therapeutics | MedC Partners | Puregraft® 250 Pure | Le système Cytori PureGraft™ 250/PURE-EU est un système stérile, à usage unique, à circuit fermé, destiné à la préparation et à la réimplantation de greffes du tissu adipeux autologue propre au patient pour des applications cosmétiques et reconstructives. | Autologous adipose tissue collection/washing set | Classe IIa | Non | oui | non
2011-02-25 | EDWARDS LIFESCIENCES LLC | EDWARDS LIFESCIENCES | Edwards SAPIEN XT, Système de mise en place Ascendra et Accessoires | Système de mise en place Ascendra et Accessoires | Cardiac valve graft | Classe III | BOVINE | oui | non | oui
2011-02-25 | EDWARDS LIFESCIENCES LLC | EDWARDS LIFESCIENCES | Edwards SAPIEN XT, Valve cardiaque transcathéter avec système de mise en place Ascendra | Valve cardiaque transcathéter avec système de mise en place Ascendra | Cardiac valve graft | Classe III | BOVINE | oui | non | oui
2011-02-25 | EUROS | EUROS | Cage cervicales LOVE CC | Cage cervicales antérieures | Trans-facet-screw internal spinal fixation system | Classe IIb | Non | oui | non
2011-02-25 | FUKUDA DENSHI CO Ltd | ASEPT INMED | CardiMax FX 8322 | Electrocardiographe | Electrocardiographs, <specify> | Classe IIa | Non | non | non
2011-02-25 | FUKUDA DENSHI CO Ltd | ASEPT INMED | CardiMax FX-8222 | Electrocardiographe | Electrocardiographs, <specify> | Classe IIa | Non | non | non
2011-02-25 | GROUPE LEPINE | GROUPE LEPINE | Prothèse unicompartimentale de genou : Surface UNI GALICA | Prothèse unicompartimentale de genou : Surface | Knee prosthesis, internal, tibial component | Classe IIb | Non | oui | non
2011-02-25 | Hansen Medical, Inc. | MediMark Europe | Lynx™ Robotic Ablation Catheter | Cathéter d'ablation robotique : Cathéter de commande muni d'un cathéter d'ablation intégré et irrigué | Ablative cardiac catheter | Classe III | Non | oui | non
2011-02-25 | MACO PHARMA | MACO PHARMA | Maco Biotech Collection - Bone marrow containers | MACO BIOTECH Collection - Bone marrow containers | Bone marrow collection/transfusion set | Classe IIa | Non | oui | non
2011-02-25 | MATHYS AG | MATHYS Orthopédie | Fraise pour l'éperon de Merkel | Instruments non stétiles Mathys | Orthopaedic reamer, <specify> | Classe IIa | Non | non | non
2011-02-25 | SMITH & NEPHEW Inc. | Smith & Nephew SAS | RENASYS-F/AB | Kit de pansement abdominal | Wound dressing kit | Classe IIb | Non | oui | non
2011-02-25 | STRYKER INSTRUMENTS | STRYKER FRANCE SAS | Neptune 2 Docking Station | Système de gestion des déchets | Surgical fluid/smoke waste management system disposal unit | Classe IIa | Non | non | non | oui
2011-02-25 | STRYKER INSTRUMENTS | STRYKER FRANCE SAS | Neptune 2 Rover ULTRA | Système de gestion des déchets | Surgical fluid/smoke waste management system disposal unit | Classe IIa | Non | non | non | oui
2011-02-25 | STRYKER INSTRUMENTS | STRYKER FRANCE SAS | Neptune® 2 4-Port Manifold | Système de gestion des déchets | Surgical fluid/smoke waste management system disposal unit | Classe IIa | Non | non | non
2011-02-28 | Codman & Shurtleff, Inc | CORDIS | Coil détachable FILL ORBIT GALAXY™ | Le coil détachable | Embolization implant kit | Classe III | Non | oui | non
2011-02-28 | Codman & Shurtleff, Inc | CORDIS | Coil détachable FRAME ORBIT GALAXY™ | Le coil détachable | Embolization implant kit | Classe III | Non | oui | non
2011-02-28 | Codman & Shurtleff, Inc | CORDIS | Coil détachable XTRASOFT ORBIT GALAXY™ | Le coil détachable | Embolization implant kit | Classe III | Non | oui | non
2011-02-28 | FENWAL Inc. | FENWAL Europe SPRL | Kit aphérèse Auto-C | Nécessaire à usage unique PLASMACELL-C™, aiguille avec le protecteur d’aiguille anti-piqûre MASTERGUARD™, poche d’échantillonnage et poches de recueil 1000 ml | Apheresis system tubing set | Classe IIb | Non | oui | non
2011-02-28 | Laboratoires INEBIOS | Laboratoires INEBIOS | Rhinolaya protect spray 50 ml | Spray nasal | unclassified | Classe IIa | Non | non | non
2011-02-28 | MAQUET Cardiopulmonary AG | MAQUET | Bloc Thermique HCU 30 | Bloc Thermique | Cardiopulmonary bypass system heat exchanger | Classe IIb | Non | non | non
2011-02-28 | MAQUET Cardiopulmonary AG | MAQUET | Hémoconcentrateurs sans rinçage BC 140 Plus | Hémoconcentrateurs sans rinçage | Haemoconcentrator | Classe IIb | Non | oui | non
2011-02-28 | MAQUET Cardiopulmonary AG | MAQUET | Hémoconcentrateurs sans rinçage BC 20 Plus | Hémoconcentrateurs sans rinçage | Haemoconcentrator | Classe IIb | Non | oui | non
2011-02-28 | MAQUET Cardiopulmonary AG | MAQUET | Hémoconcentrateurs sans rinçage BC 60 Plus | Hémoconcentrateurs sans rinçage | Haemoconcentrator | Classe IIb | Non | oui | non
2011-02-28 | MAQUET Cardiopulmonary AG | MAQUET | Machine Cœur-Poumon HL 20 | Machine Cœur-Poumon | Cardiopulmonary bypass system, roller type | Classe IIb | Non | non | non
2011-02-28 | MAQUET Cardiopulmonary AG | MAQUET | MYWIRE | Electrode de stimulateur cardiaque temporaire | Epicardial pacing lead | Classe III | Non | oui | non
2011-02-28 | MAQUET Cardiopulmonary AG | MAQUET | PACE T10 | Stimulateur cardiaque | External pacemaker, noninvasive | Classe IIb | Non | non | non
2011-02-28 | MAQUET Cardiopulmonary AG | MAQUET | PACE T20 | Stimulateur cardiaque externe temporaire | External pacemaker, noninvasive | Classe IIb | Non | non | non
2011-02-28 | MEDICREA INTERNATIONAL | MEDICREA INTERNATIONAL | IMPIX-C+ | Cage cervical pré-remplie | Spinal fusion cage, sterile | Classe III | Non | oui | non
2011-02-28 | RAND S.r.l. | RAND S.r.l. | Cathéter arrondi en Silicone Ch 24 | Cathéter arrondi en Silicone Ch 24 | Thoracic drain | Classe IIa | Non | oui | non
2011-02-28 | RAND S.r.l. | RAND S.r.l. | HANG&GO HT BASIC (tubulures/cathéters) | Kit pour perfusion hyperthermique | Intravascular/intracavitary-circulation hyperthermia system set | Classe IIa | Non | oui | non
2011-02-28 | RAND S.r.l. | RAND S.r.l. | HANG&GO HT (tubulures/cathéters/sonde de température) | Kit pour perfusion hyperthermique | Intravascular/intracavitary-circulation hyperthermia system set | Classe IIa | Non | oui | non
2011-02-28 | RAND S.r.l. | RAND S.r.l. | HIPP (F) LINE SET | Set de lignes pour perfusion hyperthermique | Intravascular/intracavitary-circulation hyperthermia system set | Classe IIa | Non | oui | non
2011-02-28 | RAND S.r.l. | RAND S.r.l. | ILP HT | Set de lignes pour perfusion de membres ou d'organes | Intravascular/intracavitary-circulation hyperthermia system set | Classe IIa | Non | oui | non
2011-02-28 | RAND S.r.l. | RAND S.r.l. | m-ILP LINE SET | Set de lignes pour perfusion de membres ou d'organes | Intravascular/intracavitary-circulation hyperthermia system set | Classe IIa | Non | oui | non
2011-02-28 | ZIMMER, Inc. | ZIMMER BIOMET France | Zimmer® Natural Nail™ System - ZNN Clou de fémur Antégrade | Clous fémoraux antégrades | Femur nail, sterile | Classe IIb | Non | oui | non
2011-03-01 | HeartSine Technologies Ldt | Defibrion | HeartSine PDU 400™ | Personal Defibrillation Unit | Unclassified | Classe IIb | Non | non | non
2011-03-01 | HOWMEDICA Osteonics Corp. | STRYKER FRANCE SAS | Triathlon® Femoral Distal Augment Trial | Cales fémorales distales d'essai | Trial joint prosthesis | Classe IIa | Non | non | non
2011-03-01 | MAQUET Cardiopulmonary AG | MAQUET | QUADROX-i Neonatal | Oxygénateur à membrane microporeuse | Extracorporeal membrane oxygenator | Classe IIa | Non | oui | non
2011-03-01 | MAQUET Cardiopulmonary AG | MAQUET | QUADROX-i Neonatal + Bioline Coating | Oxygénateur à membrane microporeuse | Extracorporeal membrane oxygenator | Classe III | PORCINE | oui | non
2011-03-01 | MAQUET Cardiopulmonary AG | MAQUET | QUADROX-i Pediatric | Oxygénateur à membrane microporeuse | Extracorporeal membrane oxygenator | Classe IIa | Non | oui | non
2011-03-01 | MAQUET Cardiopulmonary AG | MAQUET | QUADROX-i Pediatric + Bioline Coating | Oxygénateur à membrane microporeuse | Extracorporeal membrane oxygenator | Classe III | PORCINE | oui | non
2011-03-01 | MEDTRONIC Inc | MEDTRONIC France | Contour 3D™ | Anneau pour annuloplastie - tricuspide | Unclassified | Classe III | Non | oui | non
2011-03-01 | SYNTHES GmbH | ANSPACH / SYNTHES | Broches de réduction pour plaque | Broches de réduction pour plaque | Non-sterile fluted surgical drill, reusable | Classe IIa | Non | non | non
2011-03-02 | CORONEO Inc. | CORONEO Inc. | CORONEO EXTRA AORTIC | Anneau pour Annuloplastie Aortique | Aortic annuloplasty ring | Classe III | Non | oui | non | oui
2011-03-02 | GE Medical System Co. Ltd | GE Medical System SCS | Achilles™ EXPII, version I | Ultrasonomètre Achilles™ EXPII | Bone absorptiometric ultrasound system | Classe IIa | Non | non | non
2011-03-02 | HYALTECH Limited | Carl Zeiss Meditec France SAS | VisThesia™ 1,0 % (VisThesia topical + VisThesia™ 1,0 % Intracameral + Viscoflow cannula) | Substances viscoélastiques d’aide à la chirurgie intraoculaire | Aqueous/vitreous humour replacement medium | Classe III | Non | oui | non
2011-03-02 | HYALTECH Limited | Carl Zeiss Meditec France SAS | VisThesia™ 1,5 % (VisThesia™ Topical + VisThesia™ 1,5 % Intracameral + Viscoflow cannula) | Substances viscoélastiques d’aide à la chirurgie intraoculaire | Aqueous/vitreous humour replacement medium | Classe III | Non | oui | non
2011-03-02 | HYALTECH Limited | Carl Zeiss Meditec France SAS | Z-HYALCOAT™ | Solution viscoélastique pour la chirurgie intraoculaire | Aqueous/vitreous humour replacement medium | Classe IIb | Non | oui | non
2011-03-02 | HYALTECH Limited | Carl Zeiss Meditec France SAS | Z-HYALIN™ | Solution visco-élastique pour utilisation en chirurgie intraoculaire (10mg/ml - 1% hyaluronate de sodium) | Aqueous/vitreous humour replacement medium | Classe IIb | Non | oui | non
2011-03-02 | HYALTECH Limited | Carl Zeiss Meditec France SAS | Z-HYALIN™ Plus | Solution visco-élastique pour utilisation en chirurgie intraoculaire(15 mg/ml - 1,5 % hyaluronate de sodium). | Aqueous/vitreous humour replacement medium | Classe IIb | Non | oui | non
2011-03-02 | MAQUET | MAQUET | PIK | Introducteur percutané pour canule artérielle (PIK 100) et pour canule veineuse (PIK 150) | Intravenous catheterization kit | Classe IIa | Non | oui | non
2011-03-02 | MAQUET Cardiopulmonary AG | MAQUET | Appareil d'Hyperthermie HU 35 | Appareil d'Hyperthermie | Cardiopulmonary bypass system heat exchanger | Classe IIb | Non | non | non
2011-03-02 | MAQUET Cardiopulmonary AG | MAQUET | Electronic Gas Blender EGB 40 | Mélangeur de gaz électronique | Breathing gas mixer | Classe IIa | Non | non | non
2011-03-02 | Société de Production de Pansements et Adhésifs | Laboratoires URGO | Diable vert, Pansement Coricide | Pansement coricide | Dressing, <specify> | Classe III | Non | non | non
2011-03-02 | STRYKER Endoscopy | STRYKER FRANCE SAS | Ancrage REELX STT™ | Ancrage de suture avec applicateur jetable. | Fixation device, internal, <specify> | Classe IIb | Non | oui | non | oui
2011-03-03 | Covidien LLC | COVIDIEN France SAS | Surgipro™ | Suture non résorbable monofilament en polypropylène | Unclassified | Classe III | Non | oui | non
2011-03-03 | GE Healthcare | GE Medical System SCS | Centricity AW Suite, version 2.0 | Logiciel Centricity AW Suite | Radiology picture archiving and communication system application software | Classe IIa | Non | non | non
2011-03-03 | GE Healthcare | GE Medical System SCS | Centricity PACS Web Diagnostic, version 2.0 | Logiciel Centricity PACS Web Diagnostic | Radiology picture archiving and communication system application software | Classe IIa | Non | non | non
2011-03-03 | RAFFIN MEDICAL | RAFFIN MEDICAL | Trousse d'épisiotomie N°2 | Trousse d'épisiotomie | Birthing/delivery kit | Classe IIa | Non | oui | non | oui
2011-03-03 | Tentan AG | Almafil | Gel à l'acide lactique Gynofit | Gel vaginal à base d'acide lactique et de glycogène | Lubricant, vaginal, patient | Classe IIa | Non | non | non
2011-03-03 | Tentan AG | Almafil | Gel hydratant Gynofit | Gel hydratant, gel vaginal pour hydrater les muqueuses en cas de sécheresse vaginale | Lubricant, vaginal, patient | Classe IIa | Non | non | non
2011-03-04 | ANTHOGYR | ANTHOGYR | Gamme AXIOM® - Foret initial | Foret initial | Fixture/appliance dental drill, reusable | Classe IIa | Non | non | non
2011-03-04 | ANTHOGYR | ANTHOGYR | Gamme AXIOM® - Foret pointeur | Foret pointeur | Fixture/appliance dental drill, reusable | Classe IIa | Non | non | non
2011-03-04 | GRIFOLS France | GRIFOLS France | ACD-A Grifols | Poche contenant 500 ou 1000 ml de solution anticoagulante | Unclassified | Classe IIb | Non | oui | non
2011-03-04 | MAQUET Cardiopulmonary AG | MAQUET | Cellule BMU / Capteur BMU | Cellule et capteur pour le système de surveillance sanguine BMU 40 | Cardiopulmonary bypass system blood gas sensor | Classe IIa | Non | oui | non
2011-03-04 | MAQUET Cardiopulmonary AG | MAQUET | Quadrox-iR Small Adult/Adult | Oxygénateur à membrane microporeuse avec pompe centrifuge intégrée | Extracorporeal membrane oxygenator | Classe IIa | Non | oui | non
2011-03-04 | MAQUET Cardiopulmonary AG | MAQUET | QUADROX-iR Small Adult/Adult + Bioline Coating | Oxygénateur à membrane microporeuse avec pompe centrifugeuse intégrée, avec Bioline | Extracorporeal membrane oxygenator | Classe III | PORCINE | oui | non
2011-03-04 | MAQUET Cardiopulmonary AG | MAQUET | Système de surveillance sanguine BMU 40 | Système de surveillance sanguine | Extracorporeal blood gas/pH monitor | Classe IIb | Non | oui | non
2011-03-04 | SMITH & NEPHEW Inc. | ORTHO-ID | Exogen Express | Système de consolidation osseuse par ultrasons pulsés | Bone growth ultrasonic stimulator | Classe IIa | Non | non | non
2011-03-04 | SMITH & NEPHEW Inc. | ORTHO-ID | Exogen 4000+ | Système de consolidation osseuse par ultrasons pulsés | Bone growth ultrasonic stimulator | Classe IIa | Non | non | non
2011-03-04 | Surpass Medical Ltd | Xendo Pharma Services B.V. | Système d'occlusion d'anévrisme Surpass | Système d'occlusion d'anévrisme (Prothèse endoluminale) | Unclassified | Classe III | Non | oui | non | oui
2011-03-04 | TERUMO EUROPE N.V. | NOVARTIS Pharma | K-Pack-II needle 30G x 1/2 | Aiguille | Needle, <specify> | Classe IIa | Non | oui | non
2011-03-04 | WAK-Chemie Medical GmbH | WAK-Chemie Medical GmbH | CryoSure-DEX40 | Solution employée pour la cryoconservation des cellules hématopoïétiques | Cryogenic Blood Banking Equipment | Classe IIa | Non | oui | non
2011-03-04 | WAK-Chemie Medical GmbH | WAK-Chemie Medical GmbH | CryoSure-DMSO | Liquide cryoprotecteur employé pour la cryoconservation des cellules et des tissus humains à visée thérapeutique | Cryogenic Blood Banking Equipment | Classe IIa | Non | oui | non
2011-03-07 | Abbott Medical Optics Inc. | AMO France | Cartouche d'injection platinum series | Cartouche d'injection pour lentille intraoculaire | Intraocular lens-insertion cartridge | Classe IIa | Non | oui | non | oui
2011-03-07 | ACUMED LLC | MediMark Europe | Guide Wire | Fil de guidage | Non-vascular guidewire | Classe IIa | Non | non | non
2011-03-07 | Adler Ortho SpA | Adler Ortho SpA | GENUS UNI Embase tibiale sans ciment TI-POR+HA | Prothèse articulaire du genou | Uncoated unicondylar knee tibia prosthesis, metallic | Classe III | Non | oui | non
2011-03-07 | Adler Ortho SpA | Adler Ortho SpA | Tige VITAE sans ciment | Prothèse articulaire du genou | Press-fit hip femur prosthesis, modular | Classe III | Non | oui | non
2011-03-07 | ALCON Laboratories, Inc. | Laboratoires ALCON | OPTI-FREE® Evermoist® | Solution multi-fonctions de décontamination | Multi-purpose soft contact lens solution | Classe IIb | Non | oui | non | oui
2011-03-07 | BIOTRONIK AG | BIOTRONIK FRANCE | Pulsar 18 | Système d’endoprothèse périphérique auto-expansible en nitinol | Unclassified | Classe IIb | Non | oui | non
2011-03-07 | Drägerwerk AG & Co. KGaA | DRÄGER MEDICAL | Savina 300 | Ventilateur | Intensive-care ventilator, adult/infant | Classe IIb | Non | non | non
2011-03-07 | OPHTA France | OPHTA France | QUATUOR MI-J | Lentille acrylique hydrophile intra-oculaire de chambre postérieure avec filtre UV et filtre lumière bleue | Posterior-chamber intraocular lens, pseudophakic | Classe IIb | Non | oui | non
2011-03-08 | Boston Scientific Corporation | BOSTON SCIENTIFIC | Resolution™ II | Clip | Ligation clip, metallic | Classe IIb | Non | oui | non
2011-03-08 | Drägerwerk AG & Co. KGaA | DRÄGER MEDICAL | Pulmovista 500 | Tomographe par impédance électrique | Thoracic electrical impedance tomography system | Classe IIa | Non | non | non
2011-03-08 | GROUPE LEPINE | GROUPE LEPINE | Tige fémorale TARGOS Mini HAP | Implant fémoral pour prothèse de hanche | Hip prosthesis, internal, femoral component | Classe III | Non | oui | non
2011-03-08 | Medacta International SA | Medacta International SA | BALL HEAD | Système de prothèse totale de hanche | Unclassified | Classe III | Non | oui | non
2011-03-08 | Medacta International SA | Medacta International SA | MPACT Acetabular Shell Screw plug | Système de prothèse totale de hanche : Obturateur de cupule à visser | Unclassified | Classe III | Non | oui | non
2011-03-08 | Medacta International SA | Medacta International SA | MPACT Cancellous Bone Screw | Système de prothèse totale de hanche : Vis spongieuse | Unclassified | Classe III | Non | oui | non
2011-03-08 | Medacta International SA | Medacta International SA | MPACT Cementless Acetabular Shell | Système de prothèse totale de hanche : Cupules acétabulaires | Unclassified | Classe III | Non | oui | non
2011-03-08 | Medacta International SA | Medacta International SA | MPACT Flat PE | Système de prothèse totale de hanche : Insert PE | Unclassified | Classe III | Non | oui | non
2011-03-08 | MEDTRONIC Inc | MEDTRONIC France | Sprint Quattro Secure® | Sonde ventriculaire, quadripolaire, à vis, à diffusion de stéroïde de phosphate sodique de dexaméthasone avec spires de défibrillation VD/VCS | Unclassified | DMIA | Non | oui | non
2011-03-09 | Acri.Tec GmbH | Carl Zeiss Meditec France SAS | AT LISA Toric 909MV | Lentille intraoculaire multifocale torique en acrylique hydrophile avec filtration de la lumière violette | Lens, intraocular, posterior chamber | Classe IIb | Non | oui | non
2011-03-09 | Acri.Tec GmbH | Carl Zeiss Meditec France SAS | CT SPHERIS 209M | Lentille intraoculaire en acrylique hydrophile | Lens, intraocular, posterior chamber | Classe IIb | Non | oui | non
2011-03-09 | AIR LIQUIDE Medical Systems | AIR LIQUIDE Medical Systems | Monnal Lisa | Logiciel d'observance : Logiciel permettant de récupérer des données d'observance à partir des ventilateurs d'Air Liquide Medical Systems | Home healthcare information system application software | Classe IIa | Non | non | non
2011-03-09 | COSMAN Medical, Inc | SOPHYSA | Canule RF courbe à usage unique | Canules RF : RFK | Endotherapy electrosurgical diathermy system electrode, single-use | Classe IIa | Non | oui | non
2011-03-09 | COSMAN Medical, Inc | SOPHYSA | Canule RF droite à usage unique | Canules RF : CC | Endotherapy electrosurgical diathermy system electrode, single-use | Classe IIa | Non | oui | non
2011-03-09 | DONGBANG AcuPrime Ltd | ITEM (Implants, technologie et médecine) | Guardian | Système de cyphoplastie par ballonet | Hip internal fixation system | Classe IIa | Non | oui | non | oui
2011-03-09 | Ethicon, LLC | JOHNSON & JOHNSON MEDICAL SAS | Enseal® Tissue Sealer G2 Super Jaw | Dispositif de coagulation tissulaire | General-purpose electrosurgical diathermy system generator | Classe IIb | Non | non | non
2011-03-09 | FCC | POLIDIS | Gel lubrifiant reflex condoms | Gel lubrifiant | Lubricant, vaginal, patient | Classe IIa | Non | non | non
2011-03-09 | ITEM (Implants, technologie et médecine) | ITEM (Implants, technologie et médecine) | ASTRAL | Système d'ostéosynthèse du rachis : Vis Tulipe et tiges | Spinal pedicle screw, fixation, appliance system | Classe IIb | Non | non | non
2011-03-09 | ITEM (Implants, technologie et médecine) | ITEM (Implants, technologie et médecine) | HAVAG C | Vis pour ostéosynthèse - Vis compressives | Unclassified | Classe IIb | Non | non | non | oui
2011-03-09 | ITEM (Implants, technologie et médecine) | ITEM (Implants, technologie et médecine) | HUMIC | Plaque d'ostéosynthèse pédiatrique et vis | Hip internal fixation system | Classe IIb | Non | non | non | oui
2011-03-09 | LPG Systems | LPG Systems | HUBER Motion Lab MD | appareil HUBER MOTION LAB MD. | Prone scooter board | Classe IIa | Non | non | non
2011-03-09 | MACO PHARMA | MACO PHARMA | Maco Biotech Collection - Cord Blood Containers / Poche pour prélèvement de sang de cordon | Poche pour prélèvement de sang de cordon | Umbilical cord blood collection set | Classe IIb | Non | oui | non
2011-03-09 | MACO PHARMA | MACO PHARMA | Maco Biotech Collection - Cord Blood Containers / Poche pour prélèvement de sang placentaire | Poche pour prélèvement de sang placentaire | Umbilical cord blood collection set | Classe IIb | Non | oui | non | oui
2011-03-09 | MACO PHARMA | MACO PHARMA | Maco Biotech Collection - Cord Blood Containers / Poche pour prélèvement et réduction de volume de sang de cordon | Poche pour prélèvement et réduction de volume de sang de cordon | Umbilical cord blood collection set | Classe IIb | Non | oui | non | oui
2011-03-09 | MACO PHARMA | MACO PHARMA | Maco Biotech Collection - Cord Blood Containers / Poche pour réduction de volume de sang de cordon | Poche pour réduction de volume de sang de cordon | Umbilical cord blood collection set | Classe IIb | Non | oui | non
2011-03-10 | Carl Zeiss Meditec France SAS | Carl Zeiss Meditec France SAS | Manchon d'infusion | Accessoire pour phacoémulsification | Ophthalmic irrigation/aspiration pump | Classe IIa | Non | non | non
2011-03-10 | Carl Zeiss Meditec France SAS | Carl Zeiss Meditec France SAS | PURI CLEAR™ 500 PP | Solution saline physiologique, isotonique | Surgical/medical procedure irrigation fluid | Classe III | Non | oui | non | oui
2011-03-10 | Ethicon, LLC | JOHNSON & JOHNSON MEDICAL SAS | Générateur G11 | Générateur | General-purpose electrosurgical diathermy system generator | Classe IIb | Non | non | non
2011-03-10 | Jolife AB | MEDTRONIC France | LUCAS® | Compresseur Cardiaque Externe | Unclassified | Classe IIb | Non | non | non
2011-03-10 | Jolife AB | MEDTRONIC France | LUCAS™ 2 | Appareil de Massage Cardiaque | Unclassified | Classe IIb | Non | non | non
2011-03-11 | InVivo Corporation | PHILIPS Healthcare | Moniteur Expression | Moniteur de signes vitaux en IRM | Unclassified | Classe IIb | Non | non | non
2011-03-11 | MEDICAL PRODUCTION | MEDICAL PRODUCTION | I-CÔNE Implant | Implant dentaire Medical Production® à connexion hexagonal e interne à cône morse auto taraudants micro-billés | Dental implant, <specify> | Classe IIb | Non | oui | non
2011-03-11 | MEDICAL PRODUCTION | MEDICAL PRODUCTION | Implant H.E. | Implant dentaire Medical Production® à hexagone externe auto taraudants micro-billés pré-montés | Dental implant, <specify> | Classe IIb | Non | oui | non
2011-03-11 | PRODUITS DENTAIRES PIERRE ROLLAND | PRODUITS DENTAIRES PIERRE ROLLAND | Hycal | Préparation aqueuse | Dental cavity liner | Classe IIa | Non | non | non | oui
2011-03-14 | FOURES | FOURES | Boîtiers vannes et régulateurs et panneaux techniques | Boîtiers vannes et régulateurs et panneaux techniques | Unclassified | Classe IIb | Non | non | non
2011-03-14 | FOURES | FOURES | Chariot MEOPA TLB | Chariot pour mélange équimolaire d'oxygène et de protoxyde d'azote | Unclassified | Classe IIb | Non | non | non
2011-03-14 | FOURES | FOURES | MIX 1 | Mélangeur de gaz d'anesthésie | Breathing gas mixer | Classe IIb | Non | non | non
2011-03-14 | MATHYS AG | MATHYS Orthopédie | Cupule bipolaire d'essai | Cupule bipolaire d'essai - Instruments non stériles Mathys | Humeral head trial prosthesis, single-use | Classe IIa | Non | non | non
2011-03-14 | MATHYS AG | MATHYS Orthopédie | Insert balanSys RP essai | Instruments non stériles Mathys | Humeral head trial prosthesis, single-use | Classe IIa | Non | non | non
2011-03-14 | MATHYS AG | MATHYS Orthopédie | Insert essai IHT | Instruments non stériles Mathys | Humeral head trial prosthesis, single-use | Classe IIa | Non | non | non
2011-03-14 | MEDICAL PRODUCTION | MEDICAL PRODUCTION | Bouton pression / Attachement boule pour systèmes implantaires MEDICAL PRODUCTION®, i-Cône, O-Ring® | Bouton pression / Attachement boule pour différents systèmes implantaires - Accessoires pour Attachement : Joints toriques et bague | Fixation device, internal, <specify> | Classe IIa | Non | non | non
2011-03-14 | MEDICAL PRODUCTION | MEDICAL PRODUCTION | Calcinable / Gaine + vis de fixation pour systèmes implantaires MEDICAL PRODUCTION®, i-Cône, Hexagone Externe, Cylindrique, pour piliers conique et multi-unit, Osseobond®, FRIALITll®, SCREW-VENT®, BRANEMARK®, Replace® | Calcinable / Gaine + Vis de fixation pour différents systèmes implantaires | Fixation device, internal, <specify> | Classe IIa | Non | non | non
2011-03-14 | MEDICAL PRODUCTION | MEDICAL PRODUCTION | Cylindre OR à surcouler avec calcinable + vis de fixation pour systèmes de implantaires MEDICAL PRODUCTION®, i-Cône, Hexagone Externe, Osseobond®, FRIALITll®, SCREW-VENT®, BRANEMARK®, Replace® | Cylindre OR à surcouler avec calcinable + Vis de fixation pour différents systèmes implantiares | Fixation device, internal, <specify> | Classe IIa | Non | non | non
2011-03-14 | MEDICAL PRODUCTION | MEDICAL PRODUCTION | Moignon droit en titane - Moignon droit en zircon surtaillable pour systèmes implantaires MEDICAL PRODUCTION®, i-Cône, Système cylindrique, Hexagone Externe, Osseobond®, FRIALITll®, SCREW-VENT®, BRANEMARK® | Moignon droit titane ou zircon et surtaillable + Vis de fixation pour différents systèmes implantaires | Fixation device, internal, <specify> | Classe IIa | Non | non | non
2011-03-14 | MEDICAL PRODUCTION | MEDICAL PRODUCTION | Moignon titane angulés pour systèmes implantaires MEDICAL PRODUCTION®, i-Cône, Hexagone Externe, Osseobond®, FRIALITll®, SCREW-VENT® | Moignon titane angulés pour différents systèmes implantaires | Fixation device, internal, <specify> | Classe IIa | Non | non | non
2011-03-14 | MEDICAL PRODUCTION | MEDICAL PRODUCTION | Moignon titane provisoire + vis de fixation pour systèmes implantaires MEDICAL PRODUCTION® i-Cône, Hexagone Externe, BRANEMARK® | Moignon titane provisoire + Vis de fixation pour différents systèmes implantaires | Fixation device, internal, <specify> | Classe IIa | Non | non | non
2011-03-14 | MEDICAL PRODUCTION | MEDICAL PRODUCTION | Pilier titane angulé pour pilier multi-unit + porte pilier + vis de fixation + capuchon de protection pour système implantaire MEDICAL PRODUCTION® i-Cône | Pilier titane angulé pour pilier multi-unit pour système implantaire MEDICAL PRODUCTION® i-Cône Implant | Fixation device, internal, <specify> | Classe IIa | Non | non | non
2011-03-14 | MEDICAL PRODUCTION | MEDICAL PRODUCTION | Pilier titane pour systèmes implantaires MEDICAL PRODUCTION®, i-Cône, Hexagone Externe, FRIALITll®, SCREW-VENT® | Pilier titane conique ou multi-unit pour différents systèmes implantaires - Accessoires pour pilier : Capuchon de protection | Fixation device, internal, <specify> | Classe IIa | Non | non | non
2011-03-14 | MEDICAL PRODUCTION | MEDICAL PRODUCTION | Vis de fixation titane ou en OR pour systèmes implantaires MEDICAL PRODUCTION®, i-Cône, Hexagone Externe, Osseobond®, FRIALITll®, SCREW-VENT®, BRANEMARK®, Replace® | Vis de fixation titane ou en OR pour différentes pièces prothétiques adaptées aux différents systèmes implantaires | Fixation device, internal, <specify> | Classe IIa | Non | non | non
2011-03-14 | Plantafood Medical GmbH | Slimeasy Ltd | Slim control | Capsules végétales | Dietary carbohydrate absorption inhibitor | Classe IIa | Non | non | non
2011-03-15 | ALN Implants Chirurgicaux | ALN Implants Chirurgicaux | Filtre Veine Cave Optionnel ALN avec crochet, voie brachiale | Filtre Veine Cave optionnel ALN | Unclassified | Classe III | Non | oui | non
2011-03-15 | ALN Implants Chirurgicaux | ALN Implants Chirurgicaux | Filtre Veine Cave Optionnel ALN avec crochet, voie fémorale | Filtre Veine Cave optionnel ALN | Unclassified | Classe III | Non | oui | non
2011-03-15 | ALN Implants Chirurgicaux | ALN Implants Chirurgicaux | Filtre Veine Cave Optionnel ALN avec crochet, voie jugulaire | Filtre Veine Cave optionnel ALN | Unclassified | Classe III | Non | oui | non
2011-03-15 | ALN Implants Chirurgicaux | ALN Implants Chirurgicaux | Filtre Veine Cave Optionnel ALN, voie brachiale | Filtre Veine Cave optionnel ALN | Unclassified | Classe III | Non | oui | non
2011-03-15 | ALN Implants Chirurgicaux | ALN Implants Chirurgicaux | Filtre Veine Cave Optionnel ALN, voie fémorale | Filtre Veine Cave optionnel ALN | Unclassified | Classe III | Non | oui | non
2011-03-15 | ALN Implants Chirurgicaux | ALN Implants Chirurgicaux | Filtre Veine Cave Optionnel ALN, voie jugulaire | Filtre Veine Cave optionnel ALN | Unclassified | Classe III | Non | oui | non
2011-03-15 | MEDICAL PRODUCTION | MEDICAL PRODUCTION | Couteau circulaire | Couteau circulaire pour contre-angle | Knife, <specify> | Classe IIa | Non | non | non
2011-03-15 | MEDICAL PRODUCTION | MEDICAL PRODUCTION | Embout de tournevis hexagonal | Embout de tournevis hexagonal pour contre-angle pour différents systèmes | Dental Hand Instruments | Classe IIa | Non | non | non
2011-03-15 | MEDICAL PRODUCTION | MEDICAL PRODUCTION | Embout pour contre-angle | Embout pour contre-angle pour différents usages et différents systèmes implantaires | Dental Hand Instruments | Classe IIa | Non | non | non
2011-03-15 | MEDICAL PRODUCTION | MEDICAL PRODUCTION | Foret helicoïdal | Foret helicoïdal avec et sans butée pour différents implants | Dental Hand Instruments | Classe IIa | Non | non | non
2011-03-15 | MEDICAL PRODUCTION | MEDICAL PRODUCTION | Fraise | Fraise pour différents usages en chirurgie implantaire | Dental Hand Instruments | Classe IIa | Non | non | non
2011-03-15 | MEDICAL PRODUCTION | MEDICAL PRODUCTION | Trousse chirurgicale Medical Production® | Trousse chirurgicale complète pour différents systèmes implantaires | Surgical instrument container system | Classe IIa | Non | non | non
2011-03-15 | NEWCLIP TECHNICS - | NEWCLIP TECHNICS - | Plaque fémorale diaphysaire périprothétique, non stérile | Plaque fémorale diaphysaire périprothétique, non stérile | Fixation device, internal, <specify> | Classe IIb | Non | non | non
2011-03-15 | NEWCLIP TECHNICS - | NEWCLIP TECHNICS - | Plaque fémorale diaphysaire périprothétique, stérile | Plaque fémorale diaphysaire périprothétique, stérile | Fixation device, internal, <specify> | Classe IIb | Non | oui | non
2011-03-15 | NEWCLIP TECHNICS - | NEWCLIP TECHNICS - | Vis de rappel non verrouillée, non stérile | Vis d'ostéosynthèse du membre supérieur | Bone screw, non-biodegradable | Classe IIb | Non | non | non
2011-03-15 | NEWCLIP TECHNICS - | NEWCLIP TECHNICS - | Vis de rappel non verrouillée, stérile | Vis d'ostéosynthèse du membre supérieur | Bone screw, non-biodegradable | Classe IIb | Non | oui | non
2011-03-15 | Q-MED AB | Bioventus Cooperatief U.A. | Durolane SJ 20mg/1ml | Lubrifiant articulaire | Synovial fluid supplementation medium | Classe III | Non | oui | non
2011-03-15 | Q-MED AB | Galderma-Q-MED | Restylane Vital Lidocaïne | Gel d'acide hyaluronique | Synthetic-fluid tissue reconstructive material, anaesthetic | Classe III | Non | oui | non | oui
2011-03-15 | Q-MED AB | Galderma-Q-MED | Restylane Vital Lidocaïne "Pen Injector" (Stylo d'injection) | Gel d'acide hyaluronique | Synthetic-fluid tissue reconstructive material, anaesthetic | Classe III | Non | oui | non | oui
2011-03-15 | VITALITEC International | VITALITEC International | 9 Clip | Clip hémostatique en titane | Ligation clip, metallic | Classe III | Non | oui | non
2011-03-16 | EDWARDS LIFESCIENCES LLC | EDWARDS LIFESCIENCES | Ensemble de gaines d'introduction extensibles Edwards | Ensemble de gaines d'introduction extensibles | Cardiac catheterization kit | Classe IIa | Non | oui | non
2011-03-16 | ELLIPSE | ELLIPSE | Nettoyant pour appareils dentaires AUCHAN, anti-bactérien | Nettoyant pour appareils dentaires anti-bactérien (blancheur x30 ou fraîcheur x30 ou x108) | Unclassified | Classe IIb | Non | non | non
2011-03-16 | ELLIPSE | ELLIPSE | Nettoyant pour appareils dentaires DENTAMYL, anti-bactérien | Nettoyant pour appareils dentaires anti-bactérien (fraîcheur menthe x30 ou x108 ou action blancheur 3 en 1 x30) | Unclassified | Classe IIb | Non | non | non
2011-03-17 | MACO PHARMA | MACO PHARMA | Maco Biotech Freezing - EVA BAGS | Poche (emballage primaire) pour congélation de tissus | Unclassified | Classe IIa | Non | oui | non
2011-03-17 | MEDICALEX FRANCEMED | MEDICALEX FRANCEMED | Agrafe Blount décalée | Implants d'ostéosynthèse | Unclassified | Classe IIb | Non | non | non
2011-03-17 | MEDICALEX FRANCEMED | MEDICALEX FRANCEMED | Agrafe Blount droit ou oblique non-stérile | Implants d'ostéosynthèse | Unclassified | Classe IIb | Non | non | non
2011-03-17 | MEDICALEX FRANCEMED | MEDICALEX FRANCEMED | Agrafe Blount droit ou oblique sans renfort | Implants d'ostéosynthèse | Unclassified | Classe IIb | Non | non | non
2011-03-17 | MEDICALEX FRANCEMED | MEDICALEX FRANCEMED | Agrafe Blount droit ou oblique stérile | Implants d'ostéosynthèse | Unclassified | Classe IIb | Non | oui | non
2011-03-17 | MEDICALEX FRANCEMED | MEDICALEX FRANCEMED | Agrafe costale inox non-stérile | Implants d'ostéosynthèse | Unclassified | Classe IIb | Non | non | non
2011-03-17 | MEDICALEX FRANCEMED | MEDICALEX FRANCEMED | Agrafe costale stérile | Implants d'ostéosynthèse | Unclassified | Classe IIb | Non | oui | non
2011-03-17 | MEDICALEX FRANCEMED | MEDICALEX FRANCEMED | Agrafe en U avec picots | Implants d'ostéosynthèse | Unclassified | Classe IIb | Non | non | non
2011-03-17 | MEDICALEX FRANCEMED | MEDICALEX FRANCEMED | Agrafe en U crantée | Implants d'ostéosynthèse | Unclassified | Classe IIb | Non | non | non
2011-03-17 | MEDICALEX FRANCEMED | MEDICALEX FRANCEMED | Agrafe en U non-stérile | Implants d'ostéosynthèse | Unclassified | Classe IIb | Non | non | non
2011-03-17 | MEDICALEX FRANCEMED | MEDICALEX FRANCEMED | Agrafe en U stérile | Implants d'ostéosynthèse | Unclassified | Classe IIb | Non | oui | non
2011-03-17 | MEDICALEX FRANCEMED | MEDICALEX FRANCEMED | Agrafe ligamentaire | Implants d'ostéosynthèse | Unclassified | Classe IIb | Non | non | non
2011-03-17 | MEDICALEX FRANCEMED | MEDICALEX FRANCEMED | Agrafe Tabouret | Implants d'ostéosynthèse | Unclassified | Classe IIb | Non | non | non
2011-03-17 | MEDICALEX FRANCEMED | MEDICALEX FRANCEMED | Agrafes de Borrelly : Atelle non-stérile | Implants d'ostéosynthèse | Unclassified | Classe IIb | Non | non | non
2011-03-17 | MEDICALEX FRANCEMED | MEDICALEX FRANCEMED | Agrafes de Borrelly : Atelle stérile | Implants d'ostéosynthèse | Unclassified | Classe IIb | Non | oui | non
2011-03-17 | MEDICALEX FRANCEMED | MEDICALEX FRANCEMED | Agrafes de Borrelly : Raccord rectiligne ou angulaire non-stérile | Implants d'ostéosynthèse | Unclassified | Classe IIb | Non | non | non
2011-03-17 | MEDICALEX FRANCEMED | MEDICALEX FRANCEMED | Agrafes de Borrelly : Raccord rectiligne ou angulaire stérile | Implants d'ostéosynthèse | Unclassified | Classe IIb | Non | oui | non
2011-03-17 | MEDICALEX FRANCEMED | MEDICALEX FRANCEMED | Agrafes de Borrelly non-stérile | Implants d'ostéosynthèse | Unclassified | Classe IIb | Non | non | non
2011-03-17 | MEDICALEX FRANCEMED | MEDICALEX FRANCEMED | Agrafes de Borrelly stérile | Implants d'ostéosynthèse | Unclassified | Classe IIb | Non | oui | non
2011-03-17 | MEDICALEX FRANCEMED | MEDICALEX FRANCEMED | Aiguille du Docteur Roure | Implants d'ostéosynthèse | Unclassified | Classe IIb | Non | non | non
2011-03-17 | MEDICALEX FRANCEMED | MEDICALEX FRANCEMED | Anneau de cotyle Pr. Poitout | Implants d'ostéosynthèse | Unclassified | Classe IIb | Non | non | non
2011-03-17 | MEDICALEX FRANCEMED | MEDICALEX FRANCEMED | Bouton Titane non-stérile | Implants d'ostéosynthèse | Unclassified | Classe IIb | Non | non | non
2011-03-17 | MEDICALEX FRANCEMED | MEDICALEX FRANCEMED | Bouton Titane stérile | Implants d'ostéosynthèse | Unclassified | Classe IIb | Non | oui | non
2011-03-17 | MEDICALEX FRANCEMED | MEDICALEX FRANCEMED | Broche anti migration pour Kapandji | Implants d'ostéosynthèse | Unclassified | Classe IIb | Non | non | non
2011-03-17 | MEDICALEX FRANCEMED | MEDICALEX FRANCEMED | Broche April inox | Implants d'ostéosynthèse | Unclassified | Classe IIb | Non | non | non
2011-03-17 | MEDICALEX FRANCEMED | MEDICALEX FRANCEMED | Broche autosécable 1 pointe trocart inox | Implants d'ostéosynthèse | Unclassified | Classe IIb | Non | non | non
2011-03-17 | MEDICALEX FRANCEMED | MEDICALEX FRANCEMED | Broche bicolore 1 pointe inox | Implants d'ostéosynthèse | Unclassified | Classe IIb | Non | non | non
2011-03-17 | MEDICALEX FRANCEMED | MEDICALEX FRANCEMED | Broche de kirschner 1 ou 2 pointes inox | Implants d'ostéosynthèse | Unclassified | Classe IIb | Non | non | non
2011-03-17 | MEDICALEX FRANCEMED | MEDICALEX FRANCEMED | Broche de kirschner 1 ou 2 pointes lancéolées Inox | Implants d'ostéosynthèse | Unclassified | Classe IIb | Non | non | non
2011-03-17 | MEDICALEX FRANCEMED | MEDICALEX FRANCEMED | Broche de kirschner 1 ou 2 pointes trocart inox | Implants d'ostéosynthèse | Unclassified | Classe IIb | Non | non | non
2011-03-17 | MEDICALEX FRANCEMED | MEDICALEX FRANCEMED | Broche de kirschner 1 ou 2 pointes trocart stérile | Implants d'ostéosynthèse | Unclassified | Classe IIb | Non | oui | non
2011-03-17 | MEDICALEX FRANCEMED | MEDICALEX FRANCEMED | Broche de kirschner 1 pointe graduée à 10 cm de la pointe | Implants d'ostéosynthèse | Unclassified | Classe IIb | Non | non | non
2011-03-17 | MEDICALEX FRANCEMED | MEDICALEX FRANCEMED | Broche de kirschner 1 pointe marquée à 68 mm de la pointe | Implants d'ostéosynthèse | Unclassified | Classe IIb | Non | non | non
2011-03-17 | MEDICALEX FRANCEMED | MEDICALEX FRANCEMED | Broche de kirschner 1 pointe marquée laser inox | Implants d'ostéosynthèse | Unclassified | Classe IIb | Non | non | non
2011-03-17 | MEDICALEX FRANCEMED | MEDICALEX FRANCEMED | Broche de kirschner 1 pointe trocart 1 bout april inox | Implants d'ostéosynthèse | Unclassified | Classe IIb | Non | non | non
2011-03-17 | MEDICALEX FRANCEMED | MEDICALEX FRANCEMED | Broche de kirschner 1 pointe trocart 1 bout mousse inox | Implants d'ostéosynthèse | Unclassified | Classe IIb | Non | non | non
2011-03-17 | MEDICALEX FRANCEMED | MEDICALEX FRANCEMED | Broche de kirschner 1 pointe trocart 1 bout mousse stérile | Implants d'ostéosynthèse | Unclassified | Classe IIb | Non | oui | non
2011-03-17 | MEDICALEX FRANCEMED | MEDICALEX FRANCEMED | Broche de kirschner 1 pointe trocart 1 pointe triangle inox | Implants d'ostéosynthèse | Unclassified | Classe IIb | Non | non | non
2011-03-17 | MEDICALEX FRANCEMED | MEDICALEX FRANCEMED | Broche de kirschner 1 pointe 1 côté biseauté inox | Implants d'ostéosynthèse | Unclassified | Classe IIb | Non | non | non
2011-03-17 | MEDICALEX FRANCEMED | MEDICALEX FRANCEMED | Broche de kirschner 2 pointes filetées non-stérile | Implants d'ostéosynthèse | Unclassified | Classe IIb | Non | non | non
2011-03-17 | MEDICALEX FRANCEMED | MEDICALEX FRANCEMED | Broche de kirschner 2 pointes filetées stérile | Implants d'ostéosynthèse | Unclassified | Classe IIb | Non | oui | non
2011-03-17 | MEDICALEX FRANCEMED | MEDICALEX FRANCEMED | Broche de kirschner 2 pointes trocart inox stérile | Implants d'ostéosynthèse | Unclassified | Classe IIb | Non | oui | non
2011-03-17 | MEDICALEX FRANCEMED | MEDICALEX FRANCEMED | Broche de Steinmann moletée | Implants d'ostéosynthèse | Unclassified | Classe IIb | Non | non | non
2011-03-17 | MEDICALEX FRANCEMED | MEDICALEX FRANCEMED | Broche d'Ilizarov à olive | Implants d'ostéosynthèse | Unclassified | Classe IIb | Non | non | non
2011-03-17 | MEDICALEX FRANCEMED | MEDICALEX FRANCEMED | Broche d'Ilizarov simple | Implants d'ostéosynthèse | Unclassified | Classe IIb | Non | non | non
2011-03-17 | MEDICALEX FRANCEMED | MEDICALEX FRANCEMED | Broche filetage cortical 1 pointe | Implants d'ostéosynthèse | Unclassified | Classe IIb | Non | non | non
2011-03-17 | MEDICALEX FRANCEMED | MEDICALEX FRANCEMED | Broche filetée au centre 2 pointes | Implants d'ostéosynthèse | Unclassified | Classe IIb | Non | non | non
2011-03-17 | MEDICALEX FRANCEMED | MEDICALEX FRANCEMED | Broche filetée de Verbruge : écrou | Implants d'ostéosynthèse | Unclassified | Classe IIb | Non | non | non
2011-03-17 | MEDICALEX FRANCEMED | MEDICALEX FRANCEMED | Broche filetée de Verbruge : rondelle | Implants d'ostéosynthèse | Unclassified | Classe IIb | Non | non | non
2011-03-17 | MEDICALEX FRANCEMED | MEDICALEX FRANCEMED | Broche filetée de Verbruge inox | Implants d'ostéosynthèse | Unclassified | Classe IIb | Non | non | non
2011-03-17 | MEDICALEX FRANCEMED | MEDICALEX FRANCEMED | Broche filetée 1 pointe non-stérile | Implants d'ostéosynthèse | Unclassified | Classe IIb | Non | non | non
2011-03-17 | MEDICALEX FRANCEMED | MEDICALEX FRANCEMED | Broche filetée 1 pointe stérile | Implants d'ostéosynthèse | Unclassified | Classe IIb | Non | oui | non
2011-03-17 | MEDICALEX FRANCEMED | MEDICALEX FRANCEMED | Broche filetée 1 pointe trocart inox | Implants d'ostéosynthèse | Unclassified | Classe IIb | Non | non | non
2011-03-17 | MEDICALEX FRANCEMED | MEDICALEX FRANCEMED | Broche filetée 2 pointes non-stérile | Implants d'ostéosynthèse | Unclassified | Classe IIb | Non | non | non
2011-03-17 | MEDICALEX FRANCEMED | MEDICALEX FRANCEMED | Broche filetée 2 pointes stérile | Implants d'ostéosynthèse | Unclassified | Classe IIb | Non | oui | non
2011-03-17 | MEDICALEX FRANCEMED | MEDICALEX FRANCEMED | Broche harpon | Implants d'ostéosynthèse | Unclassified | Classe IIb | Non | non | non
2011-03-17 | MEDICALEX FRANCEMED | MEDICALEX FRANCEMED | Broche humérus | Implants d'ostéosynthèse | Unclassified | Classe IIb | Non | non | non
2011-03-17 | MEDICALEX FRANCEMED | MEDICALEX FRANCEMED | Broche mèche 1 pointe trocart 1 bout mousse inox | Implants d'ostéosynthèse | Unclassified | Classe IIb | Non | non | non
2011-03-17 | MEDICALEX FRANCEMED | MEDICALEX FRANCEMED | Broche sans pointe inox | Implants d'ostéosynthèse | Unclassified | Classe IIb | Non | non | non
2011-03-17 | MEDICALEX FRANCEMED | MEDICALEX FRANCEMED | Broche 1 bout mousse 1 bout 6 pans | Implants d'ostéosynthèse | Unclassified | Classe IIb | Non | non | non
2011-03-17 | MEDICALEX FRANCEMED | MEDICALEX FRANCEMED | Broche 1 pointe trocart 1 bout mousse | Implants d'ostéosynthèse | Unclassified | Classe IIb | Non | non | non
2011-03-17 | MEDICALEX FRANCEMED | MEDICALEX FRANCEMED | Capuchon pour broche | Implants d'ostéosynthèse | Unclassified | Classe IIb | Non | non | non
2011-03-17 | MEDICALEX FRANCEMED | MEDICALEX FRANCEMED | Clou à chas 1 pointe | Implants d'ostéosynthèse | Unclassified | Classe IIb | Non | non | non
2011-03-17 | MEDICALEX FRANCEMED | MEDICALEX FRANCEMED | Clou à chas 1 pointe lancéolée 1 bout mous | Implants d'ostéosynthèse | Unclassified | Classe IIb | Non | non | non
2011-03-17 | MEDICALEX FRANCEMED | MEDICALEX FRANCEMED | Clou à mèche | Implants d'ostéosynthèse | Unclassified | Classe IIb | Non | non | non
2011-03-17 | MEDICALEX FRANCEMED | MEDICALEX FRANCEMED | Clou April inox | Implants d'ostéosynthèse | Unclassified | Classe IIb | Non | non | non
2011-03-17 | MEDICALEX FRANCEMED | MEDICALEX FRANCEMED | Clou autosécable 1 pointe trocart inox | Implants d'ostéosynthèse | Unclassified | Classe IIb | Non | non | non
2011-03-17 | MEDICALEX FRANCEMED | MEDICALEX FRANCEMED | Clou bicolore 1 pointe inox | Implants d'ostéosynthèse | Unclassified | Classe IIb | Non | non | non
2011-03-17 | MEDICALEX FRANCEMED | MEDICALEX FRANCEMED | Clou d'Arthrodèse | Implants d'ostéosynthèse | Unclassified | Classe IIb | Non | non | non
2011-03-17 | MEDICALEX FRANCEMED | MEDICALEX FRANCEMED | Clou élastique à crochet | Implants d'ostéosynthèse | Unclassified | Classe IIb | Non | non | non
2011-03-17 | MEDICALEX FRANCEMED | MEDICALEX FRANCEMED | Clou élastique à grande, maxi ou petite palette | Implants d'ostéosynthèse | Unclassified | Classe IIb | Non | non | non
2011-03-17 | MEDICALEX FRANCEMED | MEDICALEX FRANCEMED | Clou élastique à palette | Implants d'ostéosynthèse | Unclassified | Classe IIb | Non | non | non
2011-03-17 | MEDICALEX FRANCEMED | MEDICALEX FRANCEMED | Clou Kirschner 1 ou 2 pointes lancéolées Inox | Implants d'ostéosynthèse | Unclassified | Classe IIb | Non | non | non
2011-03-17 | MEDICALEX FRANCEMED | MEDICALEX FRANCEMED | Clou Kirschner 1 ou 2 pointes trocart Inox | Implants d'ostéosynthèse | Unclassified | Classe IIb | Non | non | non
2011-03-17 | MEDICALEX FRANCEMED | MEDICALEX FRANCEMED | Clou Kirschner 1 pointe trocart 1 bout mousse inox | Implants d'ostéosynthèse | Unclassified | Classe IIb | Non | non | non
2011-03-17 | MEDICALEX FRANCEMED | MEDICALEX FRANCEMED | Clou Kuntscher fémur | Implants d'ostéosynthèse | Unclassified | Classe IIb | Non | non | non
2011-03-17 | MEDICALEX FRANCEMED | MEDICALEX FRANCEMED | Clou Kuntscher tibia courbe / courbé | Implants d'ostéosynthèse | Unclassified | Classe IIb | Non | non | non
2011-03-17 | MEDICALEX FRANCEMED | MEDICALEX FRANCEMED | Clou Kuntscher tibia/humérus | Implants d'ostéosynthèse | Unclassified | Classe IIb | Non | non | non
2011-03-17 | MEDICALEX FRANCEMED | MEDICALEX FRANCEMED | Clou Métaizeau inox | Implants d'ostéosynthèse | Unclassified | Classe IIb | Non | non | non
2011-03-17 | MEDICALEX FRANCEMED | MEDICALEX FRANCEMED | Clou Métaizeau titane non-stérile | Implants d'ostéosynthèse | Unclassified | Classe IIb | Non | non | non
2011-03-17 | MEDICALEX FRANCEMED | MEDICALEX FRANCEMED | Clou Métaizeau titane stérile | Implants d'ostéosynthèse | Unclassified | Classe IIb | Non | oui | non
2011-03-17 | MEDICALEX FRANCEMED | MEDICALEX FRANCEMED | Clou plaque DLC : Broche 1 pointe graduée | Implants d'ostéosynthèse | Unclassified | Classe IIb | Non | non | non
2011-03-17 | MEDICALEX FRANCEMED | MEDICALEX FRANCEMED | Clou plaque DLC : Vis de verrouillage | Implants d'ostéosynthèse | Unclassified | Classe IIb | Non | non | non
2011-03-17 | MEDICALEX FRANCEMED | MEDICALEX FRANCEMED | Clou plaque solstice sur mesure décalé | Implants d'ostéosynthèse | Unclassified | Classe IIb | Non | non | non
2011-03-17 | MEDICALEX FRANCEMED | MEDICALEX FRANCEMED | Clou Postel | Implants d'ostéosynthèse | Unclassified | Classe IIb | Non | non | non
2011-03-17 | MEDICALEX FRANCEMED | MEDICALEX FRANCEMED | Clou Rüsch | Implants d'ostéosynthèse | Unclassified | Classe IIb | Non | non | non
2011-03-17 | MEDICALEX FRANCEMED | MEDICALEX FRANCEMED | Clou sans pointe | Implants d'ostéosynthèse | Unclassified | Classe IIb | Non | non | non
2011-03-17 | MEDICALEX FRANCEMED | MEDICALEX FRANCEMED | Clou sans pointe (vis plaque enfant) | Implants d'ostéosynthèse | Unclassified | Classe IIb | Non | non | non
2011-03-17 | MEDICALEX FRANCEMED | MEDICALEX FRANCEMED | Clou Steinman | Implants d'ostéosynthèse | Unclassified | Classe IIb | Non | non | non
2011-03-17 | MEDICALEX FRANCEMED | MEDICALEX FRANCEMED | Clou Steinman à boule | Implants d'ostéosynthèse | Unclassified | Classe IIb | Non | non | non
2011-03-17 | MEDICALEX FRANCEMED | MEDICALEX FRANCEMED | Clou Steinman filetage | Implants d'ostéosynthèse | Unclassified | Classe IIb | Non | non | non
2011-03-17 | MEDICALEX FRANCEMED | MEDICALEX FRANCEMED | Clou Steinman filetée 1pointe lancéolée | Implants d'ostéosynthèse | Unclassified | Classe IIb | Non | non | non
2011-03-17 | MEDICALEX FRANCEMED | MEDICALEX FRANCEMED | Clou Steinman goutallier bouton | Implants d'ostéosynthèse | Unclassified | Classe IIb | Non | non | non
2011-03-17 | MEDICALEX FRANCEMED | MEDICALEX FRANCEMED | Clou Steinman goutallier inox | Implants d'ostéosynthèse | Unclassified | Classe IIb | Non | non | non
2011-03-17 | MEDICALEX FRANCEMED | MEDICALEX FRANCEMED | Clou Télescopique | Implants d'ostéosynthèse | Unclassified | Classe IIb | Non | non | non
2011-03-17 | MEDICALEX FRANCEMED | MEDICALEX FRANCEMED | Clou Télescopique : broche de verrouillage | Implants d'ostéosynthèse | Unclassified | Classe IIb | Non | non | non
2011-03-17 | MEDICALEX FRANCEMED | MEDICALEX FRANCEMED | Clou Télescopique : Ecrou | Implants d'ostéosynthèse | Unclassified | Classe IIb | Non | non | non
2011-03-17 | MEDICALEX FRANCEMED | MEDICALEX FRANCEMED | Clou titane | Implants d'ostéosynthèse | Unclassified | Classe IIb | Non | non | non
2011-03-17 | MEDICALEX FRANCEMED | MEDICALEX FRANCEMED | Clou type Metaizeau inox | Implants d'ostéosynthèse | Unclassified | Classe IIb | Non | non | non
2011-03-17 | MEDICALEX FRANCEMED | MEDICALEX FRANCEMED | Clou verrouillé fémur | Implants d'ostéosynthèse | Unclassified | Classe IIb | Non | non | non
2011-03-17 | MEDICALEX FRANCEMED | MEDICALEX FRANCEMED | Clou verrouillé tibia | Implants d'ostéosynthèse | Unclassified | Classe IIb | Non | non | non
2011-03-17 | MEDICALEX FRANCEMED | MEDICALEX FRANCEMED | Clou 1 pointe embout marqué à 25 mm | Implants d'ostéosynthèse | Unclassified | Classe IIb | Non | non | non
2011-03-17 | MEDICALEX FRANCEMED | MEDICALEX FRANCEMED | Clou-plaque Catherinette | Implants d'ostéosynthèse | Unclassified | Classe IIb | Non | non | non
2011-03-17 | MEDICALEX FRANCEMED | MEDICALEX FRANCEMED | Clou-plaque Catherinette : défonceur | Implants d'ostéosynthèse | Unclassified | Classe IIb | Non | non | non
2011-03-17 | MEDICALEX FRANCEMED | MEDICALEX FRANCEMED | Clou-plaque Catherinette et solstice : Impacteur | Implants d'ostéosynthèse | Unclassified | Classe IIb | Non | non | non
2011-03-17 | MEDICALEX FRANCEMED | MEDICALEX FRANCEMED | Clou-plaque Catherinette sur mesure 3 trous | Implants d'ostéosynthèse | Unclassified | Classe IIb | Non | non | non
2011-03-17 | MEDICALEX FRANCEMED | MEDICALEX FRANCEMED | Clou-plaque Jewett : impacteur | Implants d'ostéosynthèse | Unclassified | Classe IIb | Non | non | non
2011-03-17 | MEDICALEX FRANCEMED | MEDICALEX FRANCEMED | Clou-plaque Jewett fémur x trous | Implants d'ostéosynthèse | Unclassified | Classe IIb | Non | non | non
2011-03-17 | MEDICALEX FRANCEMED | MEDICALEX FRANCEMED | Clou-plaque Lere x trous | Implants d'ostéosynthèse | Unclassified | Classe IIb | Non | non | non
2011-03-17 | MEDICALEX FRANCEMED | MEDICALEX FRANCEMED | Clou-plaque Solstice décalé ou droit x trous | Implants d'ostéosynthèse | Unclassified | Classe IIb | Non | non | non
2011-03-17 | MEDICALEX FRANCEMED | MEDICALEX FRANCEMED | Clou-plaque Staka Maconor x trous inox non-stérile | Implants d'ostéosynthèse | Unclassified | Classe IIb | Non | non | non
2011-03-17 | MEDICALEX FRANCEMED | MEDICALEX FRANCEMED | Clou-plaque Staka Maconor x trous inox stérile | Implants d'ostéosynthèse | Unclassified | Classe IIb | Non | oui | non
2011-03-17 | MEDICALEX FRANCEMED | MEDICALEX FRANCEMED | Cotyle : Butée anti-luxation stérile | Implants d'ostéosynthèse | Unclassified | Classe IIb | Non | oui | non
2011-03-17 | MEDICALEX FRANCEMED | MEDICALEX FRANCEMED | Cotyle de reconstruction titane : vis titane | Implants d'ostéosynthèse | Unclassified | Classe IIb | Non | non | non
2011-03-17 | MEDICALEX FRANCEMED | MEDICALEX FRANCEMED | CP Staka droit sur mesure x trous | Implants d'ostéosynthèse | Unclassified | Classe IIb | Non | non | non
2011-03-17 | MEDICALEX FRANCEMED | MEDICALEX FRANCEMED | Crochet Geneste pour grand trochanter droit ou gauche inox | Implants d'ostéosynthèse | Unclassified | Classe IIb | Non | non | non
2011-03-17 | MEDICALEX FRANCEMED | MEDICALEX FRANCEMED | Crochet pour grand Trochanter inox | Implants d'ostéosynthèse | Unclassified | Classe IIb | Non | non | non
2011-03-17 | MEDICALEX FRANCEMED | MEDICALEX FRANCEMED | Crochet trochantérien | Implants d'ostéosynthèse | Unclassified | Classe IIb | Non | non | non
2011-03-17 | MEDICALEX FRANCEMED | MEDICALEX FRANCEMED | Cupule d'interposition sans ou avec x trous inox | Implants d'ostéosynthèse | Unclassified | Classe IIb | Non | non | non
2011-03-17 | MEDICALEX FRANCEMED | MEDICALEX FRANCEMED | Ecrou | Implants d'ostéosynthèse | Unclassified | Classe IIb | Non | non | non
2011-03-17 | MEDICALEX FRANCEMED | MEDICALEX FRANCEMED | Embout de broche anti migration + broche | Implants d'ostéosynthèse | Unclassified | Classe IIb | Non | non | non
2011-03-17 | MEDICALEX FRANCEMED | MEDICALEX FRANCEMED | Embout de broche harpon | Implants d'ostéosynthèse | Unclassified | Classe IIb | Non | non | non
2011-03-17 | MEDICALEX FRANCEMED | MEDICALEX FRANCEMED | Embout de broche non-stérile | Implants d'ostéosynthèse | Unclassified | Classe IIb | Non | non | non
2011-03-17 | MEDICALEX FRANCEMED | MEDICALEX FRANCEMED | Embout de broche stérile | Implants d'ostéosynthèse | Unclassified | Classe IIb | Non | oui | non
2011-03-17 | MEDICALEX FRANCEMED | MEDICALEX FRANCEMED | Embout pour broche + porte embout + broche | Implants d'ostéosynthèse | Unclassified | Classe IIb | Non | non | non
2011-03-17 | MEDICALEX FRANCEMED | MEDICALEX FRANCEMED | Etrier Gardner grand modèle titane : pointeaux avec ou sans ressort | Implants d'ostéosynthèse | Unclassified | Classe IIb | Non | non | non
2011-03-17 | MEDICALEX FRANCEMED | MEDICALEX FRANCEMED | Etrier Gardner inox : pointeaux avec ressort | Implants d'ostéosynthèse | Unclassified | Classe IIb | Non | non | non
2011-03-17 | MEDICALEX FRANCEMED | MEDICALEX FRANCEMED | Fil à os de cerclage | Implants d'ostéosynthèse | Unclassified | Classe IIb | Non | non | non
2011-03-17 | MEDICALEX FRANCEMED | MEDICALEX FRANCEMED | Fil à os de cerclage inox non-stérile | Implants d'ostéosynthèse | Unclassified | Classe IIb | Non | non | non
2011-03-17 | MEDICALEX FRANCEMED | MEDICALEX FRANCEMED | Fil à os de cerclage inox stérile | Implants d'ostéosynthèse | Unclassified | Classe IIb | Non | oui | non
2011-03-17 | MEDICALEX FRANCEMED | MEDICALEX FRANCEMED | Fil malléable | Implants d'ostéosynthèse | Unclassified | Classe IIb | Non | non | non
2011-03-17 | MEDICALEX FRANCEMED | MEDICALEX FRANCEMED | Fixateur d'Hoffman : Demi fiche | Implants d'ostéosynthèse | Unclassified | Classe IIb | Non | non | non
2011-03-17 | MEDICALEX FRANCEMED | MEDICALEX FRANCEMED | Fixateur d'Hoffman : Demi fiche clavicule | Implants d'ostéosynthèse | Unclassified | Classe IIb | Non | non | non
2011-03-17 | MEDICALEX FRANCEMED | MEDICALEX FRANCEMED | Fixateur d'Hoffman : Demi fiche fémur | Implants d'ostéosynthèse | Unclassified | Classe IIb | Non | non | non
2011-03-17 | MEDICALEX FRANCEMED | MEDICALEX FRANCEMED | Fixateur d'Hoffman : Demi fiche gros cuisse | Implants d'ostéosynthèse | Unclassified | Classe IIb | Non | non | non
2011-03-17 | MEDICALEX FRANCEMED | MEDICALEX FRANCEMED | Fixateur d'Hoffman : Demi fiche gros os enfant | Implants d'ostéosynthèse | Unclassified | Classe IIb | Non | non | non
2011-03-17 | MEDICALEX FRANCEMED | MEDICALEX FRANCEMED | Fixateur d'Hoffman : Demi fiche humérus | Implants d'ostéosynthèse | Unclassified | Classe IIb | Non | non | non
2011-03-17 | MEDICALEX FRANCEMED | MEDICALEX FRANCEMED | Fixateur d'Hoffman : Demi fiche radius/cubitus | Implants d'ostéosynthèse | Unclassified | Classe IIb | Non | non | non
2011-03-17 | MEDICALEX FRANCEMED | MEDICALEX FRANCEMED | Fixateur d'Hoffman : Demi fiche tibia | Implants d'ostéosynthèse | Unclassified | Classe IIb | Non | non | non
2011-03-17 | MEDICALEX FRANCEMED | MEDICALEX FRANCEMED | Fixateur d'Hoffman : Fiche Bonnel | Implants d'ostéosynthèse | Unclassified | Classe IIb | Non | non | non
2011-03-17 | MEDICALEX FRANCEMED | MEDICALEX FRANCEMED | Fixateur d'Hoffman : Fiche lisse transfixante | Implants d'ostéosynthèse | Unclassified | Classe IIb | Non | non | non
2011-03-17 | MEDICALEX FRANCEMED | MEDICALEX FRANCEMED | Fixateur d'Hoffman : Fiche universelle | Implants d'ostéosynthèse | Unclassified | Classe IIb | Non | non | non
2011-03-17 | MEDICALEX FRANCEMED | MEDICALEX FRANCEMED | Fond de cotyle droit ou gauche non-stérile | Implants d'ostéosynthèse | Unclassified | Classe IIb | Non | non | non
2011-03-17 | MEDICALEX FRANCEMED | MEDICALEX FRANCEMED | Fond de cotyle droit ou gauche stérile | Implants d'ostéosynthèse | Unclassified | Classe IIb | Non | oui | non
2011-03-17 | MEDICALEX FRANCEMED | MEDICALEX FRANCEMED | Fond de cotyle droit ou gauche sur mesure | Implants d'ostéosynthèse | Unclassified | Classe IIb | Non | non | non
2011-03-17 | MEDICALEX FRANCEMED | MEDICALEX FRANCEMED | Fond de cotyle Monsouris | Implants d'ostéosynthèse | Unclassified | Classe IIb | Non | non | non
2011-03-17 | MEDICALEX FRANCEMED | MEDICALEX FRANCEMED | Guide clou à palette pour clou élastique | Implants d'ostéosynthèse | Unclassified | Classe IIb | Non | non | non
2011-03-17 | MEDICALEX FRANCEMED | MEDICALEX FRANCEMED | Halo crânien : Pointeau titane M8 | Implants d'ostéosynthèse | Unclassified | Classe IIb | Non | non | non
2011-03-17 | MEDICALEX FRANCEMED | MEDICALEX FRANCEMED | Halo crânien : Pointeau titane pour cercle inox | Implants d'ostéosynthèse | Unclassified | Classe IIb | Non | non | non
2011-03-17 | MEDICALEX FRANCEMED | MEDICALEX FRANCEMED | Implant unguéal petit et moyen modèle stérile | Implants d'ostéosynthèse | Unclassified | Classe IIb | Non | oui | non
2011-03-17 | MEDICALEX FRANCEMED | MEDICALEX FRANCEMED | Lame plaque angulaire x trous ronds ou compression | Implants d'ostéosynthèse | Unclassified | Classe IIb | Non | non | non
2011-03-17 | MEDICALEX FRANCEMED | MEDICALEX FRANCEMED | Lame plaque col de cygne x trous | Implants d'ostéosynthèse | Unclassified | Classe IIb | Non | non | non
2011-03-17 | MEDICALEX FRANCEMED | MEDICALEX FRANCEMED | Lame plaque col de cygne x trous inox non-stérile | Implants d'ostéosynthèse | Unclassified | Classe IIb | Non | non | non
2011-03-17 | MEDICALEX FRANCEMED | MEDICALEX FRANCEMED | Lame plaque col de cygne x trous inox stérile | Implants d'ostéosynthèse | Unclassified | Classe IIb | Non | oui | non
2011-03-17 | MEDICALEX FRANCEMED | MEDICALEX FRANCEMED | Lame plaque condylienne : Défonceur | Implants d'ostéosynthèse | Unclassified | Classe IIb | Non | non | non
2011-03-17 | MEDICALEX FRANCEMED | MEDICALEX FRANCEMED | Lame plaque condylienne : Impacteur | Implants d'ostéosynthèse | Unclassified | Classe IIb | Non | non | non
2011-03-17 | MEDICALEX FRANCEMED | MEDICALEX FRANCEMED | Lame plaque condylienne x trous ronds ou compression | Implants d'ostéosynthèse | Unclassified | Classe IIb | Non | non | non
2011-03-17 | MEDICALEX FRANCEMED | MEDICALEX FRANCEMED | Lame plaque Kerboul x trous inox | Implants d'ostéosynthèse | Unclassified | Classe IIb | Non | non | non
2011-03-17 | MEDICALEX FRANCEMED | MEDICALEX FRANCEMED | Lame plaque Kerboul x trous inox (forte courbure) | Implants d'ostéosynthèse | Unclassified | Classe IIb | Non | non | non
2011-03-17 | MEDICALEX FRANCEMED | MEDICALEX FRANCEMED | Lame plaque Msika 2 fixations x trous | Implants d'ostéosynthèse | Unclassified | Classe IIb | Non | non | non
2011-03-17 | MEDICALEX FRANCEMED | MEDICALEX FRANCEMED | Lame plaque pour enfant | Implants d'ostéosynthèse | Unclassified | Classe IIb | Non | non | non
2011-03-17 | MEDICALEX FRANCEMED | MEDICALEX FRANCEMED | Lame plaque pour enfant : Défonceur | Implants d'ostéosynthèse | Unclassified | Classe IIb | Non | non | non
2011-03-17 | MEDICALEX FRANCEMED | MEDICALEX FRANCEMED | Lame plaque pour enfant : Impacteur | Implants d'ostéosynthèse | Unclassified | Classe IIb | Non | non | non
2011-03-17 | MEDICALEX FRANCEMED | MEDICALEX FRANCEMED | Lame plaque pour ostéotomie gros orteil en titane : vis | Implants d'ostéosynthèse | Unclassified | Classe IIb | Non | non | non
2011-03-17 | MEDICALEX FRANCEMED | MEDICALEX FRANCEMED | Lame plaque strelizia x trous inox | Implants d'ostéosynthèse | Unclassified | Classe IIb | Non | non | non
2011-03-17 | MEDICALEX FRANCEMED | MEDICALEX FRANCEMED | Lame plaque verrouillée x trous pour épaule | Implants d'ostéosynthèse | Unclassified | Classe IIb | Non | non | non
2011-03-17 | MEDICALEX FRANCEMED | MEDICALEX FRANCEMED | Petite plaque en T oblique inox x trous | Implants d'ostéosynthèse | Unclassified | Classe IIb | Non | non | non
2011-03-17 | MEDICALEX FRANCEMED | MEDICALEX FRANCEMED | Pique plaque adolescent | Implants d'ostéosynthèse | Unclassified | Classe IIb | Non | non | non
2011-03-17 | MEDICALEX FRANCEMED | MEDICALEX FRANCEMED | Pique plaque pour enfant x trous | Implants d'ostéosynthèse | Unclassified | Classe IIb | Non | non | non
2011-03-17 | MEDICALEX FRANCEMED | MEDICALEX FRANCEMED | Plaque à Calcaneum | Implants d'ostéosynthèse | Unclassified | Classe IIb | Non | non | non
2011-03-17 | MEDICALEX FRANCEMED | MEDICALEX FRANCEMED | Plaque à cotyle Apoil colonne antérieure et crête aliaque | Implants d'ostéosynthèse | Unclassified | Classe IIb | Non | non | non
2011-03-17 | MEDICALEX FRANCEMED | MEDICALEX FRANCEMED | Plaque à cotyle Apoil colonne postérieure gauche et droite | Implants d'ostéosynthèse | Unclassified | Classe IIb | Non | non | non
2011-03-17 | MEDICALEX FRANCEMED | MEDICALEX FRANCEMED | Plaque à cotyle Apoil paroi postérieure de cotyle gauche et droit | Implants d'ostéosynthèse | Unclassified | Classe IIb | Non | non | non
2011-03-17 | MEDICALEX FRANCEMED | MEDICALEX FRANCEMED | Plaque à cotyle Apoil paroi postérieure et toit gauche et droit | Implants d'ostéosynthèse | Unclassified | Classe IIb | Non | non | non
2011-03-17 | MEDICALEX FRANCEMED | MEDICALEX FRANCEMED | Plaque à griffe pour fémur | Implants d'ostéosynthèse | Unclassified | Classe IIb | Non | non | non
2011-03-17 | MEDICALEX FRANCEMED | MEDICALEX FRANCEMED | Plaque à malléole péronière x trous inox | Implants d'ostéosynthèse | Unclassified | Classe IIb | Non | non | non
2011-03-17 | MEDICALEX FRANCEMED | MEDICALEX FRANCEMED | Plaque à rachis cervical titane type Roy Camille x trous | Implants d'ostéosynthèse | Unclassified | Classe IIb | Non | non | non
2011-03-17 | MEDICALEX FRANCEMED | MEDICALEX FRANCEMED | Plaque à rachis cervical titane x trous | Implants d'ostéosynthèse | Unclassified | Classe IIb | Non | non | non
2011-03-17 | MEDICALEX FRANCEMED | MEDICALEX FRANCEMED | Plaque à spondilolystésis titane | Implants d'ostéosynthèse | Unclassified | Classe IIb | Non | non | non
2011-03-17 | MEDICALEX FRANCEMED | MEDICALEX FRANCEMED | Plaque Agrafe type Finidori pour vis | Implants d'ostéosynthèse | Unclassified | Classe IIb | Non | non | non
2011-03-17 | MEDICALEX FRANCEMED | MEDICALEX FRANCEMED | Plaque avant bras Maconor II x trous série 1 inox non-stérile | Implants d'ostéosynthèse | Unclassified | Classe IIb | Non | non | non
2011-03-17 | MEDICALEX FRANCEMED | MEDICALEX FRANCEMED | Plaque avant bras Maconor II x trous série 1 inox stérile | Implants d'ostéosynthèse | Unclassified | Classe IIb | Non | oui | non
2011-03-17 | MEDICALEX FRANCEMED | MEDICALEX FRANCEMED | Plaque claviculaire réversible x trous titane non-stérile | Implants d'ostéosynthèse | Unclassified | Classe IIb | Non | non | non
2011-03-17 | MEDICALEX FRANCEMED | MEDICALEX FRANCEMED | Plaque claviculaire réversible x trous titane stérile | Implants d'ostéosynthèse | Unclassified | Classe IIb | Non | oui | non
2011-03-17 | MEDICALEX FRANCEMED | MEDICALEX FRANCEMED | Plaque COBRA | Implants d'ostéosynthèse | Unclassified | Classe IIb | Non | non | non
2011-03-17 | MEDICALEX FRANCEMED | MEDICALEX FRANCEMED | Plaque cuillère x trous | Implants d'ostéosynthèse | Unclassified | Classe IIb | Non | non | non
2011-03-17 | MEDICALEX FRANCEMED | MEDICALEX FRANCEMED | Plaque de soutien en L pour tibia x trous | Implants d'ostéosynthèse | Unclassified | Classe IIb | Non | non | non
2011-03-17 | MEDICALEX FRANCEMED | MEDICALEX FRANCEMED | Plaque de soutien en L x trous inox | Implants d'ostéosynthèse | Unclassified | Classe IIb | Non | non | non
2011-03-17 | MEDICALEX FRANCEMED | MEDICALEX FRANCEMED | Plaque de soutien en T x trous inox | Implants d'ostéosynthèse | Unclassified | Classe IIb | Non | non | non
2011-03-17 | MEDICALEX FRANCEMED | MEDICALEX FRANCEMED | Plaque DLC droite extrémité inférieure humérus face externe x trous | Implants d'ostéosynthèse | Unclassified | Classe IIb | Non | non | non
2011-03-17 | MEDICALEX FRANCEMED | MEDICALEX FRANCEMED | Plaque DLC droite extrémité inférieure humérus face interne Y x trous | Implants d'ostéosynthèse | Unclassified | Classe IIb | Non | non | non
2011-03-17 | MEDICALEX FRANCEMED | MEDICALEX FRANCEMED | Plaque DLC droite extrémité supérieure tibia face interne x trous | Implants d'ostéosynthèse | Unclassified | Classe IIb | Non | non | non
2011-03-17 | MEDICALEX FRANCEMED | MEDICALEX FRANCEMED | Plaque DLC droite fémur inférieure externe x trous | Implants d'ostéosynthèse | Unclassified | Classe IIb | Non | non | non
2011-03-17 | MEDICALEX FRANCEMED | MEDICALEX FRANCEMED | Plaque DLC droite humérus supérieure antérieure externe x trous | Implants d'ostéosynthèse | Unclassified | Classe IIb | Non | non | non
2011-03-17 | MEDICALEX FRANCEMED | MEDICALEX FRANCEMED | Plaque DLC droite tibia bitubérositére x trous | Implants d'ostéosynthèse | Unclassified | Classe IIb | Non | non | non
2011-03-17 | MEDICALEX FRANCEMED | MEDICALEX FRANCEMED | Plaque DLC extrémité supérieure du tibia face externe ou interne x trous | Implants d'ostéosynthèse | Unclassified | Classe IIb | Non | non | non
2011-03-17 | MEDICALEX FRANCEMED | MEDICALEX FRANCEMED | Plaque DLC gauche extrémité inférieure de l'humérus face interne Y x trous | Implants d'ostéosynthèse | Unclassified | Classe IIb | Non | non | non
2011-03-17 | MEDICALEX FRANCEMED | MEDICALEX FRANCEMED | Plaque DLC gauche extrémité supérieure du tibia face interne : guide ble | Implants d'ostéosynthèse | Unclassified | Classe IIb | Non | non | non
2011-03-17 | MEDICALEX FRANCEMED | MEDICALEX FRANCEMED | Plaque DLC gauche fémur inférieure interne x trous | Implants d'ostéosynthèse | Unclassified | Classe IIb | Non | non | non
2011-03-17 | MEDICALEX FRANCEMED | MEDICALEX FRANCEMED | Plaque DLC gauche humérus supérieure antérieure externe x trous | Implants d'ostéosynthèse | Unclassified | Classe IIb | Non | non | non
2011-03-17 | MEDICALEX FRANCEMED | MEDICALEX FRANCEMED | Plaque DLC gauche tibia bitubérositére x trous | Implants d'ostéosynthèse | Unclassified | Classe IIb | Non | non | non
2011-03-17 | MEDICALEX FRANCEMED | MEDICALEX FRANCEMED | Plaque doigt en T angle droit x trous inox | Implants d'ostéosynthèse | Unclassified | Classe IIb | Non | non | non
2011-03-17 | MEDICALEX FRANCEMED | MEDICALEX FRANCEMED | Plaque doigt mini droite x trous inox | Implants d'ostéosynthèse | Unclassified | Classe IIb | Non | non | non
2011-03-17 | MEDICALEX FRANCEMED | MEDICALEX FRANCEMED | Plaque doigt mini en L à gauche ou à droite x trous inox | Implants d'ostéosynthèse | Unclassified | Classe IIb | Non | non | non
2011-03-17 | MEDICALEX FRANCEMED | MEDICALEX FRANCEMED | Plaque doigt mini en T x trous inox | Implants d'ostéosynthèse | Unclassified | Classe IIb | Non | non | non
2011-03-17 | MEDICALEX FRANCEMED | MEDICALEX FRANCEMED | Plaque doigt mini oblique à gauche ou à droite x trous inox | Implants d'ostéosynthèse | Unclassified | Classe IIb | Non | non | non
2011-03-17 | MEDICALEX FRANCEMED | MEDICALEX FRANCEMED | Plaque dorso-lombaire x trous | Implants d'ostéosynthèse | Unclassified | Classe IIb | Non | non | non
2011-03-17 | MEDICALEX FRANCEMED | MEDICALEX FRANCEMED | Plaque dorso-lombaire x trous montage court | Implants d'ostéosynthèse | Unclassified | Classe IIb | Non | non | non
2011-03-17 | MEDICALEX FRANCEMED | MEDICALEX FRANCEMED | Plaque dynamique : Vis à glissement pour fémur | Implants d'ostéosynthèse | Unclassified | Classe IIb | Non | non | non
2011-03-17 | MEDICALEX FRANCEMED | MEDICALEX FRANCEMED | Plaque dynamique : Vis de compression pour fémur | Implants d'ostéosynthèse | Unclassified | Classe IIb | Non | non | non
2011-03-17 | MEDICALEX FRANCEMED | MEDICALEX FRANCEMED | Plaque dynamique : Vis gal polyéthylène | Implants d'ostéosynthèse | Unclassified | Classe IIb | Non | non | non
2011-03-17 | MEDICALEX FRANCEMED | MEDICALEX FRANCEMED | Plaque dynamique fémur VCD x trous inox | Implants d'ostéosynthèse | Unclassified | Classe IIb | Non | non | non
2011-03-17 | MEDICALEX FRANCEMED | MEDICALEX FRANCEMED | Plaque dynamique fémur x trous inox | Implants d'ostéosynthèse | Unclassified | Classe IIb | Non | non | non
2011-03-17 | MEDICALEX FRANCEMED | MEDICALEX FRANCEMED | Plaque dynamique pour fémur pédiatrique | Implants d'ostéosynthèse | Unclassified | Classe IIb | Non | non | non
2011-03-17 | MEDICALEX FRANCEMED | MEDICALEX FRANCEMED | Plaque dynamique x trous inox | Implants d'ostéosynthèse | Unclassified | Classe IIb | Non | non | non
2011-03-17 | MEDICALEX FRANCEMED | MEDICALEX FRANCEMED | Plaque en L pour tibia x trous droite ou gauche | Implants d'ostéosynthèse | Unclassified | Classe IIb | Non | non | non
2011-03-17 | MEDICALEX FRANCEMED | MEDICALEX FRANCEMED | Plaque en T pour tibia x trous | Implants d'ostéosynthèse | Unclassified | Classe IIb | Non | non | non
2011-03-17 | MEDICALEX FRANCEMED | MEDICALEX FRANCEMED | Plaque en U à rachis dorsal + patte titane | Implants d'ostéosynthèse | Unclassified | Classe IIb | Non | non | non
2011-03-17 | MEDICALEX FRANCEMED | MEDICALEX FRANCEMED | Plaque en U à rachis dorsal titane | Implants d'ostéosynthèse | Unclassified | Classe IIb | Non | non | non
2011-03-17 | MEDICALEX FRANCEMED | MEDICALEX FRANCEMED | Plaque en U à rachis lombaire + patte titane | Implants d'ostéosynthèse | Unclassified | Classe IIb | Non | non | non
2011-03-17 | MEDICALEX FRANCEMED | MEDICALEX FRANCEMED | Plaque en U à rachis lombaire titane | Implants d'ostéosynthèse | Unclassified | Classe IIb | Non | non | non
2011-03-17 | MEDICALEX FRANCEMED | MEDICALEX FRANCEMED | Plaque en Y extrémité inférieure humérus x trous | Implants d'ostéosynthèse | Unclassified | Classe IIb | Non | non | non
2011-03-17 | MEDICALEX FRANCEMED | MEDICALEX FRANCEMED | Plaque étroite x trous compression pour vis | Implants d'ostéosynthèse | Unclassified | Classe IIb | Non | non | non
2011-03-17 | MEDICALEX FRANCEMED | MEDICALEX FRANCEMED | Plaque étroite x trous ronds ou compression | Implants d'ostéosynthèse | Unclassified | Classe IIb | Non | non | non
2011-03-17 | MEDICALEX FRANCEMED | MEDICALEX FRANCEMED | Plaque extrémité inférieure humérus droit ou gauche x trous | Implants d'ostéosynthèse | Unclassified | Classe IIb | Non | non | non
2011-03-17 | MEDICALEX FRANCEMED | MEDICALEX FRANCEMED | Plaque extrémité inférieure humérus interne x trous | Implants d'ostéosynthèse | Unclassified | Classe IIb | Non | non | non
2011-03-17 | MEDICALEX FRANCEMED | MEDICALEX FRANCEMED | Plaque extrémité inférieure radius droite ou gauche x trous | Implants d'ostéosynthèse | Unclassified | Classe IIb | Non | non | non
2011-03-17 | MEDICALEX FRANCEMED | MEDICALEX FRANCEMED | Plaque extrémité inférieure radius x trous inox non-stérile | Implants d'ostéosynthèse | Unclassified | Classe IIb | Non | non | non
2011-03-17 | MEDICALEX FRANCEMED | MEDICALEX FRANCEMED | Plaque extrémité inférieure radius x trous inox stérile | Implants d'ostéosynthèse | Unclassified | Classe IIb | Non | oui | non
2011-03-17 | MEDICALEX FRANCEMED | MEDICALEX FRANCEMED | Plaque extrémité inférieure tibia face postérieure ou antérieure x trous | Implants d'ostéosynthèse | Unclassified | Classe IIb | Non | non | non
2011-03-17 | MEDICALEX FRANCEMED | MEDICALEX FRANCEMED | Plaque extrémité inférieure tibia face postérieure x trous | Implants d'ostéosynthèse | Unclassified | Classe IIb | Non | non | non
2011-03-17 | MEDICALEX FRANCEMED | MEDICALEX FRANCEMED | Plaque extrémité inférieure tibia trèfle x trous inox non-stérile | Implants d'ostéosynthèse | Unclassified | Classe IIb | Non | non | non
2011-03-17 | MEDICALEX FRANCEMED | MEDICALEX FRANCEMED | Plaque extrémité inférieure tibia trèfle x trous inox stérile | Implants d'ostéosynthèse | Unclassified | Classe IIb | Non | oui | non
2011-03-17 | MEDICALEX FRANCEMED | MEDICALEX FRANCEMED | Plaque extrémité supérieure de l'humérus x trous inox | Implants d'ostéosynthèse | Unclassified | Classe IIb | Non | non | non
2011-03-17 | MEDICALEX FRANCEMED | MEDICALEX FRANCEMED | Plaque extrémité supérieure de l'humérus x trous modifiée inox | Implants d'ostéosynthèse | Unclassified | Classe IIb | Non | non | non
2011-03-17 | MEDICALEX FRANCEMED | MEDICALEX FRANCEMED | Plaque extrémité supérieure tibia droit ou gauche face externe ou interne x trous inox non-stérile | Implants d'ostéosynthèse | Unclassified | Classe IIb | Non | non | non
2011-03-17 | MEDICALEX FRANCEMED | MEDICALEX FRANCEMED | Plaque extrémité supérieure tibia droit ou gauche face externe ou interne x trous inox stérile | Implants d'ostéosynthèse | Unclassified | Classe IIb | Non | oui | non
2011-03-17 | MEDICALEX FRANCEMED | MEDICALEX FRANCEMED | Plaque Feirsem extra longue gauche ou droite | Implants d'ostéosynthèse | Unclassified | Classe IIb | Non | non | non
2011-03-17 | MEDICALEX FRANCEMED | MEDICALEX FRANCEMED | Plaque fémur distale droite / proximale gauche ou droite x trous non-stérile | Implants d'ostéosynthèse | Unclassified | Classe IIb | Non | non | non
2011-03-17 | MEDICALEX FRANCEMED | MEDICALEX FRANCEMED | Plaque fémur distale droite / proximale gauche ou droite x trous stérile | Implants d'ostéosynthèse | Unclassified | Classe IIb | Non | oui | non
2011-03-17 | MEDICALEX FRANCEMED | MEDICALEX FRANCEMED | Plaque fémur Maconor II x trous série 4 inox non-stérile | Implants d'ostéosynthèse | Unclassified | Classe IIb | Non | non | non
2011-03-17 | MEDICALEX FRANCEMED | MEDICALEX FRANCEMED | Plaque fémur Maconor II x trous série 4 inox stérile | Implants d'ostéosynthèse | Unclassified | Classe IIb | Non | oui | non
2011-03-17 | MEDICALEX FRANCEMED | MEDICALEX FRANCEMED | Plaque intermédiaire Maconor II x trous série 2 inox non-stérile | Implants d'ostéosynthèse | Unclassified | Classe IIb | Non | non | non
2011-03-17 | MEDICALEX FRANCEMED | MEDICALEX FRANCEMED | Plaque intermédiaire Maconor II x trous série 2 inox stérile | Implants d'ostéosynthèse | Unclassified | Classe IIb | Non | oui | non
2011-03-17 | MEDICALEX FRANCEMED | MEDICALEX FRANCEMED | Plaque large x trous ronds ou compression | Implants d'ostéosynthèse | Unclassified | Classe IIb | Non | non | non
2011-03-17 | MEDICALEX FRANCEMED | MEDICALEX FRANCEMED | Plaque Lecestre humérus x trous droite ou gauche non-stérile | Implants d'ostéosynthèse | Unclassified | Classe IIb | Non | non | non
2011-03-17 | MEDICALEX FRANCEMED | MEDICALEX FRANCEMED | Plaque Lecestre humérus x trous droite ou gauche stérile | Implants d'ostéosynthèse | Unclassified | Classe IIb | Non | oui | non
2011-03-17 | MEDICALEX FRANCEMED | MEDICALEX FRANCEMED | Plaque ostéotomie tibiale Goutallier x trous non-stérile | Implants d'ostéosynthèse | Unclassified | Classe IIb | Non | non | non
2011-03-17 | MEDICALEX FRANCEMED | MEDICALEX FRANCEMED | Plaque ostéotomie tibiale Goutallier x trous stérile | Implants d'ostéosynthèse | Unclassified | Classe IIb | Non | oui | non
2011-03-17 | MEDICALEX FRANCEMED | MEDICALEX FRANCEMED | Plaque péronière Maconor II x trous inox | Implants d'ostéosynthèse | Unclassified | Classe IIb | Non | non | non
2011-03-17 | MEDICALEX FRANCEMED | MEDICALEX FRANCEMED | Plaque petits fragments mini x trous inox | Implants d'ostéosynthèse | Unclassified | Classe IIb | Non | non | non
2011-03-17 | MEDICALEX FRANCEMED | MEDICALEX FRANCEMED | Plaque petits fragments x trous inox | Implants d'ostéosynthèse | Unclassified | Classe IIb | Non | non | non
2011-03-17 | MEDICALEX FRANCEMED | MEDICALEX FRANCEMED | Plaque postérieure pour extrémité inférieure radius droite ou gauche x trous inox | Implants d'ostéosynthèse | Unclassified | Classe IIb | Non | non | non
2011-03-17 | MEDICALEX FRANCEMED | MEDICALEX FRANCEMED | Plaque pour extrémité du fémur x trous | Implants d'ostéosynthèse | Unclassified | Classe IIb | Non | non | non
2011-03-17 | MEDICALEX FRANCEMED | MEDICALEX FRANCEMED | Plaque pour extrémité inférieure du fémur droit ou gauche x trous | Implants d'ostéosynthèse | Unclassified | Classe IIb | Non | non | non
2011-03-17 | MEDICALEX FRANCEMED | MEDICALEX FRANCEMED | Plaque pour fémur x trous | Implants d'ostéosynthèse | Unclassified | Classe IIb | Non | non | non
2011-03-17 | MEDICALEX FRANCEMED | MEDICALEX FRANCEMED | Plaque pour mettre tibia D en rotation externe 15°, 20° ou 25° x trous (avec vis) | Implants d'ostéosynthèse | Unclassified | Classe IIb | Non | non | non
2011-03-17 | MEDICALEX FRANCEMED | MEDICALEX FRANCEMED | Plaque pour ostéotomie fémorale pédiatrique x trous | Implants d'ostéosynthèse | Unclassified | Classe IIb | Non | non | non
2011-03-17 | MEDICALEX FRANCEMED | MEDICALEX FRANCEMED | Plaque pour rachis double courbure titane | Implants d'ostéosynthèse | Unclassified | Classe IIb | Non | non | non
2011-03-17 | MEDICALEX FRANCEMED | MEDICALEX FRANCEMED | Plaque pour rachis titane | Implants d'ostéosynthèse | Unclassified | Classe IIb | Non | non | non
2011-03-17 | MEDICALEX FRANCEMED | MEDICALEX FRANCEMED | Plaque pour thorax Pr Wurtz x pouces inox non-stérile | Implants d'ostéosynthèse | Unclassified | Classe IIb | Non | non | non
2011-03-17 | MEDICALEX FRANCEMED | MEDICALEX FRANCEMED | Plaque pour thorax Pr Wurtz x pouces inox stérile | Implants d'ostéosynthèse | Unclassified | Classe IIb | Non | oui | non
2011-03-17 | MEDICALEX FRANCEMED | MEDICALEX FRANCEMED | Plaque pour thorax x pouces inox non-stérile | Implants d'ostéosynthèse | Unclassified | Classe IIb | Non | non | non
2011-03-17 | MEDICALEX FRANCEMED | MEDICALEX FRANCEMED | Plaque pour thorax x pouces inox stérile | Implants d'ostéosynthèse | Unclassified | Classe IIb | Non | oui | non
2011-03-17 | MEDICALEX FRANCEMED | MEDICALEX FRANCEMED | Plaque rachis cervical droite type RC x trous | Implants d'ostéosynthèse | Unclassified | Classe IIb | Non | non | non
2011-03-17 | MEDICALEX FRANCEMED | MEDICALEX FRANCEMED | Plaque rachis dorsal et lombaire type RC x trous inox | Implants d'ostéosynthèse | Unclassified | Classe IIb | Non | non | non
2011-03-17 | MEDICALEX FRANCEMED | MEDICALEX FRANCEMED | Plaque radius x trous | Implants d'ostéosynthèse | Unclassified | Classe IIb | Non | non | non
2011-03-17 | MEDICALEX FRANCEMED | MEDICALEX FRANCEMED | Plaque Shermann x trous | Implants d'ostéosynthèse | Unclassified | Classe IIb | Non | non | non
2011-03-17 | MEDICALEX FRANCEMED | MEDICALEX FRANCEMED | Plaque soutien en T x trous | Implants d'ostéosynthèse | Unclassified | Classe IIb | Non | non | non
2011-03-17 | MEDICALEX FRANCEMED | MEDICALEX FRANCEMED | Plaque tibia Maconor II x trous série 3 inox non-stérile | Implants d'ostéosynthèse | Unclassified | Classe IIb | Non | non | non
2011-03-17 | MEDICALEX FRANCEMED | MEDICALEX FRANCEMED | Plaque tibia Maconor II x trous série 3 inox stérile | Implants d'ostéosynthèse | Unclassified | Classe IIb | Non | oui | non
2011-03-17 | MEDICALEX FRANCEMED | MEDICALEX FRANCEMED | Plaque titane 4 T | Implants d'ostéosynthèse | Unclassified | Classe IIb | Non | non | non
2011-03-17 | MEDICALEX FRANCEMED | MEDICALEX FRANCEMED | Plaque Trochantérienne | Implants d'ostéosynthèse | Unclassified | Classe IIb | Non | non | non
2011-03-17 | MEDICALEX FRANCEMED | MEDICALEX FRANCEMED | Plaque Trochantérienne inox | Implants d'ostéosynthèse | Unclassified | Classe IIb | Non | non | non
2011-03-17 | MEDICALEX FRANCEMED | MEDICALEX FRANCEMED | Plaque x trous | Implants d'ostéosynthèse | Unclassified | Classe IIb | Non | non | non
2011-03-17 | MEDICALEX FRANCEMED | MEDICALEX FRANCEMED | Plaque x trous pour ostéotomie de varisation | Implants d'ostéosynthèse | Unclassified | Classe IIb | Non | non | non
2011-03-17 | MEDICALEX FRANCEMED | MEDICALEX FRANCEMED | Plaque x trous pour ostéotomie tibiale - fémorale pédiatrique | Implants d'ostéosynthèse | Unclassified | Classe IIb | Non | non | non
2011-03-17 | MEDICALEX FRANCEMED | MEDICALEX FRANCEMED | Plaque 1/2 de tube x trous ronds | Implants d'ostéosynthèse | Unclassified | Classe IIb | Non | non | non
2011-03-17 | MEDICALEX FRANCEMED | MEDICALEX FRANCEMED | Plaque 1/3 de tube x trous ronds inox | Implants d'ostéosynthèse | Unclassified | Classe IIb | Non | non | non
2011-03-17 | MEDICALEX FRANCEMED | MEDICALEX FRANCEMED | Plaque 1/3 tube Maconor II x trous série 0 inox non-stérile | Implants d'ostéosynthèse | Unclassified | Classe IIb | Non | non | non
2011-03-17 | MEDICALEX FRANCEMED | MEDICALEX FRANCEMED | Plaque 1/3 tube Maconor II x trous série 0 inox stérile | Implants d'ostéosynthèse | Unclassified | Classe IIb | Non | oui | non
2011-03-17 | MEDICALEX FRANCEMED | MEDICALEX FRANCEMED | Plaque 1/4 de tube x trous ronds inox | Implants d'ostéosynthèse | Unclassified | Classe IIb | Non | non | non
2011-03-17 | MEDICALEX FRANCEMED | MEDICALEX FRANCEMED | Porte capuchon de broche | Implants d'ostéosynthèse | Unclassified | Classe IIb | Non | non | non
2011-03-17 | MEDICALEX FRANCEMED | MEDICALEX FRANCEMED | Porte embout de broche | Implants d'ostéosynthèse | Unclassified | Classe IIb | Non | non | non
2011-03-17 | MEDICALEX FRANCEMED | MEDICALEX FRANCEMED | Porte embout de broche avec embout référence 33.401.00 + broche | Implants d'ostéosynthèse | Unclassified | Classe IIb | Non | non | non
2011-03-17 | MEDICALEX FRANCEMED | MEDICALEX FRANCEMED | Porte embout de broche avec embout référence 33.401.00 non-stérile | Implants d'ostéosynthèse | Unclassified | Classe IIb | Non | non | non
2011-03-17 | MEDICALEX FRANCEMED | MEDICALEX FRANCEMED | Porte embout de broche avec embout référence 33.401.00 stérile | Implants d'ostéosynthèse | Unclassified | Classe IIb | Non | non | non
2011-03-17 | MEDICALEX FRANCEMED | MEDICALEX FRANCEMED | Porte embout de broche harpon | Implants d'ostéosynthèse | Unclassified | Classe IIb | Non | non | non
2011-03-17 | MEDICALEX FRANCEMED | MEDICALEX FRANCEMED | Pousse clou pour clou élastique | Implants d'ostéosynthèse | Unclassified | Classe IIb | Non | oui | non
2011-03-17 | MEDICALEX FRANCEMED | MEDICALEX FRANCEMED | Prothèse d'Interposition pour Hallux Valgus | Implants d'ostéosynthèse | Unclassified | Classe IIb | Non | non | non
2011-03-17 | MEDICALEX FRANCEMED | MEDICALEX FRANCEMED | Rondelle pour vis inox | Implants d'ostéosynthèse | Unclassified | Classe IIb | Non | non | non
2011-03-17 | MEDICALEX FRANCEMED | MEDICALEX FRANCEMED | Rondelle pour vis inox non-stérile | Implants d'ostéosynthèse | Unclassified | Classe IIb | Non | non | non
2011-03-17 | MEDICALEX FRANCEMED | MEDICALEX FRANCEMED | Rondelle pour vis inox stérile | Implants d'ostéosynthèse | Unclassified | Classe IIb | Non | oui | non
2011-03-17 | MEDICALEX FRANCEMED | MEDICALEX FRANCEMED | Rondelle pour vis titane non-stérile | Implants d'ostéosynthèse | Unclassified | Classe IIb | Non | non | non
2011-03-17 | MEDICALEX FRANCEMED | MEDICALEX FRANCEMED | Rondelle pour vis titane stérile | Implants d'ostéosynthèse | Unclassified | Classe IIb | Non | oui | non
2011-03-17 | MEDICALEX FRANCEMED | MEDICALEX FRANCEMED | Tige de Luque | Implants d'ostéosynthèse | Unclassified | Classe IIb | Non | non | non
2011-03-17 | MEDICALEX FRANCEMED | MEDICALEX FRANCEMED | Vis à spongieux fil ent. inox non-stérile | Implants d'ostéosynthèse | Unclassified | Classe IIb | Non | non | non
2011-03-17 | MEDICALEX FRANCEMED | MEDICALEX FRANCEMED | Vis à spongieux fil ent. inox stérile | Implants d'ostéosynthèse | Unclassified | Classe IIb | Non | oui | non
2011-03-17 | MEDICALEX FRANCEMED | MEDICALEX FRANCEMED | Vis à spongieux fil inox non-stérile | Implants d'ostéosynthèse | Unclassified | Classe IIb | Non | non | non
2011-03-17 | MEDICALEX FRANCEMED | MEDICALEX FRANCEMED | Vis à spongieux fil inox stérile | Implants d'ostéosynthèse | Unclassified | Classe IIb | Non | oui | non
2011-03-17 | MEDICALEX FRANCEMED | MEDICALEX FRANCEMED | Vis à spongieux filetage partiel inox non-stérile | Implants d'ostéosynthèse | Unclassified | Classe IIb | Non | non | non
2011-03-17 | MEDICALEX FRANCEMED | MEDICALEX FRANCEMED | Vis à spongieux filetage partiel inox stérile | Implants d'ostéosynthèse | Unclassified | Classe IIb | Non | oui | non
2011-03-17 | MEDICALEX FRANCEMED | MEDICALEX FRANCEMED | Vis autotaraudeuse inox non-stérile | Implants d'ostéosynthèse | Unclassified | Classe IIb | Non | non | non
2011-03-17 | MEDICALEX FRANCEMED | MEDICALEX FRANCEMED | Vis autotaraudeuse inox stérile | Implants d'ostéosynthèse | Unclassified | Classe IIb | Non | oui | non
2011-03-17 | MEDICALEX FRANCEMED | MEDICALEX FRANCEMED | Vis autotaraudeuse titane non-stérile | Implants d'ostéosynthèse | Unclassified | Classe IIb | Non | non | non
2011-03-17 | MEDICALEX FRANCEMED | MEDICALEX FRANCEMED | Vis autotaraudeuse titane stérile | Implants d'ostéosynthèse | Unclassified | Classe IIb | Non | oui | non
2011-03-17 | MEDICALEX FRANCEMED | MEDICALEX FRANCEMED | Vis céphalique inox | Implants d'ostéosynthèse | Unclassified | Classe IIb | Non | non | non
2011-03-17 | MEDICALEX FRANCEMED | MEDICALEX FRANCEMED | Vis corticale autotaraudeuse non-stérile | Implants d'ostéosynthèse | Unclassified | Classe IIb | Non | non | non
2011-03-17 | MEDICALEX FRANCEMED | MEDICALEX FRANCEMED | Vis corticale autotaraudeuse stérile | Implants d'ostéosynthèse | Unclassified | Classe IIb | Non | oui | non
2011-03-17 | MEDICALEX FRANCEMED | MEDICALEX FRANCEMED | Vis corticale inox non-stérile | Implants d'ostéosynthèse | Unclassified | Classe IIb | Non | non | non
2011-03-17 | MEDICALEX FRANCEMED | MEDICALEX FRANCEMED | Vis corticale inox stérile | Implants d'ostéosynthèse | Unclassified | Classe IIb | Non | oui | non
2011-03-17 | MEDICALEX FRANCEMED | MEDICALEX FRANCEMED | Vis corticale inox tubulée | Implants d'ostéosynthèse | Unclassified | Classe IIb | Non | non | non
2011-03-17 | MEDICALEX FRANCEMED | MEDICALEX FRANCEMED | Vis de Scarf titane | Implants d'ostéosynthèse | Unclassified | Classe IIb | Non | non | non
2011-03-17 | MEDICALEX FRANCEMED | MEDICALEX FRANCEMED | Vis de Weil titane | Implants d'ostéosynthèse | Unclassified | Classe IIb | Non | non | non
2011-03-17 | MEDICALEX FRANCEMED | MEDICALEX FRANCEMED | Vis dynamique inox | Implants d'ostéosynthèse | Unclassified | Classe IIb | Non | non | non
2011-03-17 | MEDICALEX FRANCEMED | MEDICALEX FRANCEMED | Vis dynamique pour fémur | Implants d'ostéosynthèse | Unclassified | Classe IIb | Non | non | non
2011-03-17 | MEDICALEX FRANCEMED | MEDICALEX FRANCEMED | Vis malléolaire inox non-stérile | Implants d'ostéosynthèse | Unclassified | Classe IIb | Non | non | non
2011-03-17 | MEDICALEX FRANCEMED | MEDICALEX FRANCEMED | Vis malléolaire inox stérile | Implants d'ostéosynthèse | Unclassified | Classe IIb | Non | oui | non
2011-03-17 | MEDICALEX FRANCEMED | MEDICALEX FRANCEMED | Vis perforée à épiphysiolyse | Implants d'ostéosynthèse | Unclassified | Classe IIb | Non | non | non
2011-03-17 | MEDICALEX FRANCEMED | MEDICALEX FRANCEMED | Vis perforée filetée entier | Implants d'ostéosynthèse | Unclassified | Classe IIb | Non | non | non
2011-03-17 | MEDICALEX FRANCEMED | MEDICALEX FRANCEMED | Vis perforée inox pour broche | Implants d'ostéosynthèse | Unclassified | Classe IIb | Non | non | non
2011-03-17 | MEDICALEX FRANCEMED | MEDICALEX FRANCEMED | Vis plaque DKP : Joint stérile | Implants d'ostéosynthèse | Unclassified | Classe IIb | Non | non | non
2011-03-17 | MEDICALEX FRANCEMED | MEDICALEX FRANCEMED | Vis plaque DKP : Plaque | Implants d'ostéosynthèse | Unclassified | Classe IIb | Non | non | non
2011-03-17 | MEDICALEX FRANCEMED | MEDICALEX FRANCEMED | Vis plaque DKP : Ressort | Implants d'ostéosynthèse | Unclassified | Classe IIb | Non | non | non
2011-03-17 | MEDICALEX FRANCEMED | MEDICALEX FRANCEMED | Vis plaque DKP : Rondelle | Implants d'ostéosynthèse | Unclassified | Classe IIb | Non | non | non
2011-03-17 | MEDICALEX FRANCEMED | MEDICALEX FRANCEMED | Vis plaque DKP : Vis céphalique | Implants d'ostéosynthèse | Unclassified | Classe IIb | Non | non | non
2011-03-17 | MEDICALEX FRANCEMED | MEDICALEX FRANCEMED | Vis plaque pour enfant : Ecrou | Implants d'ostéosynthèse | Unclassified | Classe IIb | Non | non | non
2011-03-17 | MEDICALEX FRANCEMED | MEDICALEX FRANCEMED | Vis plaque pour enfant : plaque décalée x trous | Implants d'ostéosynthèse | Unclassified | Classe IIb | Non | non | non
2011-03-17 | MEDICALEX FRANCEMED | MEDICALEX FRANCEMED | Vis plaque pour enfant : plaque droite x trous | Implants d'ostéosynthèse | Unclassified | Classe IIb | Non | non | non
2011-03-17 | MEDICALEX FRANCEMED | MEDICALEX FRANCEMED | Vis plaque pour enfant : Vis | Implants d'ostéosynthèse | Unclassified | Classe IIb | Non | non | non
2011-03-17 | MEDICALEX FRANCEMED | MEDICALEX FRANCEMED | Vis spondylolisthesis Inox | Implants d'ostéosynthèse | Unclassified | Classe IIb | Non | non | non
2011-03-17 | MEDICALEX FRANCEMED | MEDICALEX FRANCEMED | Vis spongieuse inox non-stérile | Implants d'ostéosynthèse | Unclassified | Classe IIb | Non | non | non
2011-03-17 | MEDICALEX FRANCEMED | MEDICALEX FRANCEMED | Vis spongieuse inox stérile | Implants d'ostéosynthèse | Unclassified | Classe IIb | Non | oui | non
2011-03-17 | MEDICALEX FRANCEMED | MEDICALEX FRANCEMED | Vis titane | Implants d'ostéosynthèse | Unclassified | Classe IIb | Non | non | non
2011-03-17 | MEDICALEX FRANCEMED | MEDICALEX FRANCEMED | Vis vénable perforée filetée | Implants d'ostéosynthèse | Unclassified | Classe IIb | Non | non | non
2011-03-17 | MEDICALEX FRANCEMED | MEDICALEX FRANCEMED | Vis vénable perforée filetée entier | Implants d'ostéosynthèse | Unclassified | Classe IIb | Non | non | non
2011-03-17 | MEDICALEX FRANCEMED | MEDICALEX FRANCEMED | Vis verrouillée autotaraudeuse canulée inox | Implants d'ostéosynthèse | Unclassified | Classe IIb | Non | non | non
2011-03-17 | MEDICALEX FRANCEMED | MEDICALEX FRANCEMED | Vis verrouillée autotaraudeuse inox | Implants d'ostéosynthèse | Unclassified | Classe IIb | Non | non | non
2011-03-17 | MEDICALEX FRANCEMED | MEDICALEX FRANCEMED | Vis 6 Pans creux | Implants d'ostéosynthèse | Unclassified | Classe IIb | Non | non | non
2011-03-17 | UROTECH GmbH | ASEPT INMED | Sonotip II Ebus | Système aiguille d'endoscopie ultrasonique pour aspiration par aiguille fine transbronchiale et endobronchiale | Aspiration needle, <specify> | Classe IIa | Non | oui | non
2011-03-18 | ASPIDE Medical | ASPIDE Medical | Endorec | Trocart endorectal | Unclassified | Classe IIa | Non | oui | non | oui
2011-03-18 | ASPIDE Medical | ASPIDE Medical | Snakehead | Pince pour prostatectomie | Unclassified | Classe IIa | Non | non | non | oui
2011-03-18 | ASPIDE Medical | ASPIDE Medical | Surgimesh® M-SLING | Dispositif de suspension urétrale pour homme 100 % polypropylène | Unclassified | Classe IIb | Non | oui | non | oui
2011-03-18 | ASPIDE Medical | ASPIDE Medical | Surgimesh® XD | Plaque ou filet de renfort abdominal | Unclassified | Classe IIb | Non | oui | non
2011-03-18 | BIOMATLANTE | BIOMATLANTE | BF+® | Substitut de greffe osseuse pour cage ROI-C | Bone matrix implant, synthetic | Classe III | Non | oui | non
2011-03-18 | Covidien LLC | COVIDIEN France SAS | Caprosyn™ | Suture synthétique résorbable monofilament | Suture, absorbable | Classe III | Non | oui | non
2011-03-18 | ELLIPSE | ELLIPSE | Nettoyant pour appareils dentaires CASINO, anti-bactérien | Nettoyant pour appareils dentaires anti-bactérien (3 en 1 x30 ou x108) | Unclassified | Classe IIb | Non | non | non
2011-03-18 | ELLIPSE | ELLIPSE | Nettoyant pour appareils dentaires LEADER PRICE, anti-bactérien | Nettoyant pour appareils dentaires anti-bactérien (x32) | Unclassified | Classe IIb | Non | non | non
2011-03-18 | ELLIPSE | ELLIPSE | Pastilles effervescentes netttoyantes pour appareils dentaires LABELL Blancheur, anti-bactérien | Pastilles effervescentes netttoyantes pour appareils dentaires anti-bactérien (blancheur x30 ou 3 en 1 x108) | Unclassified | Classe IIb | Non | non | non
2011-03-18 | GE Healthcare | GE Medical System SCS | Centricity Digital Hardcopy (DHC) V2.0 | Logiciel Centricity Digital Hardcopy 2.0 | Radiology picture archiving and communication system application software | Classe IIa | Non | non | non
2011-03-18 | GE Healthcare | GE Medical System SCS | Centricity PACS 3.2 | Station de travail RA1000 Centricity version PACS 3.2 | Radiology picture archiving and communication system application software | Classe IIa | Non | non | non
2011-03-18 | GEM SRL | ASPIDE Medical | Glubran Tiss | GLUBRAN TISS est une colle à usage cutané | Adhesive, <specify> | Classe IIa | Non | oui | non
2011-03-18 | MEDICALEX FRANCEMED | MEDICALEX FRANCEMED | Alésoir à main | Ancillaires, instruments et matériel : Prothèse d'essai, mèche et alésoirs | Orthopaedic prosthesis implantation instrument, reusable | Classe IIa | Non | non | non
2011-03-18 | MEDICALEX FRANCEMED | MEDICALEX FRANCEMED | Alésoir pour moteur | Ancillaires, instruments et matériel : Prothèse d'essai, mèche et alésoirs | Orthopaedic prosthesis implantation instrument, reusable | Classe IIa | Non | non | non
2011-03-18 | MEDICALEX FRANCEMED | MEDICALEX FRANCEMED | Broche mèche à chas | Ancillaires, instruments et matériel : Prothèse d'essai, mèche et alésoirs | Orthopaedic prosthesis implantation instrument, reusable | Classe IIa | Non | non | non
2011-03-18 | MEDICALEX FRANCEMED | MEDICALEX FRANCEMED | Broche mèche 1 pte trocard inox | Ancillaires, instruments et matériel : Prothèse d'essai, mèche et alésoirs | Orthopaedic prosthesis implantation instrument, reusable | Classe IIa | Non | non | non
2011-03-18 | MEDICALEX FRANCEMED | MEDICALEX FRANCEMED | Clou plaque DLC : Mèche | Ancillaires, instruments et matériel : Prothèse d'essai, mèche et alésoirs | Orthopaedic prosthesis implantation instrument, reusable | Classe IIa | Non | non | non
2011-03-18 | MEDICALEX FRANCEMED | MEDICALEX FRANCEMED | Clou télescopique : mèche | Ancillaires, instruments et matériel : Prothèse d'essai, mèche et alésoirs | Orthopaedic prosthesis implantation instrument, reusable | Classe IIa | Non | non | non
2011-03-18 | MEDICALEX FRANCEMED | MEDICALEX FRANCEMED | Cotyle : Fraise | Ancillaires, instruments et matériel : Prothèse d'essai, mèche et alésoirs | Orthopaedic prosthesis implantation instrument, reusable | Classe IIa | Non | non | non
2011-03-18 | MEDICALEX FRANCEMED | MEDICALEX FRANCEMED | Cotyle d'essai | Ancillaires, instruments et matériel : Prothèse d'essai, mèche et alésoirs | Orthopaedic prosthesis implantation instrument, reusable | Classe IIa | Non | non | non
2011-03-18 | MEDICALEX FRANCEMED | MEDICALEX FRANCEMED | Instrumentation F.R.O.P. : Fraise sphérique | Ancillaires, instruments et matériel : Prothèse d'essai, mèche et alésoirs | Orthopaedic prosthesis implantation instrument, reusable | Classe IIa | Non | non | non
2011-03-18 | MEDICALEX FRANCEMED | MEDICALEX FRANCEMED | Instrumentation F.R.O.P. : Mèche perforée | Ancillaires, instruments et matériel : Prothèse d'essai, mèche et alésoirs | Orthopaedic prosthesis implantation instrument, reusable | Classe IIa | Non | non | non
2011-03-18 | MEDICALEX FRANCEMED | MEDICALEX FRANCEMED | Instrumentation F.R.O.P. : Tréphine | Ancillaires, instruments et matériel : Prothèse d'essai, mèche et alésoirs | Orthopaedic prosthesis implantation instrument, reusable | Classe IIa | Non | non | non
2011-03-18 | MEDICALEX FRANCEMED | MEDICALEX FRANCEMED | Kit d'extraction d'une prothèse : Forêt | Ancillaires, instruments et matériel : Prothèse d'essai, mèche et alésoirs | Orthopaedic prosthesis implantation instrument, reusable | Classe IIa | Non | non | non
2011-03-18 | MEDICALEX FRANCEMED | MEDICALEX FRANCEMED | Kit d'extraction d'une prothèse : Forêt à centrer | Ancillaires, instruments et matériel : Prothèse d'essai, mèche et alésoirs | Orthopaedic prosthesis implantation instrument, reusable | Classe IIa | Non | non | non
2011-03-18 | MEDICALEX FRANCEMED | MEDICALEX FRANCEMED | Mèche | Ancillaires, instruments et matériel : Prothèse d'essai, mèche et alésoirs | Orthopaedic prosthesis implantation instrument, reusable | Classe IIa | Non | non | non
2011-03-18 | MEDICALEX FRANCEMED | MEDICALEX FRANCEMED | Mèche à embout rond | Ancillaires, instruments et matériel : Prothèse d'essai, mèche et alésoirs | Orthopaedic prosthesis implantation instrument, reusable | Classe IIa | Non | non | non
2011-03-18 | MEDICALEX FRANCEMED | MEDICALEX FRANCEMED | Mèche à embout triangulaire | Ancillaires, instruments et matériel : Prothèse d'essai, mèche et alésoirs | Orthopaedic prosthesis implantation instrument, reusable | Classe IIa | Non | non | non
2011-03-18 | MEDICALEX FRANCEMED | MEDICALEX FRANCEMED | Mèche à encliquetage | Ancillaires, instruments et matériel : Prothèse d'essai, mèche et alésoirs | Orthopaedic prosthesis implantation instrument, reusable | Classe IIa | Non | non | non
2011-03-18 | MEDICALEX FRANCEMED | MEDICALEX FRANCEMED | Mèche AO D3 | Ancillaires, instruments et matériel : Prothèse d'essai, mèche et alésoirs | Orthopaedic prosthesis implantation instrument, reusable | Classe IIa | Non | non | non
2011-03-18 | MEDICALEX FRANCEMED | MEDICALEX FRANCEMED | Mèche AO D4 | Ancillaires, instruments et matériel : Prothèse d'essai, mèche et alésoirs | Orthopaedic prosthesis implantation instrument, reusable | Classe IIa | Non | non | non
2011-03-18 | MEDICALEX FRANCEMED | MEDICALEX FRANCEMED | Mèche Arthrex | Ancillaires, instruments et matériel : Prothèse d'essai, mèche et alésoirs | Orthopaedic prosthesis implantation instrument, reusable | Classe IIa | Non | non | non
2011-03-18 | MEDICALEX FRANCEMED | MEDICALEX FRANCEMED | Mèche Borch courte | Ancillaires, instruments et matériel : Prothèse d'essai, mèche et alésoirs | Orthopaedic prosthesis implantation instrument, reusable | Classe IIa | Non | non | non
2011-03-18 | MEDICALEX FRANCEMED | MEDICALEX FRANCEMED | Mèche canulée | Ancillaires, instruments et matériel : Prothèse d'essai, mèche et alésoirs | Orthopaedic prosthesis implantation instrument, reusable | Classe IIa | Non | non | non
2011-03-18 | MEDICALEX FRANCEMED | MEDICALEX FRANCEMED | Mèche cylindrique | Ancillaires, instruments et matériel : Prothèse d'essai, mèche et alésoirs | Orthopaedic prosthesis implantation instrument, reusable | Classe IIa | Non | non | non
2011-03-18 | MEDICALEX FRANCEMED | MEDICALEX FRANCEMED | Mèche D6 | Ancillaires, instruments et matériel : Prothèse d'essai, mèche et alésoirs | Orthopaedic prosthesis implantation instrument, reusable | Classe IIa | Non | non | non
2011-03-18 | MEDICALEX FRANCEMED | MEDICALEX FRANCEMED | Mèche étagée | Ancillaires, instruments et matériel : Prothèse d'essai, mèche et alésoirs | Orthopaedic prosthesis implantation instrument, reusable | Classe IIa | Non | non | non
2011-03-18 | MEDICALEX FRANCEMED | MEDICALEX FRANCEMED | Mèche perforée | Ancillaires, instruments et matériel : Prothèse d'essai, mèche et alésoirs | Orthopaedic prosthesis implantation instrument, reusable | Classe IIa | Non | non | non
2011-03-18 | MEDICALEX FRANCEMED | MEDICALEX FRANCEMED | Mèche perforée marquée | Ancillaires, instruments et matériel : Prothèse d'essai, mèche et alésoirs | Orthopaedic prosthesis implantation instrument, reusable | Classe IIa | Non | non | non
2011-03-18 | MEDICALEX FRANCEMED | MEDICALEX FRANCEMED | Plaque d'essai gros fragments X trous tibia | Ancillaires, instruments et matériel : Prothèse d'essai, mèche et alésoirs | Orthopaedic prosthesis implantation instrument, reusable | Classe IIa | Non | non | non
2011-03-18 | MEDICALEX FRANCEMED | MEDICALEX FRANCEMED | Plaque d'essai petits fragments X trous tibia | Ancillaires, instruments et matériel : Prothèse d'essai, mèche et alésoirs | Orthopaedic prosthesis implantation instrument, reusable | Classe IIa | Non | non | non
2011-03-18 | MEDICALEX FRANCEMED | MEDICALEX FRANCEMED | Plaque d'essai pour thorax pouces inox | Ancillaires, instruments et matériel : Prothèse d'essai, mèche et alésoirs | Orthopaedic prosthesis implantation instrument, reusable | Classe IIa | Non | non | non
2011-03-18 | MEDICALEX FRANCEMED | MEDICALEX FRANCEMED | Plaque DLC : Mèche perforée pour vis | Ancillaires, instruments et matériel : Prothèse d'essai, mèche et alésoirs | Orthopaedic prosthesis implantation instrument, reusable | Classe IIa | Non | non | non
2011-03-18 | MEDICALEX FRANCEMED | MEDICALEX FRANCEMED | Prothèse BM3 bis d'essai | Ancillaires, instruments et matériel : Prothèse d'essai, mèche et alésoirs | Orthopaedic prosthesis implantation instrument, reusable | Classe IIa | Non | non | non
2011-03-18 | MEDICALEX FRANCEMED | MEDICALEX FRANCEMED | Prothèse BM3 d'essai | Ancillaires, instruments et matériel : Prothèse d'essai, mèche et alésoirs | Orthopaedic prosthesis implantation instrument, reusable | Classe IIa | Non | non | non
2011-03-18 | MEDICALEX FRANCEMED | MEDICALEX FRANCEMED | Prothèse BM4 bis d'essai | Ancillaires, instruments et matériel : Prothèse d'essai, mèche et alésoirs | Orthopaedic prosthesis implantation instrument, reusable | Classe IIa | Non | non | non
2011-03-18 | MEDICALEX FRANCEMED | MEDICALEX FRANCEMED | Prothèse BM4 d'essai | Ancillaires, instruments et matériel : Prothèse d'essai, mèche et alésoirs | Orthopaedic prosthesis implantation instrument, reusable | Classe IIa | Non | non | non
2011-03-18 | MEDICALEX FRANCEMED | MEDICALEX FRANCEMED | Prothèse BM5 d'essai | Ancillaires, instruments et matériel : Prothèse d'essai, mèche et alésoirs | Orthopaedic prosthesis implantation instrument, reusable | Classe IIa | Non | non | non
2011-03-18 | MEDICALEX FRANCEMED | MEDICALEX FRANCEMED | Prothèse BM6 bis d'essai | Ancillaires, instruments et matériel : Prothèse d'essai, mèche et alésoirs | Orthopaedic prosthesis implantation instrument, reusable | Classe IIa | Non | non | non
2011-03-18 | MEDICALEX FRANCEMED | MEDICALEX FRANCEMED | Prothèse BM6 d'essai | Ancillaires, instruments et matériel : Prothèse d'essai, mèche et alésoirs | Orthopaedic prosthesis implantation instrument, reusable | Classe IIa | Non | non | non
2011-03-18 | MEDICALEX FRANCEMED | MEDICALEX FRANCEMED | Prothèse BM7 d'essai | Ancillaires, instruments et matériel : Prothèse d'essai, mèche et alésoirs | Orthopaedic prosthesis implantation instrument, reusable | Classe IIa | Non | non | non
2011-03-18 | MEDICALEX FRANCEMED | MEDICALEX FRANCEMED | Prothèse de coude sur mesure : Axe d'essai | Ancillaires, instruments et matériel : Prothèse d'essai, mèche et alésoirs | Orthopaedic prosthesis implantation instrument, reusable | Classe IIa | Non | non | non
2011-03-18 | MEDICALEX FRANCEMED | MEDICALEX FRANCEMED | Prothèse de genou : Médaillon rotulien d'essai | Ancillaires, instruments et matériel : Prothèse d'essai, mèche et alésoirs | Orthopaedic prosthesis implantation instrument, reusable | Classe IIa | Non | non | non
2011-03-18 | MEDICALEX FRANCEMED | MEDICALEX FRANCEMED | Prothèse de genou pour tumeur fémorale : tibia essais | Ancillaires, instruments et matériel : Prothèse d'essai, mèche et alésoirs | Orthopaedic prosthesis implantation instrument, reusable | Classe IIa | Non | non | non
2011-03-18 | MEDICALEX FRANCEMED | MEDICALEX FRANCEMED | Prothèse de genou pour tumeur tibiale : fémur essais | Ancillaires, instruments et matériel : Prothèse d'essai, mèche et alésoirs | Orthopaedic prosthesis implantation instrument, reusable | Classe IIa | Non | non | non
2011-03-18 | MEDICALEX FRANCEMED | MEDICALEX FRANCEMED | Prothèse de genou sur mesure : Axe d'essai | Ancillaires, instruments et matériel : Prothèse d'essai, mèche et alésoirs | Orthopaedic prosthesis implantation instrument, reusable | Classe IIa | Non | non | non
2011-03-18 | MEDICALEX FRANCEMED | MEDICALEX FRANCEMED | Prothèse de hanche : Tête d'essai | Ancillaires, instruments et matériel : Prothèse d'essai, mèche et alésoirs | Orthopaedic prosthesis implantation instrument, reusable | Classe IIa | Non | non | non
2011-03-18 | MEDICALEX FRANCEMED | MEDICALEX FRANCEMED | Prothèse de hanche BMO d'essai | Ancillaires, instruments et matériel : Prothèse d'essai, mèche et alésoirs | Orthopaedic prosthesis implantation instrument, reusable | Classe IIa | Non | non | non
2011-03-18 | MEDICALEX FRANCEMED | MEDICALEX FRANCEMED | Prothèse de hanche BM1d'essai | Ancillaires, instruments et matériel : Prothèse d'essai, mèche et alésoirs | Orthopaedic prosthesis implantation instrument, reusable | Classe IIa | Non | non | non
2011-03-18 | MEDICALEX FRANCEMED | MEDICALEX FRANCEMED | Prothèse de hanche BM2 d'essai | Ancillaires, instruments et matériel : Prothèse d'essai, mèche et alésoirs | Orthopaedic prosthesis implantation instrument, reusable | Classe IIa | Non | non | non
2011-03-18 | MEDICALEX FRANCEMED | MEDICALEX FRANCEMED | Prothèse de hanche BM3 d'essai | Ancillaires, instruments et matériel : Prothèse d'essai, mèche et alésoirs | Orthopaedic prosthesis implantation instrument, reusable | Classe IIa | Non | non | non
2011-03-18 | MEDICALEX FRANCEMED | MEDICALEX FRANCEMED | Tarrière | Ancillaires, instruments et matériel : Prothèse d'essai, mèche et alésoirs | Orthopaedic prosthesis implantation instrument, reusable | Classe IIa | Non | non | non
2011-03-18 | MEDICALEX FRANCEMED | MEDICALEX FRANCEMED | Tarrière pour vis perforée | Ancillaires, instruments et matériel : Prothèse d'essai, mèche et alésoirs | Orthopaedic prosthesis implantation instrument, reusable | Classe IIa | Non | non | non
2011-03-18 | MEDICALEX FRANCEMED | MEDICALEX FRANCEMED | Tête d'essai | Ancillaires, instruments et matériel : Prothèse d'essai, mèche et alésoirs | Orthopaedic prosthesis implantation instrument, reusable | Classe IIa | Non | non | non
2011-03-18 | MEDICALEX FRANCEMED | MEDICALEX FRANCEMED | Tournevis hexagonale encliquetage | Ancillaires, instruments et matériel : Prothèse d'essai, mèche et alésoirs | Orthopaedic prosthesis implantation instrument, reusable | Classe IIa | Non | non | non
2011-03-18 | MICROPORT | MICROPORT CRM FRANCE SAS | Cathéter de dilatation | Cathéter de post-dilatation de la valve aortique sutureless perceval S | Cardiac valvuloplasty catheter | Classe IIa | Non | oui | non
2011-03-18 | MICROPORT | MICROPORT CRM FRANCE SAS | Set de calibreurs | Set de calibreurs - Accessoires non stériles | Cardiac valve prosthesis sizer | Classe IIa | Non | non | non
2011-03-18 | MICROPORT | MICROPORT CRM FRANCE SAS | Support pour valve Perceval™ S | Support de la valve aortique sutureless Perceval S | Heart valve prosthesis holder, reusable | Classe IIa | Non | oui | non
2011-03-18 | PROGETTI Srl | PROGETTI Srl | RESCUE SAM | Automated External Defibrillator (AED) | Defibrillator, <specify> | Classe IIb | Non | non | non
2011-03-18 | Silimed Silicone e Instrumental | ASPIDE Medical | Conformateur vaginal | Dispositif médical utilisé dans les procédures réparatrices et/ou constructrices du vagin | Unclassified | Classe IIa | Non | oui | non | oui
2011-03-18 | Silimed Silicone e Instrumental | ASPIDE Medical | Conformateur vesical | Dispositif médical pour faciliter la phase initial de cicatrisation durant la période post opératoire de la chirurgie de la reconstruction de la vessie | Unclassified | Classe IIa | Non | oui | non | oui
2011-03-18 | Silimed Silicone e Instrumental | ASPIDE Medical | Tube pour hypospadias | Dispositif médical utilisé pour la chirurgie réparatrice dans les cas de patients porteurs d'hypospadias | Catheter, <specify> | Classe IIa | Non | oui | non | oui
2011-03-18 | STERICON Pharma PVT. LtD. | LABORATOIRE MARQUE VERTE | Solution multifonction pour lentilles souples MARQUE VERTE | Solution multifonction pour lentilles souples | Contact lens solution | Classe IIb | Non | oui | non
2011-03-19 | GC TECHNOLOGY | GC TECHNOLOGY | OMP 500 | Dispositif électrothérapie | Hand-held deep-tissue electromagnetic stimulator | Classe IIa | Non | non | non | oui
2011-03-19 | Hangzhou Optcla | EUROCAP SANTE | Pince à biopsie avec griffes | Pince à biopsie avec griffes | Flexible endotherapy grasping forceps, reusable | Classe IIa | Non | oui | non
2011-03-19 | Hangzhou Optcla | EUROCAP SANTE | Pince à biopsie avec picot | Pince à biopsie avec picot | Flexible endotherapy grasping forceps, reusable | Classe IIa | Non | oui | non
2011-03-19 | Hangzhou Optcla | EUROCAP SANTE | Pince à biopsie avec picot et griffes | Pince à biopsie avec picot et griffes | Flexible endotherapy grasping forceps, reusable | Classe IIa | Non | oui | non
2011-03-19 | Hangzhou Optcla | EUROCAP SANTE | Pince à biopsie sans picot | Pince à biopsie sans picot | Flexible endotherapy grasping forceps, reusable | Classe IIa | Non | oui | non
2011-03-21 | Boston Scientific Corporation | BOSTON SCIENTIFIC | Radial Jaw 4™ : Pinces à biopsie à usage unique | Pinces à biopsie | Flexible endotherapy biopsy forceps, single-use | Classe IIa | Non | oui | non | oui
2011-03-21 | Boston Scientific Corporation | BOSTON SCIENTIFIC | Radial Jaw 4™ : Pinces à biopsie chaude à usage unique | Pinces à biopsie | Flexible endotherapy biopsy forceps, single-use | Classe IIa | Non | oui | non | oui
2011-03-21 | EURORAD | EURORAD | Système Europrobe 3® - Sonde SOE316 BT | Sonde sans fil de détection per-opératoire | Hand-held-detector nuclear medicine system | Classe IIa | Non | non | non
2011-03-21 | PETEL Services | PETEL Services | Optique arthroscopique / Sinuscopique | Endoscope rigide | Endoscope, <specify> | Classe IIa | Non | non | non
2011-03-21 | PETEL Services | PETEL Services | Optique cystoscopique / hystéroscopique | Endoscope rigide | Endoscope, <specify> | Classe IIa | Non | non | non
2011-03-21 | PETEL Services | PETEL Services | Optique hystéroscopique | Endoscope rigide | Endoscope, <specify> | Classe IIa | Non | non | non
2011-03-21 | PETEL Services | PETEL Services | Optique laparoscopique | Endoscope rigide | Endoscope, <specify> | Classe IIa | Non | non | non
2011-03-21 | Philips Healthcare | PHILIPS Healthcare | InnerCool RTX | Système de thérapie par modulation de température | Microwave hyperthermia system tissue cooling unit | Classe IIb | Non | non | non
2011-03-21 | SOCIETE D'ETUDES DE RECHERCHES ET DE FABRICATION | SOCIETE D'ETUDES DE RECHERCHES ET DE FABRICATION | HYPE - Cotyle sans ciment | Prothèse totale de la hanche - Cotyle sans ciment | unclassified | Classe III | Non | oui | non
2011-03-22 | Boston Scientific Corporation | BOSTON SCIENTIFIC | Innova™ Over the Wire | Système de stent auto-expansible | Stent, vascular | Classe IIb | Non | oui | non | oui
2011-03-22 | Contact Surgical Inc. | EMERGO EUROPE B.V. | Numeris®, Appareil de coagulation avec câble d'attache et dispositif VisiTrax® | Système de coagulation avec câble d'attache et dispositif VisiTrax® | Cardiac tissue ablation system | Classe III | Non | oui | non
2011-03-22 | Contact Surgical Inc. | EMERGO EUROPE B.V. | Numeris®, Appareil de coagulation guidé avec dispositif VisiTrax® | Système de coagulation guidé avec dispositit VisiTrax® | Cardiac tissue ablation system | Classe III | Non | oui | non
2011-03-22 | Covidien LLC | COVIDIEN France SAS | Biosyn™ | Suture synthétique résorbable monofilament | Suture, absorbable | Classe III | Non | oui | non
2011-03-22 | MEDTRONIC Inc | MEDTRONIC France | ATTAIN® ABILITY® STRAIGHT | Sonde de stimulation filo-guidée, endocavitaire, à double électrode et à diffusion de stéroïde, permettant la stimulation via une veine cardiaque | Endocardial pacing lead | DMIA | Non | oui | non
2011-03-22 | OMRON HEALTHCARE Co Ltd | Omron Healthcare Europe BV | HEM-907 - Digital Blood Pressure Monitor | Tensiomètre automatique à affichage numérique | Automatic-inflation electronic sphygmomanometer, non-portable | Classe IIa | Non | non | non
2011-03-22 | OMRON HEALTHCARE Co Ltd | Omron Healthcare Europe BV | i-C10 - Digital Automatic Blood Pressure Monitor | Tensiomètre automatique | Automatic-inflation electronic sphygmomanometer, non-portable | Classe IIa | Non | non | non
2011-03-22 | OMRON HEALTHCARE Co Ltd | Omron Healthcare Europe BV | i-Q132 - SpotArm Digital Automatic Blood Pressure Monitor | Tensiomètre | Automatic-inflation electronic sphygmomanometer, non-portable | Classe IIa | Non | non | non
2011-03-22 | OMRON HEALTHCARE Co Ltd | Omron Healthcare Europe BV | i-Q142 - SpotArm Digital Automatic Blood Pressure Monitor | Tensiomètre | Automatic-inflation electronic sphygmomanometer, non-portable | Classe IIa | Non | non | non
2011-03-22 | OMRON HEALTHCARE Co Ltd | Omron Healthcare Europe BV | M1 Plus - Manuel Inflation Digital Automatic Blood Pressure Monitor | Tensiomètre manuel | Automatic-inflation electronic sphygmomanometer, non-portable | Classe IIa | Non | non | non
2011-03-22 | OMRON HEALTHCARE Co Ltd | Omron Healthcare Europe BV | OMRON M10-IT - Digital Automatic Blood Pressure Monitor | Tensiomètre automatique | Automatic-inflation electronic sphygmomanometer, non-portable | Classe IIa | Non | non | non
2011-03-22 | OMRON HEALTHCARE Co Ltd | Omron Healthcare Europe BV | OMRON M3 | Tensiomètre automatique | Automatic-inflation electronic sphygmomanometer, non-portable | Classe IIa | Non | non | non
2011-03-22 | OMRON HEALTHCARE Co Ltd | Omron Healthcare Europe BV | OMRON M3 Intellisense - Digital Automatic Blood Pressure Monitor | Tensiomètre numérique automatique | Automatic-inflation electronic sphygmomanometer, non-portable | Classe IIa | Non | non | non
2011-03-22 | OMRON HEALTHCARE Co Ltd | Omron Healthcare Europe BV | OMRON M6 | Tensiomètre automatique | Automatic-inflation electronic sphygmomanometer, non-portable | Classe IIa | Non | non | non
2011-03-22 | OMRON HEALTHCARE Co Ltd | Omron Healthcare Europe BV | OMRON M6 Comfort - Automatic Blood Pressure Monitor | Tensiomètre automatique | Automatic-inflation electronic sphygmomanometer, non-portable | Classe IIa | Non | non | non
2011-03-22 | OMRON HEALTHCARE Co Ltd | Omron Healthcare Europe BV | OMRON M7 - Digital Automatic Blood Pressure Monitor | Tensiomètre | Automatic-inflation electronic sphygmomanometer, non-portable | Classe IIa | Non | non | non
2011-03-22 | OMRON HEALTHCARE Co Ltd | Omron Healthcare Europe BV | OMRON 705IT - Digital Automatic Blood Pressure Monitor | Tensiomètre | Automatic-inflation electronic sphygmomanometer, non-portable | Classe IIa | Non | non | non
2011-03-22 | Scienta Vascular LLC | Roger Sylvain IMBERT | Microcathéters Plato™ MICROCATH™ | Microcathéters | Unclassified | Classe III | Non | oui | non
2011-03-23 | Contec Medical Systems Co. Ltd. | DRIVE DEVILBISS HEALTHCARE FRANCE | ECG Cardi-3 | Electrocardiographe | Oximeter, <specify> | Classe IIa | Non | non | non
2011-03-23 | CORDIS Corporation | CORDIS | Powerflex® Pro | Cathéter Powerflex® Pro pour Angioplastie Transluminale Percutanée (PTA) | Surgical plant polysaccharide haemostatic agent | Classe IIa | Non | oui | non
2011-03-23 | DAVOL Inc | BARD France | Bard® VentraLight™ ST | Filet permanent profilé à enduit biorésorbable | Mesh, surgical | Classe III | Non | oui | non
2011-03-23 | Kiran Medical Systems | ALBYN MEDICAL - SASU | Kiran radiation protection gloves | Gants de protection radio-atténuateurs | Glove, protective, radiographic | Classe IIa | Non | oui | non
2011-03-23 | RAFFIN MEDICAL | RAFFIN MEDICAL | Set d'anesthésie N°13 | Set d'anesthésie N°13 | Anaesthesia kit, <specify> | Classe IIa | Non | oui | non | oui
2011-03-23 | RAFFIN MEDICAL | RAFFIN MEDICAL | Set de transfert embryonnaire N°1 | Set de transfert embryonnaire N°1 | Unclassified | Classe IIa | Non | oui | non | oui
2011-03-23 | Trawax Pty Ltd | ALBYN MEDICAL - SASU | TwinGuard® | Ouvre-bouche pour endoscopie avec lunettes nasales | Endoscopic bite block, oxygenating | Classe IIa | Non | non | non
2011-03-24 | Boston Scientific Corporation | BOSTON SCIENTIFIC | Omega™ Monorail | Système de stent coronaire platine-chrome | Bare-metal coronary artery stent | Classe III | Non | oui | non | oui
2011-03-24 | EDWARDS LIFESCIENCES LLC | EDWARDS LIFESCIENCES | Cathéter de cardioplégie rétrograde pour sinus coronaire - PLD014MIBH | Cathéter de cardioplégie rétrograde pour sinus coronaire avec stylet malléable | Catheter, <specify> | Classe IIa | Non | oui | non | oui
2011-03-24 | SYSTEM ASSISTANCE MEDICAL | SYSTEM ASSISTANCE MEDICAL | DP100+ | Générateur d'aérosol et humidificateur | Humidifier, <specify> | Classe IIa | Non | non | non
2011-03-24 | SYSTEM ASSISTANCE MEDICAL | SYSTEM ASSISTANCE MEDICAL | LS290 | Nébulizer ultrasonique | Ultrasonic nebulizing system | Classe IIa | Non | non | non
2011-03-24 | VIDEO INTERVENTIONNELLE MEDICALE SCIENCE | VIDEO INTERVENTIONNELLE MEDICALE SCIENCE | Gaine stérile | Gaine stérile à usage unique pour protection de caméra endoscopique | Rigid endoscope sheath | Classe IIa | Non | oui | non
2011-03-25 | CR Bard Inc | BARD France | Sonde de Foley 3 voies Bard® Lubri-Sil® | Sonde de Foley 3 voies : Cathéter pour applications en Urologie BARD® | Indwelling urethral drainage catheter | Classe IIb | Non | oui | non
2011-03-25 | GROUPE LEPINE | GROUPE LEPINE | Fantome de cage cervicale | Fantome de cage cervicale | Clinical measurer, <specify> | Classe IIa | Non | non | non | oui
2011-03-25 | Laboratoire ATO ZIZINE | Laboratoire ATO ZIZINE | Détergyl Plus | Nettoyage et désinfection de l'instrumentation dentaire | Disinfectant, dental | Classe IIb | Non | non | non | oui
2011-03-25 | Laboratoire SEPTODONT | Laboratoire SEPTODONT | Quitanet Plus | Nettoyage et désinfection de l'instrumentation dentaire | Disinfectant, dental | Classe IIb | Non | non | non | oui
2011-03-25 | MACO PHARMA | MACO PHARMA | Poche pour traitement UV des cellules sanguines | Poche de transfert - Poches EVA pour traitement U.V. des cellules sanguines | Tissue/fluid collection bag, sterile | Classe IIa | Non | oui | non | oui
2011-03-25 | MATHYS AG | MATHYS Orthopédie | Short Stem Tige sans ciment | Prothèse de hanche : Tige sans ciment | unclassified | Classe III | Non | oui | non
2011-03-25 | STRYKER Endoscopy | STRYKER FRANCE SAS | SIDNE™ LINK Integrated Control System (SIDNE : Stryker Intelligent Device Network) | Système de contrôle de salle d'opération | Remote control, <specify> | Classe IIb | Non | non | non
2011-03-25 | Uromedica Inc. | MediMark Europe | UROMEDICA ACT® System | Thérapie ajustable de l'incontinence pour femmes | Hydraulic incontinence treatment system | Classe IIb | Non | oui | non
2011-03-25 | Uromedica Inc. | MediMark Europe | UROMEDICA ProACT® System | Thérapie ajustable de l'incontinence pour hommes | Hydraulic incontinence treatment system | Classe IIb | Non | oui | non
2011-03-28 | ABIGO MEDICAL AB | INRESA | Sorbact® Foam | Pansement mousse bactérioadsorbant et fixateur de bactéries | Compress, <specify> | Classe IIb | Non | oui | non
2011-03-28 | GE Healthcare Clinical Systems | GE Medical System SCS | Unity Network™ ID | Périphérique d'interface | Computer interface | Classe IIb | Non | non | non
2011-03-28 | NEWCLIP TECHNICS - | NEWCLIP TECHNICS - | Ancillaire 3 en 1 pour vis | Ancillaire 3 en 1 pour vis | Non-sterile fluted surgical drill, reusable | Classe IIa | Non | non | non
2011-03-28 | NEWCLIP TECHNICS - | NEWCLIP TECHNICS - | Foret | Foret | Non-sterile fluted surgical drill, reusable | Classe IIa | Non | non | non
2011-03-28 | NEWCLIP TECHNICS - | NEWCLIP TECHNICS - | Foret à encliquetage AO | Foret à encliquetage AO | Non-sterile fluted surgical drill, reusable | Classe IIa | Non | non | non
2011-03-28 | NEWCLIP TECHNICS - | NEWCLIP TECHNICS - | Foret à encliquetage rapide | Foret à encliquetage rapide | Non-sterile fluted surgical drill, reusable | Classe IIa | Non | non | non
2011-03-28 | NEWCLIP TECHNICS - | NEWCLIP TECHNICS - | Foret à encliquetage rapide gradué | Foret à encliquetage rapide gradué | Non-sterile fluted surgical drill, reusable | Classe IIa | Non | non | non
2011-03-28 | NEWCLIP TECHNICS - | NEWCLIP TECHNICS - | Foret à main | Foret à main | Non-sterile fluted surgical drill, reusable | Classe IIa | Non | non | non
2011-03-28 | NEWCLIP TECHNICS - | NEWCLIP TECHNICS - | Foret canulé à encliquetage rapide | Foret canulé à encliquetage rapide | Non-sterile fluted surgical drill, reusable | Classe IIa | Non | non | non
2011-03-28 | NEWCLIP TECHNICS - | NEWCLIP TECHNICS - | Foret étagé à encliquetage rapide | Foret étagé à encliquetage rapide | Non-sterile fluted surgical drill, reusable | Classe IIa | Non | non | non
2011-03-28 | NEWCLIP TECHNICS - | NEWCLIP TECHNICS - | Fraise percutanée - Conique | Fraise percutanée - Conique | Non-sterile fluted surgical drill, reusable | Classe IIa | Non | non | non
2011-03-28 | NEWCLIP TECHNICS - | NEWCLIP TECHNICS - | Fraise percutanée - Type Shannon - Goujures droites | Fraise percutanée - Type Shannon - Goujures droites | Non-sterile fluted surgical drill, reusable | Classe IIa | Non | non | non
2011-03-28 | OMRON HEALTHCARE Co Ltd | Omron Healthcare Europe BV | OMRON MIT Elite | Tensiomètre automatique | Automatic-inflation electronic sphygmomanometer, non-portable | Classe IIa | Non | non | non
2011-03-28 | OMRON HEALTHCARE Co Ltd | Omron Healthcare Europe BV | OMRON MIT Elite Plus | Tensiomètre automatique | Automatic-inflation electronic sphygmomanometer, non-portable | Classe IIa | Non | non | non
2011-03-28 | OMRON HEALTHCARE Co Ltd | Omron Healthcare Europe BV | Omron R2 - Wrist Blood Pressure Monitor | Tensiomètre bracelet | Automatic-inflation electronic sphygmomanometer, non-portable | Classe IIa | Non | non | non
2011-03-28 | OMRON HEALTHCARE Co Ltd | Omron Healthcare Europe BV | Omron R3 - Wrist Blood Pressure Monitor | Tensiomètre bracelet | Automatic-inflation electronic sphygmomanometer, non-portable | Classe IIa | Non | non | non
2011-03-28 | OMRON HEALTHCARE Co Ltd | Omron Healthcare Europe BV | Omron R3 Intellisense - Wrist Blood Pressure Monitor | Tensiomètre bracelet | Automatic-inflation electronic sphygmomanometer, non-portable | Classe IIa | Non | non | non
2011-03-28 | OMRON HEALTHCARE Co Ltd | Omron Healthcare Europe BV | Omron R3-I Plus - Wrist Blood Pressure Monitor | Tensiomètre bracelet | Automatic-inflation electronic sphygmomanometer, non-portable | Classe IIa | Non | non | non
2011-03-28 | OMRON HEALTHCARE Co Ltd | Omron Healthcare Europe BV | Omron R6 - Wrist Blood Pressure Monitor | Tensiomètre bracelet | Automatic-inflation electronic sphygmomanometer, non-portable | Classe IIa | Non | non | non
2011-03-28 | OMRON HEALTHCARE Co Ltd | Omron Healthcare Europe BV | Omron R7 - Wrist Blood Pressure Monitor | Tensiomètre | Automatic-inflation electronic sphygmomanometer, non-portable | Classe IIa | Non | non | non
2011-03-29 | KENSEY NASH Corporation | ANSPACH / SYNTHES | PRODISC-C NOVA | Prothèse de disque cervical et instrumentation associée. | Unclassified | Classe IIb | Non | oui | non | oui
2011-03-29 | LEGOR GROUP | LEGOR GROUP | Eterna C01/ CO2/ CO3 / CO4/ C11/ C12/ C13/ C21/ C22/ C23/ C24 | Alliage pour C & B | Dental soldering alloy | Classe IIa | Non | non | non
2011-03-29 | LEGOR GROUP | LEGOR GROUP | Eterna N01 | Alliage dentaire à base de cobalt pour céramique | Dental soldering alloy | Classe IIa | Non | non | non
2011-03-29 | LEGOR GROUP | LEGOR GROUP | Eterna N02 | Alliage dentaire à base de cobalt pour prothèses | Dental soldering alloy | Classe IIa | Non | non | non
2011-03-29 | LEGOR GROUP | LEGOR GROUP | Eterna N04 | Alliage dentaire à base de nickel pour céramique | Dental soldering alloy | Classe IIa | Non | non | non
2011-03-29 | LEGOR GROUP | LEGOR GROUP | Eterna N05 | Alliage dentaire à base de Fe-Ni pour ponts et couronnes | Dental soldering alloy | Classe IIa | Non | non | non
2011-03-29 | LEGOR GROUP | LEGOR GROUP | Eterna N11/ N12 | Alliage à base de cobalt pour brasure | Dental soldering alloy | Classe IIa | Non | non | non
2011-03-29 | LEGOR GROUP | LEGOR GROUP | Eterna PO1/ PO2 / PO3/ P11/ P12/ P13/ P20/ P21/ P22/ P23 | Alliage pour céramique | Dental soldering alloy | Classe IIa | Non | non | non
2011-03-29 | LEGOR GROUP | LEGOR GROUP | Eterna SO 1 | Brasure pour alliages précieux | Dental casting noble alloy | Classe IIa | Non | non | non
2011-03-29 | LEGOR GROUP | LEGOR GROUP | Eterna SO 2 | Brasure primaire | Dental casting noble alloy | Classe IIa | Non | non | non
2011-03-29 | LEGOR GROUP | LEGOR GROUP | Eterna SO 3 | Brasure secondaire | Dental casting noble alloy | Classe IIa | Non | non | non
2011-03-29 | MATHYS AG | MATHYS Orthopédie | Alésoir conique CR/PS | Alésoir conique CR/PS - Instruments non stériles Mathys | Orthopaedic prosthesis implantation instrument, reusable | Classe IIa | Non | non | non
2011-03-29 | MATHYS AG | MATHYS Orthopédie | Râpes CBC | Râpes CBC - Instruments non stériles Mathys | Orthopaedic prosthesis implantation instrument, reusable | Classe IIa | Non | non | non
2011-03-29 | MEDTRONIC MiniMed | MEDTRONIC France | iPRO™ 2 | Système de mesure du glucose en continu | Interstitial-fluid glucose monitoring system | Classe IIa | Non | non | non
2011-03-29 | MYLAN MEDICAL SAS | MYLAN MEDICAL SAS | Tullegras M.S. | Pansement vaseliné stérile | Wound-nonadherent dressing, permeable | Classe IIa | Non | oui | non
2011-03-29 | SATELEC | ANSPACH / SYNTHES | Moteur Piezoelectrique | Pièce à main ultrasonique avec embouts de coupe pour de nombreuses indications chirurgicales. | Unclassified | Classe IIb | Non | oui | non
2011-03-29 | STRYKER INSTRUMENTS | STRYKER FRANCE SAS | iVAS™ Inflatable Vertebral Augmentation System | Système gonflable de vertébroplastie | Balloon kyphoplasty kit | Classe IIa | Non | oui | non
2011-03-29 | STRYKER INSTRUMENTS | STRYKER FRANCE SAS | iVAS™ Inflatable Vertebral Augmentation System - Balloon Catheter | Cathéter à ballonnet | Inflatable bone tamp | Classe IIa | Non | oui | non
2011-03-29 | STRYKER INSTRUMENTS | STRYKER FRANCE SAS | iVAS™ Inflatable Vertebral Augmentation System - 10 Gauge Hand Drill | Foret manuel 10 gauge | Sterile fluted surgical drill | Classe IIa | Non | oui | non
2011-03-29 | STRYKER INSTRUMENTS | STRYKER FRANCE SAS | Sonopet | Sets de tubulures d'aspiration et d'irrigation jetables | Aspirator, ultrasonic | Classe IIa | Non | oui | non
2011-03-29 | STRYKER MEDTECH K.K. | STRYKER FRANCE SAS | SONOPET® Ultrasonic Handpiece | Pièce à main ultrasonore | Aspirator, ultrasonic | Classe IIb | Non | non | non
2011-03-29 | STRYKER MEDTECH K.K. | STRYKER FRANCE SAS | SONOPET® Ultrasonic Surgical System Console | Système chirurgical ultrasonore | Ultrasonic surgical system | Classe IIb | Non | non | non
2011-03-29 | SYNTHES GmbH | ANSPACH / SYNTHES | Boulon d'arthrodèse pour partie moyenne du pied | Boulon d'arthrodèse pour partie moyenne du pied : Fixation centromédullaire de la colonne médiale du pied. | Unclassified | Classe IIb | Non | non | non
2011-03-29 | SYNTHES GmbH | ANSPACH / SYNTHES | Mèche perforée, calibrée | Mèche perforée, calibrée | Surgical procedure kit, <specify> | Classe IIa | Non | non | non
2011-03-29 | SYNTHES GmbH | ANSPACH / SYNTHES | Plaque de hanche pédiatrique LCP 3.5 | Plaque de hanche pédiatrique pour ostéotomies de valgisation. | Unclassified | Classe IIb | Non | non | non
2011-03-29 | SYNTHES GmbH | ANSPACH / SYNTHES | Plaque LCP claviculaire antérieure | Plaque LCP pour clavicule supérieure antérieure. Système de fixation avec précintrage anatomique à stabilité angulaire pour diaphyse de la clavicule et clavicule latérale. | Unclassified | Classe IIb | Non | non | non
2011-03-29 | SYNTHES GmbH | ANSPACH / SYNTHES | Plaque LCP claviculaire supérieure | Plaque claviculaire supérieure. Système de fixation avec précintrage anatomique à stabilité angulaire pour diaphyse de la clavicule et clavicule latérale. | Unclassified | Classe IIb | Non | non | non
2011-03-29 | SYNTHES GmbH | ANSPACH / SYNTHES | Plaque LCP 3.5 pour tibia proximal postérieur médial | Plaque pour tibia proximal postérieur médial. Composante du système LCP pour petits fragments Synthes. | Unclassified | Classe IIb | Non | non | non
2011-03-29 | VYGON | VYGON | Aiguille échogène avec prolongateur amovible | Aiguille échogène avec prolongateur amovible | Nerve-locating anaesthesia kit, single-administration | Classe IIa | Non | oui | non
2011-03-29 | VYGON | VYGON | Chambre à cathéter implantable HELIOSITE® | Chambre à cathéter implantable d'accès au système veineux (cathéter + chambre d'injection + bague de raccordement) | Infusion/injection port, implantable | Classe III | Non | oui | non
2011-03-29 | VYGON | VYGON | Octopus 1 | Prolongateur/Accessoire de perfusion avec Vadsite | Intravenous administration tubing extension set | Classe IIa | Non | oui | non
2011-03-29 | VYGON | VYGON | Vadsite® | Accessoire de cathétérisme : dispositif de connexion en système clos | Intravenous line connector, needleless | Classe IIa | Non | oui | non
2011-03-30 | HEALTH & LIFE Co. Ltd | HEALTH & LIFE Co. Ltd | Tensiomètre Brassard : HL168ZA for Wrist type blood pressure monitor | Tensiomètre Brassard | Automatic-inflation electronic sphygmomanometer, non-portable | Classe IIa | Non | non | non
2011-03-30 | HEALTH & LIFE Co. Ltd | HEALTH & LIFE Co. Ltd | Tensiomètre Brassard : HL868ZA for Upper arm type blood pressure monitor | Tensiomètre Brassard | Automatic-inflation electronic sphygmomanometer, non-portable | Classe IIa | Non | non | non
2011-03-30 | LABORATOIRES EUROMEDIS | LABORATOIRES EUROMEDIS | Compresse Radio détectable | Compresses stériles de gaze hydrophile pur coton | Swab | Classe IIa | Non | oui | non
2011-03-30 | SVAS BIOSANA Spa | LABORATOIRES EUROMEDIS | MEDITulle | Compresse grasse stérile | Unclassified | Classe IIb | Non | oui | non
2011-03-31 | B. BRAUN HOSPICARE Ltd | B. BRAUN MEDICAL | ASKINA® DresSil | Pansement hydrocellulaires siliconés autoadhérents | Dressing, nonadherent | Classe IIb | Non | oui | non
2011-03-31 | B. BRAUN MEDICAL | B. BRAUN MEDICAL | Surecan® Safety II | Aiguille de sécurité non carottante pour injection sous pression dans des chambres implantables sous-cutanées | Subcutaneous injection/infusion port needle | Classe IIa | Non | oui | non
2011-03-31 | Colgate-Palmolive Industrial Ltda. | Colgate-Palmolive | Colgate Sensitive Pro-Apaisant Multi-Protection | Dentifrice désensibilisant | Toothpastes | Classe IIa | Non | non | non
2011-03-31 | Cook Medical Inc. | Cook Medical Europe Ltd. | Aiguille réglable pour injection | Aiguille réglable pour injection | Endotherapy needle, general-purpose, single-use | Classe IIa | Non | oui | non
2011-03-31 | Cook Medical Inc. | Cook Medical Europe Ltd. | Sphinctérotomie Fusion® | Dispositif de sphinctérotomie | Electrosurgical diathermy system electrode, active, single-use | Classe IIb | Non | oui | non
2011-03-31 | Cook Urological Inc. Cook OB-GYN | Cook Medical Europe Ltd. | Roadrunner® PC Wire Guide | Fil guide urologique | Non-vascular guidewire | Classe IIa | Non | oui | non
2011-03-31 | DEDIENNE SANTE | B. BRAUN MEDICAL | GYRACUP : Cotyle à cimenter | Prothèse de hanche : Cotyle à cimenter | unclassified | Classe III | Non | oui | non
2011-03-31 | DEDIENNE SANTE | B. BRAUN MEDICAL | GYRACUP : Cotyle double mobilité | Prothèse de hanche : Cotyle double mobilité / Cotyle à cimenter / Cotyle Press Fit sans ciment | unclassified | Classe III | Non | oui | non
2011-03-31 | DEDIENNE SANTE | B. BRAUN MEDICAL | GYRACUP : Cotyle Press Fit sans ciment | Prothèse de hanche : Cotyle Press Fit sans ciment | unclassified | Classe III | Non | oui | non
2011-03-31 | DEDIENNE SANTE | B. BRAUN MEDICAL | GYRACUP ULTIMATE : Cotyle Press Fit sans ciment | Prothèse de hanche : Cotyle Press Fit sans ciment | unclassified | Classe III | Non | oui | non
2011-03-31 | DEDIENNE SANTE | B. BRAUN MEDICAL | GYRACUP ULTIMATE : Plot de fixation | Prothèse de hanche : Plot de fixation | unclassified | Classe III | Non | oui | non
2011-03-31 | DEDIENNE SANTE | B. BRAUN MEDICAL | GYRACUP ULTIMATE : Vis Corticale | Prothèse de hanche : Vis Corticale | unclassified | Classe III | Non | oui | non
2011-03-31 | MACO PHARMA | MACO PHARMA | MACO BIOTECH Freezing-Aluminium Bags | MACO BIOTECH Freezing-Aluminium Bags Poches aluminium pour la conservation et la congélation de la peau | Blood storage/cell-culture container | Classe IIa | Non | oui | non | oui
2011-03-31 | MACO PHARMA | MACO PHARMA | MACO BIOTECH Freezing-Storage Pots | MACO BIOTECH Freezing-Storage Pots Kits de congélation | Blood storage/cell-culture container | Classe IIa | Non | oui | non | oui
2011-03-31 | MEDTRONIC Inc | MEDTRONIC France | Aiguille de Brockenbrough® | Ensemble d'aiguille | Unclassified | Classe III | Non | oui | non
2011-03-31 | NEEDLE CONCEPT | NEEDLE CONCEPT | Magic needle | Aiguilles intradermiques | Hypodermic needle, single-use | Classe IIa | Non | oui | non
2011-03-31 | SAINT JUDE MEDICAL | Abbott Medical France SAS | Unify Quadra™ | Défibrillateur / cardioverteur implantable avec thérapie de resynchronisation ventriculaire | Defibrillator/pacemaker, implantable | DMIA | Non | oui | non
2011-03-31 | Wright Medical Technology Inc. | Wright Medical France | Conserve + : Broche Inox à usage unique Lg | Prothèse de hanche. | unclassified | Classe III | Non | oui | non
2011-03-31 | Wright Medical Technology Inc. | Wright Medical France | Conserve + : Cotyle revêtu ou non revêtu | Prothèse de hanche. | unclassified | Classe III | Non | oui | non
2011-03-31 | Wright Medical Technology Inc. | Wright Medical France | Conserve + : Tête fémorale | Prothèse de hanche. | unclassified | Classe III | Non | oui | non
2011-03-31 | Wright Medical Technology Inc. | Wright Medical France | Conserve Total : Tête BFH | Prothèse de hanche. | unclassified | Classe III | Non | oui | non
2011-03-31 | Wright Medical Technology Inc. | Wright Medical France | Cotyle MULLER | Prothèse de hanche. | unclassified | Classe III | Non | oui | non
2011-03-31 | Wright Medical Technology Inc. | Wright Medical France | Cupule Mobile à Bague | Prothèse de hanche. | unclassified | Classe III | Non | oui | non
2011-03-31 | Wright Medical Technology Inc. | Wright Medical France | LINEAGE : Vis | Prothèse de hanche. | Bone screw, non-biodegradable | Classe III | Non | oui | non
2011-03-31 | Wright Medical Technology Inc. | Wright Medical France | PROCOTYL "C" à cimenter | Prothèse de hanche. | unclassified | Classe III | Non | oui | non
2011-03-31 | Wright Medical Technology Inc. | Wright Medical France | PROCOTYL "E" : Cotyle non revêtu HA | Prothèse de hanche. | unclassified | Classe III | Non | oui | non
2011-03-31 | Wright Medical Technology Inc. | Wright Medical France | PROCOTYL "E" : Insert | Prothèse de hanche. | unclassified | Classe III | Non | oui | non
2011-03-31 | Wright Medical Technology Inc. | Wright Medical France | PROCOTYL "E" : Plaque de fixation | Prothèse de hanche. | Bone screw, non-biodegradable | Classe III | Non | oui | non
2011-03-31 | Wright Medical Technology Inc. | Wright Medical France | PROCOTYL "E" : Vis Caudale | Prothèse de hanche. | Bone screw, non-biodegradable | Classe III | Non | oui | non
2011-03-31 | Wright Medical Technology Inc. | Wright Medical France | PROCOTYL "E" : Vis Crâniale | Prothèse de hanche. | Bone screw, non-biodegradable | Classe III | Non | oui | non
2011-03-31 | Wright Medical Technology Inc. | Wright Medical France | PROCOTYL "L" : Cotyle revêtu ou non revêtu HAP | Prothèse de hanche. | unclassified | Classe III | Non | oui | non
2011-03-31 | Wright Medical Technology Inc. | Wright Medical France | PROCOTYL "L" : Insert | Prothèse de hanche. | unclassified | Classe III | Non | oui | non
2011-03-31 | Wright Medical Technology Inc. | Wright Medical France | PROCOTYL "L" : Tête fémorale Biolox | Prothèse de hanche. | unclassified | Classe III | Non | oui | non
2011-03-31 | Wright Medical Technology Inc. | Wright Medical France | PROCOTYL "L" : Tête fémorale Chrome Cobalt | Prothèse de hanche. | unclassified | Classe III | Non | oui | non
2011-03-31 | Wright Medical Technology Inc. | Wright Medical France | PROCOTYL "O" : Cotyle revêtu ou non revêtu HAP | Prothèse de hanche. | unclassified | Classe III | Non | oui | non
2011-03-31 | Wright Medical Technology Inc. | Wright Medical France | PROCOTYL "O" : Insert | Prothèse de hanche. | unclassified | Classe III | Non | oui | non
2011-03-31 | Wright Medical Technology Inc. | Wright Medical France | PROCOTYL "O" : Tête fémorale Biolox | Prothèse de hanche. | unclassified | Classe III | Non | oui | non
2011-03-31 | Wright Medical Technology Inc. | Wright Medical France | PROCOTYL "O" : Tête fémorale Chrome Cobalt | Prothèse de hanche. | unclassified | Classe III | Non | oui | non
2011-03-31 | Wright Medical Technology Inc. | Wright Medical France | Prothèse Advance Medial Pivot : Bouchon pour tibia fémur sans ciment | Prothèse de genou. | unclassified | Classe III | Non | oui | non
2011-03-31 | Wright Medical Technology Inc. | Wright Medical France | Prothèse Advance Medial Pivot : Cale d'épaisseur fémorale de révision | Prothèse de genou. | unclassified | Classe III | Non | oui | non
2011-03-31 | Wright Medical Technology Inc. | Wright Medical France | Prothèse Advance Medial Pivot : Cale d'épaisseur tibiale de révision | Prothèse de genou. | unclassified | Classe III | Non | oui | non
2011-03-31 | Wright Medical Technology Inc. | Wright Medical France | Prothèse Advance Medial Pivot : Composant fémoral | Prothèse de genou. | unclassified | Classe III | Non | oui | non
2011-03-31 | Wright Medical Technology Inc. | Wright Medical France | Prothèse Advance Medial Pivot : Embase tibiale cimenté, sans ciment ou revêtu HAP | Prothèse de genou. | unclassified | Classe III | Non | oui | non
2011-03-31 | Wright Medical Technology Inc. | Wright Medical France | Prothèse Advance Medial Pivot : Embase tibiale de reprise à cimenter | Prothèse de genou. | unclassified | Classe III | Non | oui | non
2011-03-31 | Wright Medical Technology Inc. | Wright Medical France | Prothèse Advance Medial Pivot : Embase tibiale de révision à cimenter | Prothèse de genou. | unclassified | Classe III | Non | oui | non
2011-03-31 | Wright Medical Technology Inc. | Wright Medical France | Prothèse Advance Medial Pivot : Fémur postéro stabilisé cimenté | Prothèse de genou. | unclassified | Classe III | Non | oui | non
2011-03-31 | Wright Medical Technology Inc. | Wright Medical France | Prothèse Advance Medial Pivot : Implant fémoral de révision cimenté ou à cimenter | Prothèse de genou. | unclassified | Classe III | Non | oui | non
2011-03-31 | Wright Medical Technology Inc. | Wright Medical France | Prothèse Advance Medial Pivot : Insert tibial | Prothèse de genou. | unclassified | Classe III | Non | oui | non
2011-03-31 | Wright Medical Technology Inc. | Wright Medical France | Prothèse Advance Medial Pivot : Insert tibial de révision standard ou minus | Prothèse de genou. | unclassified | Classe III | Non | oui | non
2011-03-31 | Wright Medical Technology Inc. | Wright Medical France | Prothèse Advance Medial Pivot : Quille d'ancrage cylindrique ou conique de révision | Prothèse de genou. | unclassified | Classe III | Non | oui | non
2011-03-31 | Wright Medical Technology Inc. | Wright Medical France | Prothèse Advance Medial Pivot : Rotule | Prothèse de genou. | unclassified | Classe III | Non | oui | non
2011-03-31 | Wright Medical Technology Inc. | Wright Medical France | Prothèse Advance Medial Pivot : Vis de fixation | Prothèse de genou. | Bone screw, non-biodegradable | Classe III | Non | oui | non
2011-04-01 | RAFFIN MEDICAL | RAFFIN MEDICAL | Set d'anesthésie N°14 | Set d'anesthésie | Anaesthesia kit, <specify> | Classe IIa | Non | oui | non
2011-04-01 | Société de Production de Pansements et Adhésifs | Société de Production de Pansements et Adhésifs | Mercurochrome Spray auriculaire | Mercurochrome Spray auriculaire | ENT powder applicator | Classe IIa | Non | non | non
2011-04-01 | TORNIER Inc | TORNIER - WRIGHT FRANCE | Calotte humérale SIMPLICITI | Prothèse d'épaule : Calotte humérale | Stem-fixed humeral head prosthesis | Classe III | Non | oui | non
2011-04-01 | TORNIER Inc | TORNIER - WRIGHT FRANCE | Noyau SIMPLICITI | Prothèse d'épaule : Noyau | Uncoated shoulder humeral stem prosthesis | Classe III | Non | oui | non
2011-04-04 | ANTHOGYR | ANTHOGYR | Foret initial butée | Foret initial butée | Fixture/appliance dental drill, reusable | Classe IIa | Non | non | non
2011-04-04 | ANTHOGYR | ANTHOGYR | Gamme AXIOM® PX - Foret butée | Foret Axiom PX butée | Fixture/appliance dental drill, reusable | Classe IIa | Non | non | non | oui
2011-04-04 | ANTHOGYR | ANTHOGYR | Gamme AXIOM® PX : Implant | Implant dentaire | Dental implant, fixture | Classe IIb | Non | oui | non
2011-04-04 | COLOPLAST A/S | Laboratoires COLOPLAST | Biatain Silicone Lite | Pansement hydrocellulaire siliconé | Exudate-absorbent dressing, non-hydrophilic-gel-forming | Classe IIb | Non | oui | non
2011-04-04 | ISO Med | ISO Med | Inspirall™ | Système de traitement de la douleur post-opératoire | Infusion administration set, infusion pump | Classe IIb | Non | oui | non
2011-04-04 | SMITH & NEPHEW Orthopaedics Ltd | ORTHO-ID | Système cotyloïdien multitrous R3™ : BIOLOX® Delta Ceramic : Tête fémorale | Système cotyloïdien de prothèse de hanche en métal : Tête fémorale | Acetabulum prosthesis | Classe III | Non | oui | non
2011-04-04 | SMITH & NEPHEW Orthopaedics Ltd | ORTHO-ID | Système cotyloïdien multitrous R3™ : Cobalt Chrome Modular : Tête fémorale | Système cotyloïdien de prothèse de hanche en métal : Tête fémorale | Acetabulum prosthesis | Classe III | Non | oui | non
2011-04-04 | SMITH & NEPHEW Orthopaedics Ltd | ORTHO-ID | Système cotyloïdien multitrous R3™ : Multi-Hole HA Coated Hemispherical : Cupule | Système cotyloïdien de prothèse de hanche en métal : Cupule | Acetabulum prosthesis | Classe III | Non | oui | non
2011-04-04 | SMITH & NEPHEW Orthopaedics Ltd | ORTHO-ID | Système cotyloïdien multitrous R3™ : Multi-Hole Hemispherical : Cupule | Système cotyloïdien de prothèse de hanche en métal : Cupule | Acetabulum prosthesis | Classe III | Non | oui | non
2011-04-04 | SMITH & NEPHEW Orthopaedics Ltd | ORTHO-ID | Système cotyloïdien multitrous R3™ : Oxinium® Modular : Tête fémorale | Système cotyloïdien de prothèse de hanche en métal : Tête fémorale | Acetabulum prosthesis | Classe III | Non | oui | non
2011-04-04 | SMITH & NEPHEW Orthopaedics Ltd | ORTHO-ID | Système cotyloïdien multitrous R3™ : R3™ Constrained : Fourreau | Système cotyloïdien de prothèse de hanche en métal : Fourreau | Acetabulum prosthesis | Classe III | Non | oui | non
2011-04-04 | SMITH & NEPHEW Orthopaedics Ltd | ORTHO-ID | Système cotyloïdien multitrous R3™ : Titanium Modular : Gaine | Système cotyloïdien de prothèse de hanche en métal : Gaine | Acetabulum prosthesis | Classe III | Non | oui | non
2011-04-04 | SMITH & NEPHEW Orthopaedics Ltd | ORTHO-ID | Système cotyloïdien multitrous R3™ : XLPE : Fourreau | Système cotyloïdien de prothèse de hanche en métal : Fourreau | Acetabulum prosthesis | Classe III | Non | oui | non
2011-04-05 | COLOPLAST A/S | Coloplast Manufacturing France | Hydro X-Flow - Couvelaire, Sondes post-opératoires silicone à enduction hydrogel | Sondes prostatiques | Indwelling urethral drainage/irrigation catheter | Classe IIa | Non | oui | non
2011-04-05 | COLOPLAST A/S | Coloplast Manufacturing France | Hydro X-Flow - Delinotte, Sondes post-opératoires silicone à enduction hydrogel | Sondes prostatiques | Indwelling urethral drainage/irrigation catheter | Classe IIa | Non | oui | non
2011-04-05 | COLOPLAST A/S | Coloplast Manufacturing France | Hydro X-Flow - Dufour, Sondes post-opératoires silicone à enduction hydrogel | Sondes prostatiques | Indwelling urethral drainage/irrigation catheter | Classe IIa | Non | oui | non
2011-04-05 | Systagenix Wound Management Ltd. | Systagenix Wound Management France | Bioclusive® | Pansement transparant | Surgical dressing | Classe IIb | Non | oui | non
2011-04-05 | Systagenix Wound Management Ltd. | Systagenix Wound Management France | Bioclusive® Select | Pansement transparant | Surgical dressing | Classe IIb | Non | oui | non
2011-04-05 | Systagenix Wound Management Ltd. | Systagenix Wound Management France | Inadine* | Pansement non-adhérent (PVP-I) | Surgical dressing | Classe III | Non | oui | non
2011-04-06 | Kisco International | Kisco International | Barre malléable | Barre malléable | Fixation device, <specify> | Classe IIa | Non | non | non
2011-04-06 | Kisco International | Kisco International | C-LINE PRE-REMPLIE | Cage cervicale implant stérile | Spinal fusion cage, sterile | Classe III | Non | oui | non
2011-04-06 | Kisco International | Kisco International | Fantôme C-LINE | Cage d'essai compris dans l'ancillaire C-LINE | Orthopaedic prosthesis implantation instrument, reusable | Classe IIa | Non | non | non
2011-04-06 | Kisco International | Kisco International | ODALYS stérile | Système d'ostéosynthèse thoraco-lombaire postérieur -implants stériles- | Trans-facet-screw internal spinal fixation system | Classe IIb | Non | oui | non
2011-04-06 | Medtronic Ablation Frontiers LLC. | MEDTRONIC France | PV-Tracker™ | Fil guide | Unclassified | Classe III | Non | oui | non
2011-04-07 | MedFact | BARD France | Cathéter d'ablation intracardiaque Easycool® | Cathéter d'ablation et de carthographie manuel, orientable et irrigué | Unclassified | Classe III | Non | oui | non
2011-04-07 | Medovations Inc. | MediMark Europe | Laparoscopic Insufflation Tubing Sets with CleanFlow™ Filters | Tuyau d'insufflation | Laparoscopic surgical procedure kit, non-medicated, single-use | Classe IIa | Non | oui | non
2011-04-07 | SIRONA | Siemens Healthcare S.A.S | GALILEOS Hardware | Appareil de radiographies | Unclassified | Classe IIb | Non | non | oui
2011-04-07 | SIRONA | Siemens Healthcare S.A.S | ORTHOPHOS XG Plus DS | Appareil de radiographies | Unclassified | Classe IIb | Non | non | oui
2011-04-07 | SIRONA | Siemens Healthcare S.A.S | ORTHOPHOS XG Plus DS Ceph | Appareil de radiographies | Unclassified | Classe IIb | Non | non | oui
2011-04-07 | SIRONA | Siemens Healthcare S.A.S | ORTHOPHOS XG 3 DS | Appareil de radiographies | Unclassified | Classe IIb | Non | non | oui
2011-04-07 | SIRONA | Siemens Healthcare S.A.S | ORTHOPHOS XG 5 DS | Appareil de radiographies | Unclassified | Classe IIb | Non | non | oui
2011-04-07 | SIRONA | Siemens Healthcare S.A.S | ORTHOPHOS XG 5 DS Ceph | Appareil de radiographies | Unclassified | Classe IIb | Non | non | oui
2011-04-08 | ANALYTIC BIOSURGICAL SOLUTIONS | ANALYTIC BIOSURGICAL SOLUTIONS | Mini SAS (Symmetric Adjustable Sling) | Mini bandelette sous urétral pour le traitement chirurgical de l'incontinence urinaire d'effort. | Bladder-supporting prosthesis | Classe IIb | Non | oui | non | oui
2011-04-08 | Boston Scientific Corporation | BOSTON SCIENTIFIC | Blazer™ Open-Irrigated | Cathéter d'ablation | Ablative cardiac catheter | Classe III | Non | oui | non | oui
2011-04-08 | GEM SRL | QUERYO Medical | Glubran2 Seal | Applicateur de colle chirurgicale | Vascular anastomosis adhesive | Classe IIa | Non | oui | non
2011-04-08 | GEM SRL | QUERYO Medical | Nebuliseur pour Colle chirurgicale GLUBRAN® 2 | Nebuliseur pour colle chirurgicale GLUBRAN® 2 | Multi-purpose aerosolized medical adhesive | Classe III | Non | oui | non
2011-04-08 | Greatbatch Medical | CORDIS | Gaine de guidage bidirectionnelle MobiCath™ | Gaine de guidage bidirectionnelle | Unclassified | Classe III | Non | oui | non
2011-04-08 | Implantech Associates Inc | PEROUSE PLASTIE | Blocs de silicone | Blocs de silicone | Unclassified | Classe IIb | Non | non | non
2011-04-08 | Implantech Associates Inc | PEROUSE PLASTIE | Gabarits pour implants faciaux | Implants faciaux | Sizer, <specify> | Classe IIa | Non | oui | non
2011-04-08 | Implantech Associates Inc | PEROUSE PLASTIE | Implant de menton | Implants faciaux | Chin prosthesis | Classe IIb | Non | oui | non
2011-04-08 | Implantech Associates Inc | PEROUSE PLASTIE | Implant malaire | Implants faciaux | Zygoma prosthesis | Classe IIb | Non | oui | non
2011-04-08 | Implantech Associates Inc | PEROUSE PLASTIE | Implant mandibulaire | Implants faciaux | Chin prosthesis | Classe IIb | Non | oui | non
2011-04-08 | Implantech Associates Inc | PEROUSE PLASTIE | Implant midfacials | Implants faciaux | Zygoma prosthesis | Classe IIb | Non | oui | non
2011-04-08 | Implantech Associates Inc | PEROUSE PLASTIE | Implant nasal | Implants faciaux | Nose prosthesis, implantable | Classe IIb | Non | oui | non
2011-04-08 | Implantech Associates Inc | PEROUSE PLASTIE | Implant submalaire | Implants faciaux | Zygoma prosthesis | Classe IIb | Non | oui | non
2011-04-08 | Insulet Corporation | Healthlink Europe BV | Mylife™ OmniPod® Insulin Management System | Système de gestion de l'insuline | Ambulatory insulin infusion pump | Classe IIb | Non | oui | non | oui
2011-04-08 | LA BROSSE ET DUPONT | LA BROSSE ET DUPONT | Eosine aqueuse stérile 2% STERIPAN - Unidose | Solution stérile asséchante et sans conservateur pour les soins du cordon ombilical et de l'érythème fessier | Stain, light microscopy, <specify> | Classe IIa | Non | oui | non
2011-04-08 | LA BROSSE ET DUPONT | LA BROSSE ET DUPONT | Eosine aqueuse 1%, STERIPAN - Flacon | Solution asséchante recommandée pour l'érythème fessier et le soin ombilical chez le nourrison | Stain, light microscopy, <specify> | Classe IIa | Non | non | non
2011-04-08 | MAUNA KEA TECHNOLOGIES SA | MAUNA KEA TECHNOLOGIES SA | Cellvizio® Minisondes confocales™ | Minisondes confocales | Probe, <specify> | Classe IIa | Non | non | non | oui
2011-04-08 | MAUNA KEA TECHNOLOGIES SA | MAUNA KEA TECHNOLOGIES SA | Système Cellvizio® 100 séries | Système d'endomicroscopie laser confocale | Laser delivery unit, <specify> | Classe IIa | Non | non | non
2011-04-08 | SuperSonic Imagine | SuperSonic Imagine | Aixplorer® : Système à ultrasons | Echographe à ultrasons | General-purpose ultrasound imaging system | Classe IIa | Non | non | non
2011-04-08 | SuperSonic Imagine | SuperSonic Imagine | Aixplorer® : Transducer SC6-1 | Système médicaux de diagnostic à ultrasons | General-purpose ultrasound imaging system | Classe IIa | Non | non | non
2011-04-08 | SuperSonic Imagine | SuperSonic Imagine | Aixplorer® : Transducer SE12-3 | Sonde | General-purpose ultrasound imaging system | Classe IIa | Non | non | non
2011-04-08 | SuperSonic Imagine | SuperSonic Imagine | Aixplorer® : Transducer SL15-4 | Système médicaux de diagnostic à ultrasons | General-purpose ultrasound imaging system | Classe IIa | Non | non | non
2011-04-08 | VIDEO INTERVENTIONNELLE MEDICALE SCIENCE | VIDEO INTERVENTIONNELLE MEDICALE SCIENCE | Système Endovims HD | Processeur VLS 650 | Endoscopic video image processor | Classe IIa | Non | non | non
2011-04-11 | Bard Electrophysiology Division - CR Bard Inc | BARD France | Electrode steerable Dynamic XT quadripolaire | Sondes électrosystoliques Diagnostics Guidables | Unclassified | Classe III | Non | oui | non
2011-04-11 | Boston Scientific Corporation | BOSTON SCIENTIFIC | Interlock™-35 | Système d'occlusion IDC™ fibré | unclassified | Classe IIb | Non | oui | non | oui
2011-04-12 | GROUPE LEPINE | GROUPE LEPINE | Cage cervicale CCE HAP | Cage cervicale CCE HAP | Spinal fusion cage, sterile | Classe IIb | Non | oui | non | oui
2011-04-12 | MEDTRONIC MiniMed | MEDTRONIC France | ENLiTE™ | Capteur de glucose | Unclassified | Classe III | HUMAINE | oui | non | oui
2011-04-12 | Physio-Control, Inc. | MEDTRONIC France | LIFEPAK EXPRESS® | Défibrillateur | Unclassified | Classe IIb | Non | non | non
2011-04-12 | Physio-Control, Inc. | MEDTRONIC France | LIFEPAK® 20e | Défibrillateur / Moniteur | Unclassified | Classe IIb | Non | non | non | oui
2011-04-13 | BIOMATLANTE | BIOMATLANTE | Neobone™ Gel | Substitut osseux biphasé | Bone matrix implant, synthetic | Classe III | Non | oui | non
2011-04-13 | BIOMATLANTE | BIOMATLANTE | Neobone™ Granules | Substitut de greffe osseuse | Bone matrix implant, synthetic | Classe III | Non | oui | non
2011-04-13 | BIOMATLANTE | BIOMATLANTE | Neobone™ Membrane | Membrane de collagène résorbable | Dressing, biomaterial | Classe III | PORCINE | oui | non
2011-04-13 | CID S.p.A | MAQUET | ISTHMUS Logic Carbostent™ | Stent iliaque recouvert de iCarbofilm™ sur cathéter à ballonnet | Iliac artery stent, bare-metal | Classe IIb | Non | oui | non
2011-04-13 | NEOSTEO | NEOSTEO | Gamme complète d'ostéotomie du genou FlexitSystem® : Plaque Ostéotomie Tibiale Addition | Gamme complète d'ostéotomie du genou | Unclassified | Classe IIb | Non | oui | non
2011-04-13 | NEOSTEO | NEOSTEO | Gamme complète d'ostéotomie du genou FlexitSystem® : Plaque Ostéotomie Tibiale Soustraction | Gamme complète d'ostéotomie du genou | Unclassified | Classe IIb | Non | oui | non
2011-04-13 | NEOSTEO | NEOSTEO | Gamme complète d'ostéotomie du genou FlexitSystem® : Vis Clavette Verrouillée | Gamme complète d'ostéotomie du genou | Unclassified | Classe IIb | Non | oui | non
2011-04-13 | NEOSTEO | NEOSTEO | Gamme complète d'ostéotomie du genou FlexitSystem® : Vis Verrouillée | Gamme complète d'ostéotomie du genou | Unclassified | Classe IIb | Non | oui | non
2011-04-13 | SMITHS Medical ASD, Inc. | MYLAN MEDICAL SAS | Cadd-Legacy® Remote Dose Cord | Cordon "dose à distance" | Infusion administration set, <specify> | Classe IIb | Non | oui | non
2011-04-13 | Varian Medical Systems Inc | VARIAN MEDICAL SYSTEMS FRANCE | Clinac 600C | Accélérateur linéaire médical | Linear accelerator system | Classe IIb | Non | non | oui
2011-04-15 | MEDTRONIC Inc | MEDTRONIC France | Cathéter guide Launcher (5F, 6F, 7F, 8F) | Cathéter guide | Unclassified | Classe III | Non | oui | non
2011-04-15 | SOPHONO Inc. | COLLIN | ALPHA I (M) | Appareils auditifs à conduction osseuse | Anchored bone-conduction hearing aid | Classe IIb | Non | non | non
2011-04-15 | SOPHONO Inc. | COLLIN | Alpha I (S) | Appareil auditif à conduction osseuse | Hearing aid, bone-conduction | Classe IIa | Non | non | non
2011-04-18 | IMPLANET | IMPLANET | Gamme instrumentation genou MADISON : Broche | Ancillaire de pose d'implants | Surgical procedure kit, <specify> | Classe IIa | Non | non | non
2011-04-18 | IMPLANET | IMPLANET | Gamme instrumentation genou MADISON : Espaceur | Ancillaire de pose d'implants | Surgical procedure kit, <specify> | Classe IIa | Non | non | non
2011-04-18 | NEOTRACT INC | MedPass International Ltd | Système UroLift® | Le système pour traitement urinaire | Unclassified | Classe IIb | Non | oui | non
2011-04-18 | NEWCLIP TECHNICS - | NEWCLIP TECHNICS - | Foret à encliquetage | Foret canulé à encliquetage rapide | Non-sterile fluted surgical drill, reusable | Classe IIa | Non | non | non
2011-04-18 | RAFFIN MEDICAL | RAFFIN MEDICAL | Custom pack d'accouchement N°11 | Pack d'accouchement | Birthing/delivery kit | Classe IIa | Non | oui | non
2011-04-18 | RAFFIN MEDICAL | RAFFIN MEDICAL | Custom pack suture d'épisiotomie N°9 | Pack suture d'épisiotomie | Birthing/delivery kit | Classe IIa | Non | oui | non
2011-04-19 | APOL | APOL | Neobtur | Ciment de restauration esthétique | Glass ionomer dental cement | Classe IIa | Non | non | non
2011-04-19 | APOL | APOL | Neobtur Prep | Conditionneur de cavité pour Neobtur | Dental tooth-cleansing solution | Classe IIa | Non | non | non
2011-04-19 | APOL | APOL | Neobtur vernis LC | Vernis de protection des restaurations réalisées avec NEOBTUR contre la salive et l'humidité | Dental pit/fissure sealant | Classe IIa | Non | non | non
2011-04-19 | PRODIMED | PRODIMED | One Shot - Stylet Olivaire | Stylet Olivaire (Instruments chirurgicaux métalliques à usage unique) | Unclassified | Classe IIa | Non | oui | non
2011-04-19 | STRYKER INSTRUMENTS | STRYKER FRANCE SAS | VertePort™ 10G System | Ensemble canule d'accès-stylet | Orthopaedic cement dispenser | Classe IIa | Non | oui | non
2011-04-20 | MEDTRONIC Inc | MEDTRONIC France | Fil-guide angiographique | Fil-guide angiographique | Unclassified | Classe III | Non | oui | non
2011-04-20 | MEDTRONIC Inc | MEDTRONIC France | Fil-guide angiographique PTFE | Fil-guide angiographique enduit de PTFE | Unclassified | Classe III | Non | oui | non
2011-04-20 | SMITH & NEPHEW Inc. | ORTHO-ID | LEGION™ PS XLPE compatible avec GENESIS® II | Insert XLPE pour prothèse totale du genou standard et de révision | Knee prosthesis, internal, total | Classe III | Non | oui | non
2011-04-20 | SPINEVISION SAS | SPINEVISION SAS | U.L.I.S.™ Multi-Axial Screw | Vis Multi-Axiale | Bone-screw internal spinal fixation system | Classe IIb | Non | non | non
2011-04-20 | STRYKER SPINE | STRYKER FRANCE SAS | Instruments OASYS - Foret | Foret | Fixation device, <specify> | Classe IIa | Non | non | non
2011-04-20 | STRYKER SPINE | STRYKER FRANCE SAS | Instruments OASYS - Taraud | Taraud | Fixation device, <specify> | Classe IIa | Non | non | non
2011-04-20 | STRYKER SPINE | STRYKER FRANCE SAS | Instruments OASYS - Tige | Tige | Fixation device, <specify> | Classe IIa | Non | non | non
2011-04-21 | Dentkist Inc. | Dental-Webstore | Charmbond | Adhésif dentaire (amélo-dentinaire) | Unclassified | Classe IIa | Non | non | non
2011-04-21 | Dentkist Inc. | Dental-Webstore | CharmEtch 37 | Gel de mordançage | Unclassified | Classe IIa | Non | non | non
2011-04-21 | Dentkist Inc. | Dental-Webstore | Charmfil Plus | Résine composite photo polymérisable. | Dental material kit, composite restorative | Classe IIa | Non | non | non
2011-04-21 | Dentkist Inc. | Dental-Webstore | Charmfil Plus (Coffret) | Coffret comprenant du composite, du gel de mordançage, et un adhésif | Unclassified | Classe IIa | Non | non | non
2011-04-21 | Dentkist Inc. | Dental-Webstore | CharmSeal | Agent de scellement photo polymérisable de puits et fissures. | Dental pit/fissure sealant | Classe IIa | Non | non | non
2011-04-21 | Dentkist Inc. | Dental-Webstore | Quicks | Matériau d'obturation temporaire nano chargé photo polymérisable | Unclassified | Classe IIa | Non | non | non
2011-04-21 | DERMEO | DERMEO | MTFLASH 3 | Système à lumière pulsée | Cosmetic red-light phototherapy system, professional | Classe IIb | Non | non | non
2011-04-21 | Kaneka Corporation | TERUMO FRANCE | SENRI | Cathéter de dilatation à ballonnet pour PTA | Peripheral angioplasty balloon catheter | Classe IIa | Non | oui | non
2011-04-21 | OMRON HEALTHCARE Co Ltd | Omron Healthcare Europe BV | OMRON CompAir - Compressor Nebuliser | Nébuliseur à compresseur | Nebulizing system, non-heated | Classe IIa | Non | non | non
2011-04-21 | OMRON HEALTHCARE Co Ltd | Omron Healthcare Europe BV | OMRON CompAir Elite - Compressor Nebuliser | Nébuliseur à compresseur | Nebulizing system, non-heated | Classe IIa | Non | non | non
2011-04-21 | OMRON HEALTHCARE Co Ltd | Omron Healthcare Europe BV | OMRON Eco Temp Basic Digital Thermometer | Thermomètre digital | Thermometer, electronic, <specify> | Classe IIa | Non | non | non
2011-04-21 | OMRON HEALTHCARE Co Ltd | Omron Healthcare Europe BV | OMRON Eco Temp Smart Digital Thermometer | Thermomètre digital | Thermometer, electronic, <specify> | Classe IIa | Non | non | non
2011-04-21 | OMRON HEALTHCARE Co Ltd | Omron Healthcare Europe BV | OMRON E4 - Electronic Pulse Massager | Neurostimulateur électronique | Analgesic TENS system | Classe IIa | Non | non | non
2011-04-21 | OMRON HEALTHCARE Co Ltd | Omron Healthcare Europe BV | OMRON Flex Temp Smart - Digital Thermometer | Thermomètre digital | Thermometer, electronic, <specify> | Classe IIa | Non | non | non
2011-04-21 | OMRON HEALTHCARE Co Ltd | Omron Healthcare Europe BV | OMRON Gentle Temp 510 - Digital Ear Thermometer | Thermomètre d'oreille digital | Infrared thermometer, ear | Classe IIa | Non | non | non
2011-04-21 | OMRON HEALTHCARE Co Ltd | Omron Healthcare Europe BV | OMRON hcg-801 - Portable cordless, single-channel ECG Monitor | Electrocardiographe | Electrocardiographs, <specify> | Classe IIa | Non | non | non
2011-04-21 | OMRON HEALTHCARE Co Ltd | Omron Healthcare Europe BV | OMRON i-Temp - Digital thermometer | Thermomètre digital | Thermometer, electronic, <specify> | Classe IIa | Non | non | non
2011-04-21 | OMRON HEALTHCARE Co Ltd | Omron Healthcare Europe BV | OMRON MicroAIR - Pocket Nebuliser | Nébuliseur | Nebulizing system, non-heated | Classe IIa | Non | non | non
2011-04-21 | OMRON HEALTHCARE Co Ltd | Omron Healthcare Europe BV | OMRON NE-U17 - Ultrasonic Nebuliser | Nébuliseur ultrasonique | Nebulizing system, non-heated | Classe IIa | Non | non | non
2011-04-21 | OMRON HEALTHCARE Co Ltd | Omron Healthcare Europe BV | OMRONCompAir Pro - Professional Compressor Nebuliser | Nébuliseur à compresseur | Nebulizing system, non-heated | Classe IIa | Non | non | non
2011-04-21 | PREVEST DENPRO LIMITED | Dental-Webstore | Actino Gel | Agent de mordançage antimicrobien en gel | Unclassified | Classe IIa | Non | non | non
2011-04-21 | PREVEST DENPRO LIMITED | Dental-Webstore | Cal LC | Fond de cavité / coiffage pulpaire indirect | Unclassified | Classe IIa | Non | non | non
2011-04-21 | PREVEST DENPRO LIMITED | Dental-Webstore | Calcigel | Fond de cavité pour coiffage pulpaire directe | Unclassified | Classe IIa | Non | non | non
2011-04-21 | PREVEST DENPRO LIMITED | Dental-Webstore | Calplus | CALPLUS est une pâte d'hydroxyde de calcium contenant de l'iode. | Unclassified | Classe IIa | Non | non | non
2011-04-21 | PREVEST DENPRO LIMITED | Dental-Webstore | Carat pure white smile 16% nuit | Gel de blanchiment dentaire | Teeth whitening kit | Classe IIa | Non | non | non
2011-04-21 | PREVEST DENPRO LIMITED | Dental-Webstore | Carvene | Désobturant canalaire | Unclassified | Classe IIa | Non | non | non
2011-04-21 | PREVEST DENPRO LIMITED | Dental-Webstore | Copal F | Vernis protecteur | Unclassified | Classe IIa | Non | non | non
2011-04-21 | PREVEST DENPRO LIMITED | Dental-Webstore | Denseal L | Verre ionomère de scellement | Unclassified | Classe IIa | Non | non | non
2011-04-21 | PREVEST DENPRO LIMITED | Dental-Webstore | Denseal R | Verre ionomère de restauration | Unclassified | Classe IIa | Non | non | non
2011-04-21 | PREVEST DENPRO LIMITED | Dental-Webstore | Dolo Endogel | Gel d'élargissement canalaire | Unclassified | Classe IIa | Non | non | non
2011-04-21 | PREVEST DENPRO LIMITED | Dental-Webstore | EDTA | Liquide d'élargissement canalaire | Unclassified | Classe IIa | Non | non | non
2011-04-21 | PREVEST DENPRO LIMITED | Dental-Webstore | Endoseal | Ciment d'obturation canalaire | Endodontic filling/sealing material | Classe IIa | Non | non | non
2011-04-21 | PREVEST DENPRO LIMITED | Dental-Webstore | Eugenol | Huile essentielle pure | Unclassified | Classe IIa | Non | non | non
2011-04-21 | PREVEST DENPRO LIMITED | Dental-Webstore | Fusion | Composite | Dental prosthesis restorative material, unfilled resin | Classe IIa | Non | non | non
2011-04-21 | PREVEST DENPRO LIMITED | Dental-Webstore | Fusion Flo | Composite fluide | Unclassified | Classe IIa | Non | non | non
2011-04-21 | PREVEST DENPRO LIMITED | Dental-Webstore | Fusion I Seal | Verre ionomère fond de cavité pour fissures et petite cavités | Unclassified | Classe IIa | Non | non | non
2011-04-21 | PREVEST DENPRO LIMITED | Dental-Webstore | Fusion Self Etch Bond | Adhésif mono composant universel photopolymérisable nanochargé | Unclassified | Classe IIa | Non | non | non
2011-04-21 | PREVEST DENPRO LIMITED | Dental-Webstore | Hemostal | Liquide astringent | Unclassified | Classe IIa | Non | non | non
2011-04-21 | PREVEST DENPRO LIMITED | Dental-Webstore | Orafil G | Ciment d'obturation provisoire | Unclassified | Classe IIa | Non | non | non
2011-04-21 | PREVEST DENPRO LIMITED | Dental-Webstore | Orafil Plus | Ciment d'obturation provisoire fluoré | Unclassified | Classe IIa | Non | non | non
2011-04-21 | PREVEST DENPRO LIMITED | Dental-Webstore | Poly Zinc Plus | Ciment polycarboxylate de Zinc | Zinc oxide eugenol dental cement | Classe IIa | Non | non | non
2011-04-21 | PREVEST DENPRO LIMITED | Dental-Webstore | Reveal | Colorant révélateur de caries. | Unclassified | Classe IIa | Non | non | non
2011-04-21 | PREVEST DENPRO LIMITED | Dental-Webstore | Shield Activ | Désensibilisant dentinaire | Unclassified | Classe IIa | Non | non | non
2011-04-21 | PREVEST DENPRO LIMITED | Dental-Webstore | Spectra Minty | Pâte de polissage | Dentifrice | Classe IIa | Non | non | non
2011-04-21 | PREVEST DENPRO LIMITED | Dental-Webstore | Zinc F+ | Ciment phosphate de zinc | Zinc phosphate dental cement | Classe IIa | Non | non | non
2011-04-21 | PREVEST DENPRO LIMITED | Dental-Webstore | Zinc Oxide | Poudre d'oxyde de zinc | Zinc sulfate dental cement | Classe IIa | Non | non | non
2011-04-21 | PREVEST DENPRO LIMITED | Dental-Webstore | Zinconol | Matériau de restauration intermédiaire (Ciment de type oxyde de zinc-eugénol) | Zinc oxide eugenol dental cement | Classe IIa | Non | non | non
2011-04-21 | PREVEST DENPRO LIMITED | Dental-Webstore | Zitemp | Ciment de type oxyde de zinc-eugénol à prise rapide | Zinc oxide eugenol dental cement | Classe IIa | Non | non | non
2011-04-21 | PREVEST DENPRO LIMITED | Dental-Webstore | 24 Carat 22% | Produit de blanchiment dentaire | Unclassified | Classe IIa | Non | non | non
2011-04-22 | Aston Medical | Aston Medical | Tête Fémorale en Cobalt-Chrome | Prothèse articulaire de hanche. Tête Fémorale en Cobalt-Chrome | Hip prosthesis, internal, femoral component | Classe III | Non | oui | non
2011-04-22 | ETHICON ENDO-SURGERY, LLC | JOHNSON & JOHNSON MEDICAL SAS | SURGICEL™ SNoW™ | Tissu hémostatique résorbable (cellulose régénérée oxydée) non tissé structuré | Surgical plant polysaccharide haemostatic agent | Classe III | Non | oui | non
2011-04-22 | Philips Medical Systems Finland | PHILIPS Healthcare | Sonnalleve système de traitement des fibromes MR-HIFU | Système de thérapie par ultrasons focalisés à de haute densité guidés par IRM | Ultrasonic hyperthermia system | Classe IIa | Non | non | non
2011-04-22 | Société de Production de Pansements et Adhésifs | Société de Production de Pansements et Adhésifs | Mercurochrome Ampoules hydrocolloïdes, pansements | Mercurochrome Ampoules hydrocolloïdes, pansements | Dressing, <specify> | Classe IIa | Non | non | non
2011-04-22 | TORNIER - WRIGHT FRANCE | TORNIER - WRIGHT FRANCE | U-KneeTec | Prothèse unicompartimentale de genou Tornier | Uncoated unicondylar knee tibia prosthesis, polyethylene | Classe IIb | Non | oui | non | oui
2011-04-26 | GE Healthcare Korea | GE Medical System SCS | LOGIQ S8 | Système de diagnostic par ultrasons | General-purpose ultrasound imaging system | Classe IIa | Non | non | non
2011-04-26 | Gimmi GmbH | JOHNSON & JOHNSON MEDICAL SAS | GMS40A Alphascope™ | Hystéroscope autoclavable restérilisable | Hysteroscope, <specify> | Classe IIa | Non | non | non
2011-04-26 | OLYMPUS Medical Systems Corp. | OLYMPUS France | Aiguille de ponction à usage unique | Aiguille de ponction à usage unique | Aspiration needle, <specify> | Classe IIa | Non | oui | non
2011-04-26 | OSTIAL | VASCULAR THERAPY | ArchStent | Système Ostial | Stent, vascular | Classe IIb | Non | oui | non
2011-04-26 | POLIDIS | POLIDIS | Sortez Couvert Viaréf | Préservatif | unclassified | Classe IIb | Non | non | non
2011-04-26 | ZIMMER Orthopaedic Surgical Products | ZIMMER BIOMET France | Pulsavac® Plus L.P. | Système de parage pour plaies Pulsavac® Plus L.P. (basse pression) | Closed-wound drainage kit, general-purpose | Classe IIa | Non | non | non
2011-04-27 | Advanced Sterilization Products - Division of Ethicon, Inc - a Johnson & Johnson Company | JOHNSON & JOHNSON MEDICAL SAS | Cassette STERRAD® NX | Cassette Stérilisateur | Surgical plant polysaccharide haemostatic agent | Classe IIb | Non | non | non
2011-04-27 | Advanced Sterilization Products - Division of Ethicon, Inc - a Johnson & Johnson Company | JOHNSON & JOHNSON MEDICAL SAS | Cassette STERRAD® 100NX | Cassette Stérilisateur | Surgical plant polysaccharide haemostatic agent | Classe IIb | Non | non | non
2011-04-27 | Advanced Sterilization Products - Division of Ethicon, Inc - a Johnson & Johnson Company | JOHNSON & JOHNSON MEDICAL SAS | Cassette STERRAD® 100S | Cassette Stérilisateur | Surgical plant polysaccharide haemostatic agent | Classe IIb | Non | non | non
2011-04-27 | Advanced Sterilization Products - Division of Ethicon, Inc - a Johnson & Johnson Company | JOHNSON & JOHNSON MEDICAL SAS | Cassette STERRAD® 200 | Cassette Stérilisateur | Surgical plant polysaccharide haemostatic agent | Classe IIb | Non | non | non
2011-04-27 | Advanced Sterilization Products - Division of Ethicon, Inc - a Johnson & Johnson Company | JOHNSON & JOHNSON MEDICAL SAS | Cassette STERRAD® 50 | Cassette Stérilisateur | Surgical plant polysaccharide haemostatic agent | Classe IIb | Non | non | non
2011-04-27 | Advanced Sterilization Products - Division of Ethicon, Inc - a Johnson & Johnson Company | JOHNSON & JOHNSON MEDICAL SAS | STERRAD® NX | Stérilisateur | Surgical plant polysaccharide haemostatic agent | Classe IIb | Non | non | non
2011-04-27 | Advanced Sterilization Products - Division of Ethicon, Inc - a Johnson & Johnson Company | JOHNSON & JOHNSON MEDICAL SAS | STERRAD® 100NX | Stérilisateur | Surgical plant polysaccharide haemostatic agent | Classe IIb | Non | non | non
2011-04-27 | Advanced Sterilization Products - Division of Ethicon, Inc - a Johnson & Johnson Company | JOHNSON & JOHNSON MEDICAL SAS | STERRAD® 100S | Stérilisateur | Surgical plant polysaccharide haemostatic agent | Classe IIb | Non | non | non
2011-04-27 | INVACARE EC - Hong A/S | Invacare Poirier SAS | Bouteille d'oxygène Invacare® HomeFill® II avec système de verrouillage de la valve | Bouteille et régulateur de débit continu en oxygène | Portable liquid oxygen unit | Classe IIb | Non | non | non
2011-04-27 | MPC International | Nutrition & Santé | Gerlinea Expert ventre plat | Nouvel actif Siméthicone | Absorbent, <specify> | Classe III | PORCINE | non | non
2011-04-27 | OMRON HEALTHCARE Co Ltd | Omron Healthcare Europe BV | OMRON Adult Mask (PVC) - (Accessory for OMRON Compressor Nebulisers) | Masque d'adulte | Nebulizing system, non-heated | Classe IIa | Non | non | non
2011-04-27 | OMRON HEALTHCARE Co Ltd | Omron Healthcare Europe BV | OMRON Child Mask (PVC) - (Accessory for OMRON Compressor Nebulisers) | Masque d'enfant | Nebulizing system, non-heated | Classe IIa | Non | non | non
2011-04-27 | OMRON HEALTHCARE Co Ltd | Omron Healthcare Europe BV | OMRON Long time nebulisateur set for U17 - (Accessory for OMRON Compressor Nebulisers) | Nébulisateur | Nebulizing system, non-heated | Classe IIa | Non | non | non
2011-04-27 | OMRON HEALTHCARE Co Ltd | Omron Healthcare Europe BV | OMRON Mesh Cap for U22 (Accessory for OMRON Ultrasonic Nebuliser) | OMRON Mesh Cap for U22 (Accessory for OMRON Ultrasonic Nebuliser) | Nebulizing system, non-heated | Classe IIa | Non | non | non
2011-04-27 | OMRON HEALTHCARE Co Ltd | Omron Healthcare Europe BV | OMRON V.V.T. Nebuliser Kit - (Accessory for OMRON Compressor Nebulisers) | Kit nébuliseur | Nebulizing system, non-heated | Classe IIa | Non | non | non
2011-04-27 | POLIDIS | POLIDIS | Préservatif reflex condoms Circum'Size | Préservatif | unclassified | Classe IIb | Non | non | non
2011-04-27 | POLIDIS | POLIDIS | Thermomètre Electronique Flexible Pharma Référence | Thermomètre électronique | Thermometer, electronic, <specify> | Classe IIa | Non | non | non
2011-04-27 | POLIDIS | POLIDIS | Thermomètre Electronique Flexible POLIDIS | Thermomètre électronique flexible | Thermometer, electronic, <specify> | Classe IIa | Non | non | non
2011-04-27 | POLIDIS | POLIDIS | Thermomètre Electronique Pharma Préférence | Thermomètre électronique | Thermometer, electronic, <specify> | Classe IIa | Non | non | non
2011-04-27 | POLIDIS | POLIDIS | Thermomètre Electronique Pharma Référence | Thermomètre électronique | Thermometer, electronic, <specify> | Classe IIa | Non | non | non
2011-04-27 | POLIDIS | POLIDIS | Thermomètre Electronique POLIDIS | Thermomètre électronique | Thermometer, electronic, <specify> | Classe IIa | Non | non | non
2011-04-27 | POLIDIS | POLIDIS | Thermomètre Electronique Viadys + | Thermomètre électronique | Thermometer, electronic, <specify> | Classe IIa | Non | non | non
2011-04-27 | SATELEC | SATELEC | Piezoelectric System | Pièce à main ultrasonique avec embouts de coupe pour de nombreuses indications chirurgicales. | Unclassified | Classe IIb | Non | non | non
2011-04-28 | Boston Scientific Corporation | BOSTON SCIENTIFIC | Mustang™ | Cathéter de dilatation à ballonnet pour PTA | Peripheral angioplasty balloon catheter | Classe IIa | Non | oui | non | oui
2011-04-28 | CareFusion | CareFusion France 309 | AVAtex | Ciment osseux radio-opaque avec bol de mélange. | Orthopaedic cement preparation/delivery kit | Classe IIb | Non | oui | non
2011-04-28 | INTERACOUSTICS AS | DRIVE DEVILBISS HEALTHCARE FRANCE | Audiomètre K10.2 | Audiomètre | Audiometer, <specify> | Classe IIa | Non | non | non
2011-04-28 | Invacare Poirier SAS | Invacare Poirier SAS | Invacare Perfecto2™ | Concentrateur d'oxygène 5L | Stationary oxygen concentrator | Classe IIa | Non | non | non
2011-04-28 | Invacare Poirier SAS | Invacare Poirier SAS | Invacare Platinum9 | Concentrateur d'oxygène 9L | Stationary oxygen concentrator | Classe IIa | Non | non | non
2011-04-28 | Medizintechnik Wolfgang Meiners | OLYMPUS France | Anse Monofilament WA95036A | Anse monofilament HF pour polypes | Unclassified | Classe IIb | Non | oui | non
2011-04-28 | Medizintechnik Wolfgang Meiners | OLYMPUS France | Anse Monofilament WA95038A | Anse monofilament HF pour polypes | Unclassified | Classe IIb | Non | oui | non
2011-04-28 | Medtronic Advanced Energy LLC. | EMERGO EUROPE B.V. | Aquamantys®3 8.2L Bipolar Sealer w/Cutting | Dispositif stérile de coupe et d'hémostase, à usage unique | General-purpose electrosurgical diathermy system generator | Classe IIb | Non | oui | non
2011-04-28 | Medtronic Advanced Energy LLC. | EMERGO EUROPE B.V. | Aquamantys®3 8.2S Bipolar Sealer w/Cutting | Dispositif stérile de coupe et d'hémostase, à usage unique | General-purpose electrosurgical diathermy system generator | Classe IIb | Non | oui | non
2011-04-28 | SATELEC | SATELEC | Mini Led Auto Focus 2 | Lampe à photopolymériser | Dental polymerization activator | Classe IIa | Non | non | non | oui
2011-04-28 | SATELEC | SATELEC | Mini Led Black | Lampe à photopolymériser | Dental polymerization activator | Classe IIa | Non | non | non
2011-04-29 | AGA MEDICAL Corporation | AGA MEDICAL Corporation | AMPLATZER TorqVue® LP Catheter | Cathéter | Angiographic catheter, single-use | Classe III | Non | oui | non
2011-04-29 | SATELEC | SATELEC | AIR-N-GO | Dispositif d'aéropolissage dentaire | Prophylactic unit, dental | Classe IIa | Non | non | non | oui
2011-04-29 | SATELEC | SATELEC | Kit AIR-N -GO™ PERIO | Dispositif d'aéropolissage dentaire | Prophylactic unit, dental | Classe IIa | Non | non | non
2011-04-29 | SATELEC | SATELEC | Poudre de polissage AIR-N -GO Classic | Poudre de polissage | Prophylactic unit, dental | Classe IIa | Non | non | non
2011-04-29 | SATELEC | SATELEC | Poudre de polissage AIR-N -GO Pearl | Poudre de polissage | Prophylactic unit, dental | Classe IIa | Non | non | non
2011-05-02 | AESCULAP AG | B. BRAUN MEDICAL | Acculan® 3 Ti Electro Console | Système pour l'alimentation électrique des appareils Acculan® 3 Ti | Line-powered surgical power tool control unit | Classe IIa | Non | non | non
2011-05-02 | AESCULAP AG | B. BRAUN MEDICAL | Acculan® 3 Ti Electro Dermatome | Dermatome | Dermatome, line-powered | Classe IIa | Non | non | non
2011-05-02 | AESCULAP AG | B. BRAUN MEDICAL | Acculan® 3 Ti Foreuse Petite | Foreuse Petite | Remotely-driven surgical drilling system motor | Classe IIa | Non | non | non
2011-05-02 | AESCULAP AG | B. BRAUN MEDICAL | Acculan® 3 Ti Scie Alternative | Scie Alternative | Rechargeable battery-powered surgical saw handpiece | Classe IIa | Non | non | non
2011-05-02 | Invacare Poirier SAS | Invacare Poirier SAS | Invacare hommeFill II | Compresseur HomeFill II centrale de remplissage à domicile des bouteilles HomeFill II | Stationary oxygen concentrator | Classe IIa | Non | non | non
2011-05-02 | MELIPHARM | MELIPHARM | Miel Médical "MeliPharm" | Miel médical antimicrobien | Unclassified | Classe IIb | Non | oui | non
2011-05-03 | ETHICON, Inc., | JOHNSON & JOHNSON MEDICAL SAS | GYNECARE VERSAPOINT™ II - Câble de connexion du système hystéroscopique Non stérile, réutilisable | Câble de connexion du système hystéroscopique Non stérile, réutilisable (20 fois seulement) | Electrosurgical diathermy system cable, reusable | Classe IIb | Non | non | non
2011-05-03 | ETHICON, Inc., | JOHNSON & JOHNSON MEDICAL SAS | GYNECARE VERSAPOINT™ II - Électrodes bipolaires pour résectoscope | Électrodes bipolaires pour résectoscope | Universal foot-controlled electrosurgical diathermy system conducting unit, single-use | Classe IIb | Non | oui | non | oui
2011-05-03 | ETHICON, Inc., | JOHNSON & JOHNSON MEDICAL SAS | GYNECARE VERSAPOINT™ II - Pédale de commande du système hystéroscopique | Pédale de commande du système hystéroscopique, non stérile, réutilisable | Foot-switch, electrical | Classe IIb | Non | non | non | oui
2011-05-03 | ETHICON, Inc., | JOHNSON & JOHNSON MEDICAL SAS | GYNECARE VERSAPOINT™ II - Système électrochirurgical bipolaire hystéroscopique | Système électrochirurgical bipolaire hystéroscopique | Embolectomy/thrombectomy catheter | Classe IIb | Non | non | non | oui
2011-05-03 | LABORATOIRE CCD | LABORATOIRE CCD | Aiguille de choriocentèse Dr Blache | Aiguille de prélèvement pour dépistage anténatal | Unclassified | Classe IIa | Non | oui | non
2011-05-03 | MORIA S.A. | MORIA S.A. | Busin Forceps, 23G | Pince de Busin, 23G | Ophthalmic tissue forceps, reusable | Classe IIa | Non | oui | non
2011-05-03 | MORIA S.A. | MORIA S.A. | MC Pherson Tying Forceps - Angled | Pince à monofilament MC Pherson - coudée | Ophthalmic tissue forceps, reusable | Classe IIa | Non | oui | non
2011-05-03 | SMITH & NEPHEW Inc. | ORTHO-ID | LEGION™ | Système de prothèse du genou | Knee prosthesis, internal, total | Classe III | Non | oui | non
2011-05-04 | HOWMEDICA Osteonics Corp. | STRYKER FRANCE SAS | Kinemax®+ Demi-cales de bloc tibiales | Demi-cales de bloc tibiales pour prothèses d'arthroplasties totales du genou | Knee prosthesis, internal, tibial component | Classe IIb | Non | oui | non
2011-05-04 | HOWMEDICA Osteonics Corp. | STRYKER FRANCE SAS | Kinemax®+ Duration® | Prothèses d'arthroplasties totales du genou | Knee prosthesis, internal, patellar component | Classe III | Non | oui | non
2011-05-04 | Konica Minolta Medical & Graphic Imaging Europe b.v. Succursale France | Konica Minolta Medical & Graphic Imaging Europe b.v. Succursale France | Console d'acquisition modèle CS-7 | Console d'acquisition modèle CS-7 | Unclassified | Classe IIa | Non | non | non
2011-05-04 | Konica Minolta Medical & Graphic Imaging Europe b.v. Succursale France | Konica Minolta Medical & Graphic Imaging Europe b.v. Succursale France | Radiographie numérique sans fil : AeroDR | Cassette numérique sans fil | Unclassified | Classe IIa | Non | non | non
2011-05-04 | MAQUET Cardiopulmonary AG | MAQUET | Aiguille Prise d'Air à Prélèvement | Aiguille prise d'air à prélèvement | Aspiration/injection needle, single-use | Classe IIa | Non | oui | non
2011-05-04 | MAQUET Cardiopulmonary AG | MAQUET | QUADROX-i Adult | Oxygénateur à membrane microporeuse (avec option de filtre artériel intégré) | Extracorporeal membrane oxygenator | Classe IIa | Non | oui | non
2011-05-04 | MAQUET Cardiopulmonary AG | MAQUET | QUADROX-i Adult + Bioline Coating | Oxygénateur à membrane microporeuse (avec option de filtre artériel intégré) + Bioline Coating | Extracorporeal membrane oxygenator | Classe III | PORCINE | oui | non
2011-05-04 | MAQUET Cardiopulmonary AG | MAQUET | QUADROX-i Small Adult | Oxygénateur à membrane microporeuse (avec option de filtre artériel intégré) | Extracorporeal membrane oxygenator | Classe IIa | Non | oui | non
2011-05-04 | MAQUET Cardiopulmonary AG | MAQUET | QUADROX-i Small Adult + Bioline Coating | Oxygénateur à membrane microporeuse (avec option de filtre artériel intégré) + Bioling Coating | Extracorporeal membrane oxygenator | Classe III | PORCINE | oui | non
2011-05-04 | MAQUET Cardiopulmonary AG | MAQUET | QUADROX-iD Pediatric + Bioline Coating | Oxygénateur à membrane microporeuse + Bioling Coating | Extracorporeal membrane oxygenator | Classe III | PORCINE | oui | non
2011-05-04 | MAQUET Cardiopulmonary AG | MAQUET | QUART Filtre Artériel | QUART Filtre Artériel | Blood transfusion filter | Classe IIa | Non | oui | non
2011-05-04 | MAQUET Cardiopulmonary AG | MAQUET | QUART Filtre Artériel + Bioline Coating | Filtre Artériel + Bioline Coating | Extracorporeal membrane oxygenator | Classe III | PORCINE | oui | non
2011-05-04 | MAQUET Cardiopulmonary AG | MAQUET | Safe Micro | Oxygénateur à membrane SAFE MICRO | Extracorporeal membrane oxygenator | Classe IIa | Non | oui | non | oui
2011-05-04 | MAQUET Cardiopulmonary AG | MAQUET | Safe Mini | Oxygénateur à membrane safe MINI | Extracorporeal membrane oxygenator | Classe IIa | Non | oui | non | oui
2011-05-04 | MEDTRONIC CryoCath LP | MEDTRONIC France | ARTIC FRONT® | Cathéter de cryoablation cardiaque | Unclassified | Classe III | Non | oui | non
2011-05-04 | NEWDEAL | NEWDEAL | Vis totalement filetées PANTA® | Vis totalement filetées | Bone screw, non-biodegradable | Classe IIb | Non | oui | non
2011-05-05 | Caridian BCT Inc | Caridian BCT Europe | Kit de collecte Plaquettes + Plt Filtre + Auto P.A.S., Plasma, RBC + TLR Filtre Trima Accel® | Kit de collecte | Blood transfer set | Classe IIb | BOVINE | oui | non
2011-05-05 | CRISTALENS Industrie | CRISTALENS Industrie | Lentille intraoculaire ARTIS® Y | Lentille intraoculaire acrylique hydrophobe | Lens, <specify> | Classe IIb | Non | oui | non | oui
2011-05-05 | CRISTALENS Industrie | CRISTALENS Industrie | Lentille intraoculaire ARTIS® Y PL (préchargé) | Lentille intraoculaire acrylique hydrophobe (préchargé) | Lens, <specify> | Classe IIb | Non | oui | non | oui
2011-05-05 | CRISTALENS Industrie | CRISTALENS Industrie | Lentille intraoculaire ASE PL | Lentille intraoculaire | Intraocular lens, <specify> | Classe IIb | Non | oui | non | oui
2011-05-05 | CRISTALENS Industrie | CRISTALENS Industrie | Lentille intraoculaire ASE Y | Lentille intraoculaire | Intraocular lens, <specify> | Classe IIb | Non | oui | non | oui
2011-05-05 | CRISTALENS Industrie | CRISTALENS Industrie | Lentille intraoculaire ASE Y PL | Lentille intraoculaire | Intraocular lens, <specify> | Classe IIb | Non | oui | non | oui
2011-05-05 | CRISTALENS Industrie | CRISTALENS Industrie | Lentille intraoculaire LUXIOL Y | Lentille intraoculaire en acrylique hydrophobe | Lens, <specify> | Classe IIb | Non | oui | non | oui
2011-05-05 | CRISTALENS Industrie | CRISTALENS Industrie | Lentille intraoculaire LUXIOL® Y PL (préchargé) | Lentille intraoculaire en acrylique hydrophobe (préchargé) | Lens, <specify> | Classe IIb | Non | oui | non | oui
2011-05-05 | ECOLAB Deutschland GmbH | ECOLAB Production France | Incides® N | Lingettes imprégnées de solution désinfectante | Unclassified | Classe IIa | Non | non | non
2011-05-05 | ECOLAB Deutschland GmbH | ECOLAB Production France | Incidin® Active | Désinfectant à activité sporicide et virucide | Unclassified | Classe IIa | Non | non | non
2011-05-05 | ECOLAB Deutschland GmbH | ECOLAB Production France | Incidin® Foam | Détergent-désinfectant par spray moussant à action rapide spécifique | Unclassified | Classe IIa | Non | non | non
2011-05-05 | ECOLAB Deutschland GmbH | ECOLAB Production France | Incidin® Liquid | Désinfectant de surface à base d'alcool, à action rapide et prêt à l'emploi pour les dispositifs médicaux | Unclassified | Classe IIa | Non | non | non
2011-05-05 | ECOLAB Deutschland GmbH | ECOLAB Production France | Peresal® | Pour la désinfection et le nettoyage des appareils d'hémodialyse et des dispositifs médicaux | Hydrogen peroxide device sterilant | Classe IIb | Non | non | non
2011-05-05 | ECOLAB Deutschland GmbH | ECOLAB Production France | Sekucid N® | Solution colorée, prête à l'emploi pour la désinfection des endoscopes flexibles et des dispositifs médicaux | Glutaraldehyde device disinfectant | Classe IIb | Non | oui | non
2011-05-05 | ECOLAB Deutschland GmbH | ECOLAB Production France | Sekulyse® | Pré-désinfection et nettoyage des instruments, des endoscopes et des dispositifs médicaux | Disinfectant, surgical instrument | Classe IIb | Non | non | non
2011-05-05 | ECOLAB Deutschland GmbH | ECOLAB Production France | Sekumatic FDR® | Désinfectant et détergent liquide pour les automates de lavage en milieu médical (procédé chimio-thermique) | Disinfectant, surgical instrument | Classe IIb | Non | non | non
2011-05-05 | ECOLAB Deutschland GmbH | ECOLAB Production France | Sekusept Aktiv® | Désinfectant des dispositifs médicaux | Disinfectant, surgical instrument | Classe IIb | Non | non | non
2011-05-05 | ECOLAB Deutschland GmbH | ECOLAB Production France | Sekusept Easy® | Puissant désinfectant pour tous type de dispositifs médicaux | Hydrogen peroxide device sterilant | Classe IIb | Non | non | non
2011-05-05 | ECOLAB Deutschland GmbH | ECOLAB Production France | Sekusept Pulver Classic® | Désinfectant pour instruments et surfaces (dispositif médical) | Carcinoembryonic antigen (CEA) IVD, control | Classe IIb | Non | non | non
2011-05-05 | ELEKTA INSTRUMENT AB | ELEKTA | Leksell Stereotactic System® | Système de stéréotaxie | Neurological stereotactic surgery system | Classe IIa | Non | non | non
2011-05-05 | ELEKTA INSTRUMENT AB | ELEKTA | Leksell SurgiPlan® | Système de planification des interventions chirurgicales stéréotaxiques intracrâniennes invasives | Neurological stereotactic surgery system | Classe IIa | Non | non | non
2011-05-05 | HOWMEDICA Osteonics Corp. | STRYKER FRANCE SAS | MEDPOR® Coated tear drains | Drains lacrymaux | Mobile medical facility, <specify> | Classe IIb | Non | oui | non
2011-05-05 | HOWMEDICA Osteonics Corp. | STRYKER FRANCE SAS | MEDPOR® CONTAIN™ | Implant surgical | Synthetic bone graft | Classe IIb | Non | oui | non
2011-05-05 | HOWMEDICA Osteonics Corp. | STRYKER FRANCE SAS | MEDPOR® PLUS™ | Implant surgical orbital | Orbital sphere implant | Classe III | Non | oui | non
2011-05-05 | HOWMEDICA Osteonics Corp. | STRYKER FRANCE SAS | MEDPOR® Surgical Implant | Implant surgical | Polyethylene tissue reconstructive material | Classe IIb | Non | oui | non
2011-05-05 | HOWMEDICA Osteonics Corp. | STRYKER FRANCE SAS | MEDPOR TITAN® | Implant surgical | Polyethylene tissue reconstructive material | Classe IIb | Non | oui | non
2011-05-05 | Howmedica Osteonics Corporation | STRYKER FRANCE SAS | Ocular Conformer | Dispositif de conformité oculaire - Avec aérateurs - Petit | Ophthalmic conformer | Classe IIa | Non | oui | non | oui
2011-05-05 | Invacare Poirier SAS | Invacare Poirier SAS | Invacare Perfecto2V™ | Concentrateur d'oxygène 5L | Stationary oxygen concentrator | Classe IIa | Non | non | non
2011-05-05 | Karex Industries SDN.BHD. | HelthCare Invest | Love Me "Big Size" | Préservatif masculin | Contraceptive, condom, male | Classe IIb | Non | non | non
2011-05-05 | Karex Industries SDN.BHD. | HelthCare Invest | Love Me "Classic" | Préservatif masculin | Contraceptive, condom, male | Classe IIb | Non | non | non
2011-05-05 | Karex Industries SDN.BHD. | HelthCare Invest | Love Me "Pearl" | Préservatif masculin | Contraceptive, condom, male | Classe IIb | Non | non | non
2011-05-05 | Karex Industries SDN.BHD. | HelthCare Invest | X'Citing "All In" | Préservatif masculin | Contraceptive, condom, male | Classe IIb | Non | non | non
2011-05-05 | Karex Industries SDN.BHD. | HelthCare Invest | X'Citing "Big Size" | Préservatif masculin | Contraceptive, condom, male | Classe IIb | Non | non | non
2011-05-05 | Karex Industries SDN.BHD. | HelthCare Invest | X'Citing "Premium" | Préservatif masculin | Contraceptive, condom, male | Classe IIb | Non | non | non
2011-05-05 | Karex Industries SDN.BHD. | HelthCare Invest | X'Citing "Skin Touch" | Préservatif masculin | Contraceptive, condom, male | Classe IIb | Non | non | non
2011-05-05 | Karex Industries SDN.BHD. | HelthCare Invest | X'Citing "Stronger" | Préservatif masculin | Contraceptive, condom, male | Classe IIb | Non | non | non
2011-05-05 | MAQUET Cardiopulmonary AG | MAQUET | Plegiox | Echangeur thermique de cardioplégie | Cardiopulmonary bypass system heat exchanger | Classe IIa | Non | oui | non
2011-05-05 | MEDTRONIC CryoCath LP | MEDTRONIC France | CryoConsole | Console de cryoablation cardiaque | Unclassified | Classe III | Non | oui | non
2011-05-05 | MEDTRONIC CryoCath LP | MEDTRONIC France | FlexCath | Gaine orientable | Unclassified | Classe III | Non | oui | non
2011-05-05 | MEDTRONIC CryoCath LP | MEDTRONIC France | Freezor | Cathéter de cryoablation cardiaque | Unclassified | Classe III | Non | oui | non
2011-05-05 | MEDTRONIC CryoCath LP | MEDTRONIC France | Freezor Max | Cathéter de cryoablation cardiaque | Unclassified | Classe III | Non | oui | non
2011-05-05 | MEDTRONIC CryoCath LP | MEDTRONIC France | Freezor Xtra | Cathéter de cryoablation cardiaque | Unclassified | Classe III | Non | oui | non
2011-05-05 | MORIA S.A. | MORIA S.A. | Infusion tubing set for artificial chamber | Kit tubulure d'infusion pour chambre artificielle | Tubing set, <specify> | Classe IIa | Non | oui | non | oui
2011-05-05 | MORIA S.A. | MORIA S.A. | Single use artificial chamber and CBSU guide ring | Chambre artificielle UU, anneau CBSU | Keratome, <specify> | Classe IIa | Non | oui | non
2011-05-06 | SMITH & NEPHEW Orthopaedics AG | ORTHO-ID | RT-PLUS Modular | Prothèse totale de genou rotatoire à charnière (Tiges Offset) | Knee prosthesis, internal, total | Classe III | Non | oui | non
2011-05-09 | EFER ENDOSCOPY | EFER ENDOSCOPY | EFER Stent | Prothèses tracheo-bronchiques en silicone | Prosthesis, internal, tracheobronchial | Classe IIb | Non | oui | non
2011-05-09 | FRESENIUS KABI AG | FRESENIUS MEDICAL CARE FRANCE | FX CorDiax HDF 1000 | Hémodiafiltre | Haemodialysis dialyser, hollow-fibre | Classe IIb | Non | oui | non
2011-05-09 | FRESENIUS KABI AG | FRESENIUS MEDICAL CARE FRANCE | FX CorDiax HDF 600 | Hémodiafiltre | Haemodialysis dialyser, hollow-fibre | Classe IIb | Non | oui | non
2011-05-09 | FRESENIUS KABI AG | FRESENIUS MEDICAL CARE FRANCE | FX CorDiax HDF 800 | Hémodiafiltre | Haemodialysis dialyser, hollow-fibre | Classe IIb | Non | oui | non
2011-05-09 | FRESENIUS KABI AG | FRESENIUS MEDICAL CARE FRANCE | FX CorDiax 100 | Dialyseur capillaire | Haemodialysis dialyser, hollow-fibre | Classe IIb | Non | oui | non
2011-05-09 | FRESENIUS KABI AG | FRESENIUS MEDICAL CARE FRANCE | FX CorDiax 60 | Dialyseur capillaire | Haemodialysis dialyser, hollow-fibre | Classe IIb | Non | oui | non
2011-05-09 | FRESENIUS KABI AG | FRESENIUS MEDICAL CARE FRANCE | FX CorDiax 80 | Dialyseur capillaire | Haemodialysis dialyser, hollow-fibre | Classe IIb | Non | oui | non
2011-05-09 | MINDFRAME Inc. | Roger Sylvain IMBERT | Système MindFrame® Capture | Cathéters | Unclassified | Classe III | Non | oui | non
2011-05-09 | MINDFRAME Inc. | Roger Sylvain IMBERT | Système MindFrame® Flow | Cathéters | Unclassified | Classe III | Non | oui | non
2011-05-09 | STRYKER INSTRUMENTS | STRYKER FRANCE SAS | Elite X | Fraises de précision Elite X | Orthopaedic bur, single-use | Classe IIa | Non | oui | non
2011-05-09 | THT BIO-SCIENCE | THT BIO-SCIENCE | NEC-PLUS Système de reconstruction ACL/PCL - Broche à chas | Broche à chas | Guide, needle, surgical | Classe IIa | Non | non | non
2011-05-09 | THT BIO-SCIENCE | THT BIO-SCIENCE | NEC-PLUS Système de reconstruction ACL/PCL - Broche à foret | Broche à foret | Drill, <specify> | Classe IIa | Non | non | non
2011-05-09 | THT BIO-SCIENCE | THT BIO-SCIENCE | NEC-PLUS Système de reconstruction ACL/PCL - Foret canulé | Foret canulé | Cannulated surgical drill | Classe IIa | Non | non | non
2011-05-09 | THT BIO-SCIENCE | THT BIO-SCIENCE | NEC-PLUS Système de reconstruction ACL/PCL - Reamer canulé | Reamer canulé | Reamer, <specify> | Classe IIa | Non | non | non
2011-05-09 | THT BIO-SCIENCE | THT BIO-SCIENCE | NEC-PLUS Système de reconstruction AIM-TEC BANKART - Taraud moteur | Taraud moteur | Tap, bone | Classe IIa | Non | non | non
2011-05-10 | TELEFLEX Medical | STRYKER FRANCE SAS | Force Fiber® | Suture chirurgicale | Polyethylene suture | Classe IIb | Non | oui | non
2011-05-11 | Circadiance LLC | L3 Médical | SleepWeaver® Advance | Masque PPC nasal en tissu | Sleep apnoea nasal mask, reusable | Classe IIa | Non | non | non | oui
2011-05-11 | COSMINTER Laboratoire Polydermyl | COSMINTER Laboratoire Polydermyl | CAPRICIA Plaisirs sensuels "HOT Chocolat" Gel lubrifiant arôme chocolat | Gel intime lubrifiant | Lubricant, <specify> | Classe IIa | Non | non | non
2011-05-11 | SMITH & NEPHEW Orthopaedics AG | ORTHO-ID | Tiges SL Plus MIA | Tige fémorale standard et latéralisée pour prothèse totale de la hanche | Knee prosthesis, internal, total | Classe III | Non | oui | non
2011-05-12 | MEDTRONIC SOFAMOR DANEK Inc | MEDTRONIC France | CD HORIZON® BalanC™ | Système de fixation rachidienne à vis perforées CD HORIZON® BalanC™ | Spinal fusion sphere | Classe IIb | Non | oui | non
2011-05-13 | Carestream Health, Inc | TROPHY | CS 9300 | Apparareil de radiologie dentaire | Panoramic dental x-ray system, digital | Classe IIb | Non | non | oui
2011-05-13 | KULGREN PHARMA | EFFIK | Geliofil Classic | Gel vaginal | Vaginal pH dressing | Classe III | MOLLUSQUE | non | non
2011-05-13 | MICRUS ENDOVASCULAR Corporation | JOHNSON & JOHNSON MEDICAL SAS | REVIVE SE (Self Expanding) Thrombectomy Device | Dispositif de thrombectomie auto-expansible | Embolectomy/thrombectomy catheter | Classe III | Non | oui | non | oui
2011-05-16 | Clearstream Technologies Ltd | Clearstream Technologies Ltd | Bantam Alpha™ avec revêtement SiLX2® | Gamme de cathéters à ballonnet pour ATP | Peripheral angioplasty balloon catheter | Classe IIa | Non | oui | non
2011-05-16 | Clearstream Technologies Ltd | Clearstream Technologies Ltd | Bantam Alpha Safonde™ avec revêtement SiLX2® | Gamme de cathéters à ballonnet pour ATP | Peripheral angioplasty balloon catheter | Classe IIa | Non | oui | non
2011-05-16 | Clearstream Technologies Ltd | Clearstream Technologies Ltd | Bantam™ avec revêtement SiLX2® | Gamme de cathéters à ballonnet pour ATP | Peripheral angioplasty balloon catheter | Classe IIa | Non | oui | non
2011-05-16 | Clearstream Technologies Ltd | Clearstream Technologies Ltd | Bantam Florian™ avec revêtement SiLX2® | Gamme de cathéters à ballonnet pour ATP | Peripheral angioplasty balloon catheter | Classe IIa | Non | oui | non
2011-05-16 | Clearstream Technologies Ltd | Clearstream Technologies Ltd | ClearPac Omega® avec revêtement SiLX® | Gamme de cathéters à ballonnet pour ATP | Peripheral angioplasty balloon catheter | Classe IIa | Non | oui | non
2011-05-16 | Clearstream Technologies Ltd | Clearstream Technologies Ltd | EzeCTO-RX™ avec revêtement SiLX® Cathéter dilatation cardiologie avec technologie OTW/Monorail | Cathéter pour angioplastie transluminale. | Basic coronary angioplasty balloon catheter | Classe III | Non | oui | non
2011-05-16 | Clearstream Technologies Ltd | Clearstream Technologies Ltd | EzeCTO-RX™ avec revêtement SiLX® Cathéters à ballonnet à échange rapide pour angioplastie transluminale percutanée | Cathéters à ballonnet à échange rapide pour angioplastie transluminale percutanée. | Basic coronary angioplasty balloon catheter | Classe III | Non | oui | non
2011-05-16 | Clearstream Technologies Ltd | Clearstream Technologies Ltd | FlexeCTO avec revêtement SiLX²® Cathéter dilatation cardiologie avec technologie OTW/Monorail | Cathéterpour angioplastie transluminale. | Basic coronary angioplasty balloon catheter | Classe III | Non | oui | non
2011-05-16 | Clearstream Technologies Ltd | Clearstream Technologies Ltd | LitePac™ avec revêtement SiLX2® | Cathéters à ballonnet à échange rapide pour angioplastie transluminale percutanée | Peripheral angioplasty balloon catheter | Classe IIa | Non | oui | non
2011-05-16 | Clearstream Technologies Ltd | Clearstream Technologies Ltd | Nimbus® Pico µ avec revêtement SiLX²® Cathéter à ballonnet de ACTP à échange rapide (MonoRail) | Cahtéter d'angioplastie coronnarienne transluminales par voie transcutanée. | Basic coronary angioplasty balloon catheter | Classe III | Non | oui | non
2011-05-16 | Clearstream Technologies Ltd | Clearstream Technologies Ltd | Nimbus® Salvo™ NC avec revêtement SiLX²® Cathéters d'ACTVT à ballonnet | Cahtéter d'angioplastie coronnarienne transluminales par voie transcutanée. | Basic coronary angioplasty balloon catheter | Classe III | Non | oui | non
2011-05-16 | Clearstream Technologies Ltd | Clearstream Technologies Ltd | ReeFlex™ avec revêtement SiLX2® | Famille de cathéters à ballonnet pour ATP | Peripheral angioplasty balloon catheter | Classe IIa | Non | oui | non
2011-05-16 | Clearstream Technologies Ltd | Clearstream Technologies Ltd | ReeKross™ avec revêtement SiLX2® | Famille de cathéters à ballonnet pour ATP | Peripheral angioplasty balloon catheter | Classe IIa | Non | oui | non
2011-05-16 | Clearstream Technologies Ltd | Clearstream Technologies Ltd | Salix™ avec revêtement SiLX® | Cathéters à ballonnet à échange rapide pour angioplastie transluminale percutanée | Peripheral angioplasty balloon catheter | Classe IIa | Non | oui | non
2011-05-16 | Clearstream Technologies Ltd | Clearstream Technologies Ltd | SatinFlex® Gamme de Stents extensibles à ballonnet | Stents en alliage chrome-cobalt sont prémontés sur un système de pose à échange rapide. | Bare-metal coronary artery stent | Classe III | Non | oui | non
2011-05-16 | Clearstream Technologies Ltd | Clearstream Technologies Ltd | SilkenFlex™ Family Stent vasculaire périphérique auto-expansible | Stent vasculaire périphérique auto-expansible | Multiple peripheral artery stent, bare-metal | Classe IIb | Non | oui | non
2011-05-16 | CR Bard Inc | BARD France | Fixt™ Suturing Device | Dispositif de suture | Non-implantable needle guide | Classe IIa | Non | oui | non
2011-05-16 | Maico Diagnostic GmbH | DRIVE DEVILBISS HEALTHCARE FRANCE | Audiomètre manuel K20 | Audiomètre | Audiometer, <specify> | Classe IIa | Non | non | non
2011-05-16 | Maico Diagnostic GmbH | DRIVE DEVILBISS HEALTHCARE FRANCE | Audiomètre manuel/automatique K20A | Audiomètre | Audiometer, <specify> | Classe IIa | Non | non | non
2011-05-16 | MEDICREA INTERNATIONAL | MEDICREA INTERNATIONAL | LaminoJAWS | Implant de laminoplastie | Unclassified | Classe IIb | Non | non | non
2011-05-16 | NIDEK CO., LTD | CROMA | EyeCee® One | Lentille intraoculaire monobloc en acrylique hydrophobe avec filtre UV et lumière bleue | Intraocular lens, <specify> | Classe IIb | Non | oui | non
2011-05-16 | PERMEDICA S.p.A. | PERMEDICA S.p.A. | GSK Prime Flex Bioloy Mobile Knee : Femoral Component (cemented) | Prothèse articulaire de genou | Knee prosthesis, internal, <specify> | Classe III | Non | oui | non
2011-05-16 | PERMEDICA S.p.A. | PERMEDICA S.p.A. | GSK Prime Flex Bioloy Mobile Knee : Prime Patellar component | Prothèse articulaire de genou | Knee prosthesis, internal, <specify> | Classe III | Non | oui | non
2011-05-16 | PERMEDICA S.p.A. | PERMEDICA S.p.A. | GSK Prime Flex Bioloy Mobile Knee : Prime Stem press-fit | Prothèse articulaire de genou | Knee prosthesis, internal, <specify> | Classe III | Non | oui | non
2011-05-16 | PERMEDICA S.p.A. | PERMEDICA S.p.A. | GSK Prime Flex Bioloy Mobile Knee : Tibial Component (cemented) | Prothèse articulaire de genou | Knee prosthesis, internal, <specify> | Classe III | Non | oui | non
2011-05-16 | PERMEDICA S.p.A. | PERMEDICA S.p.A. | GSK Prime Flex Bioloy Mobile Knee : Vital E Insert | Prothèse articulaire de genou | Knee prosthesis, internal, <specify> | Classe III | Non | oui | non
2011-05-16 | PERMEDICA S.p.A. | PERMEDICA S.p.A. | GSK Prime Flex Bioloy Mobile Knee :UHMWPE Tibial Insert | Prothèse articulaire de genou | Knee prosthesis, internal, <specify> | Classe III | Non | oui | non
2011-05-16 | TELEFLEX Medical | BARD France | Sutures chirurgicales Fixt™ Bondek® Plus | Fixt suture chirurgicale synthétique résorbable enduite d'acide polyglycolique | Polyester suture | Classe III | Non | oui | non
2011-05-16 | TELEFLEX Medical | BARD France | Sutures chirurgicales Fixt™ polyester | Fixt Sutures chirurgicales en polyester conformes à la pharmacopée américaine | Polyester suture | Classe III | Non | oui | non
2011-05-16 | TELEFLEX Medical | BARD France | Sutures chirurgicales Fixt™Monodek® | Suture Monodek® (polydioxanone) sutures monobrins synthétiques résorbables teintées conformes à la pharmacopée américaine USP | Polyglycolic acid suture | Classe III | Non | oui | non
2011-05-16 | TELEFLEX Medical | BARD France | Sutures chirurgicales Fixt™polypropylene | Fixt suture chirurgicales en polypropylene conforme à la pharmacopée américaine | Polypropylene suture | Classe III | Non | oui | non
2011-05-17 | Philips Healthcare | PHILIPS Healthcare | Cathéter pour InnerCool RTX | Cathéter pour système de thérapie par modulation de température | Ionic manual toothbrush | Classe III | Non | oui | non
2011-05-17 | PHILIPS Medical Systems Inc | PHILIPS Healthcare | Ingenuity CT | Tomodensitomètre | Unclassified | Classe IIb | Non | non | oui
2011-05-17 | SOFRADIM Production | COVIDIEN France SAS | Parietex™ Renfort composite optimisé | Renfort composite optimisé | Composite-polymer surgical mesh | Classe III | Non | oui | non
2011-05-17 | TERUMO CORPORATION | TERUMO FRANCE | Destination® Introducteur | Introducteur guide Destination | Catheter introducer | Classe III | Non | oui | non
2011-05-18 | ETHICON, Inc., | JOHNSON & JOHNSON MEDICAL SAS | GYNECARE GYNEMESH M™ bleu/incolore, partiellement résorbable | partiellement résorbable | Polymeric surgical mesh, non-biodegradable | Classe IIb | Non | oui | non | oui
2011-05-18 | Innovative Medical Manufacturing Company | VIMAP TECHNOLOGIES | Administration Set For Colon Insufflation | Kits d'insufflation pour coloscanners au CO2 avec cathéters équipés d'un ballonnet de Foley | Endoscopic insufflator | Classe IIa | Non | non | non
2011-05-18 | MAQUET Cardiopulmonary AG | MAQUET | Canules de Cardioplégie Antérograde | Canules de perfusion pour solutions cardioplégiques | Aorta cannula | Classe IIa | Non | oui | non
2011-05-18 | MAQUET Cardiopulmonary AG | MAQUET | Canules de Cardioplégie Rétrograde | Canules de perfusion pour solutions cardioplégiques | Coronary sinus cannula | Classe IIa | Non | oui | non
2011-05-18 | MAQUET Cardiopulmonary AG | MAQUET | Filtre de Dérivation Préalable | Filtre de dérivation préalable pour le filtrage et l'élimination des matières solides fines et des pollutions bactériennes | Cardiopulmonary bypass system filter, priming solution | Classe IIa | Non | oui | non
2011-05-18 | MAQUET Cardiopulmonary AG | MAQUET | Réservoir veineux à coque rigide VHK 2000 / VHK 2001 (Version étanche au vide) avec filtre de cardiotomie | Réservoir veineux à coque rigide avec filtre de cardiotomie - adulte | Cardiotomy reservoir | Classe IIa | Non | oui | non
2011-05-18 | MAQUET Cardiopulmonary AG | MAQUET | VHK 11000 / VHK 31000 - Réservoir de cardiotomie veineux à coque rigide néonatal / pédiatrique | Réservoir de cardiotomie veineux à coque rigide néonatal / pédiatrique | Cardiotomy reservoir | Classe IIa | Non | oui | non
2011-05-18 | MAQUET Cardiopulmonary AG | MAQUET | VHK 11000 / VHK 31000 (Bioline) | Réservoir de cardiotomie veineux à coque rigide néonatal / pédiatrique | Cardiotomy reservoir | Classe III | Non | oui | non
2011-05-18 | MAQUET Cardiopulmonary AG | MAQUET | VHK 2000 / VHK 2001 (Bioline) | Réservoir de cardiotomie veineux | Cardiotomy reservoir | Classe III | Non | oui | non
2011-05-18 | Philips & Neusoft Medical Systems Co. Ltd | PHILIPS Healthcare | MX16-slice CT Scanner Système | Scanographe | MRI system, full-body, <specify> | Classe IIb | Non | non | non
2011-05-18 | Shenzhen Mindray Bio-Medical Electronics Co., Ltd | Shenzhen Mindray Bio-Medical Electronics Co., Ltd | BeneHeart D3 | Défibrillateur/moniteur | Defibrillator/monitor | Classe IIb | Non | non | non
2011-05-18 | Shenzhen Mindray Bio-Medical Electronics Co., Ltd | Shenzhen Mindray Bio-Medical Electronics Co., Ltd | BeneView T5 | Moniteur patient | Physiologic monitoring system, single-patient | Classe IIb | Non | non | non
2011-05-18 | Shenzhen Mindray Bio-Medical Electronics Co., Ltd | Shenzhen Mindray Bio-Medical Electronics Co., Ltd | BeneView T8 | Moniteur patient | Physiologic monitoring system, single-patient | Classe IIb | Non | non | non
2011-05-18 | Shenzhen Mindray Bio-Medical Electronics Co., Ltd | Shenzhen Mindray Bio-Medical Electronics Co., Ltd | M7 Diagnostic Ultrasound System | Echographe | General-purpose ultrasound imaging system | Classe IIa | Non | non | non
2011-05-18 | Shenzhen Mindray Bio-Medical Electronics Co., Ltd | Shenzhen Mindray Bio-Medical Electronics Co., Ltd | Patient Monitor MEC-1000 | Moniteur patient | Physiologic monitoring system, single-patient | Classe IIb | Non | non | non
2011-05-18 | Shenzhen Mindray Bio-Medical Electronics Co., Ltd | Shenzhen Mindray Bio-Medical Electronics Co., Ltd | WATO EX-35 | Machine d'anesthésie WATO | Anaesthesia unit, mobile | Classe IIb | Non | non | non
2011-05-18 | Shenzhen Mindray Bio-Medical Electronics Co., Ltd | Shenzhen Mindray Bio-Medical Electronics Co., Ltd | WATO EX-65 | Machine d'anesthésie WATO | Anaesthesia unit, mobile | Classe IIb | Non | non | non
2011-05-18 | STRYKER Endoscopy | STRYKER FRANCE SAS | Ancre de suture (Suture Slider) | Instrument d'arthroscopie jetable destiné à extraire et manipuler les surures | Suturing guide | Classe IIa | Non | oui | non
2011-05-19 | EDWARDS LIFESCIENCES LLC | EDWARDS LIFESCIENCES | Cardioplegia Set/Système de perfusion de cardioplégie : adaptateur en Y | Système de perfusion de cardioplégie : adaptateur en Y (tubulure souple) | Cardioplegia solution administration kit | Classe IIa | Non | oui | non | oui
2011-05-19 | FANEM LTDA | PERROTTE MEDICAL | Couveuse de transport BABYPUFF 1020 | Couveuse de transport | Infant incubator, <specify> | Classe IIb | Non | non | non
2011-05-19 | FANEM LTDA | PERROTTE MEDICAL | Incubateur de transport IT158 TS | Couveuse de transport | Infant incubator, <specify> | Classe IIb | Non | non | non
2011-05-19 | FANEM LTDA | PERROTTE MEDICAL | Incubateur néonatal SI Modèle Vision® Advanced 2286 | Incubateur néonatal | Infant incubator, <specify> | Classe IIb | Non | non | non
2011-05-19 | FANEM LTDA | PERROTTE MEDICAL | Unité de soin intensif berceau chauffé AMPLA™ 2085 | Incubateur radiant | Intensive-care ventilator, neonatal/paediatric | Classe IIb | Non | non | non
2011-05-19 | Johnson & Johnson Santé Beauté France | Johnson & Johnson Consumer Europe | Compeed Ampoules Extrême | Compeed Pansements Ampoules Extrême Moyen Format | Dressing, <specify> | Classe IIa | Non | non | non
2011-05-19 | PERMEDICA S.p.A. | PERMEDICA S.p.A. | GKS drill bit 3.5 x 180 mm - GKS Prime Flex Mobile Instrument Set | GKS drill bit 3.5 x 180 mm | Unclassified | Classe IIa | Non | non | non
2011-05-19 | PERMEDICA S.p.A. | PERMEDICA S.p.A. | GKS Drill for femoral pegs - GKS Prime Flex Mobile Instrument Set | GKS Drill for femoral pegs | Unclassified | Classe IIa | Non | non | non
2011-05-19 | PERMEDICA S.p.A. | PERMEDICA S.p.A. | GKS long intramedullary drill bit 8 x 200 mm - GKS Prime Flex Mobile Instrument Set | GKS long intramedullary drill bit 8 x 200 mm | Unclassified | Classe IIa | Non | non | non
2011-05-19 | PERMEDICA S.p.A. | PERMEDICA S.p.A. | GKS Patellar drill - GKS Prime Flex Mobile Instrument Set | GKS Patellar drill | Unclassified | Classe IIa | Non | non | non
2011-05-19 | STRYKER Endoscopy | STRYKER FRANCE SAS | Bouchon tibial tubulaire | Bouchon du tunnel tibial | Cannula, <specify> | Classe IIa | Non | oui | non | oui
2011-05-19 | STRYKER Endoscopy | STRYKER FRANCE SAS | Canule Hanche (Hip cannula) | Canule Hanche | Cannula, <specify> | Classe IIa | Non | non | non | oui
2011-05-20 | Avinger Inc | MedPass International Ltd | Wildcat CTO cathéter | Cathéter | Catheter, <specify> | Classe IIa | Non | oui | non
2011-05-20 | TEKNIMED | TEKNIMED | Biovector Matrix | Eponge hémostatique de collagène | Collagen haemostatic agent | Classe III | PORCINE | oui | non
2011-05-20 | TEKNIMED | TEKNIMED | Biovector Matrix Ceramic | Substitut osseux hémostatique | Orthopaedic cement, non-medicated | Classe III | PORCINE | oui | non
2011-05-20 | TEKNIMED | TEKNIMED | F20 | Radiopaque Bone Cement (Ciment chirurgical) | Orthopaedic cement, non-medicated | Classe IIb | Non | oui | non
2011-05-20 | TEKNIMED | TEKNIMED | Resilience | Ciment chirurgical | Orthopaedic cement, non-medicated | Classe III | Non | oui | non | oui
2011-05-23 | MEDICREA INTERNATIONAL | MEDICREA INTERNATIONAL | LigaPASS | Connecteur | Implant, fixation device, spinal | Classe IIb | Non | non | non
2011-05-23 | OPHTA France | OPHTA France | EXIGE 1 | Lentille intraoculaire acrylique hydrophile de chambre postérieure jaune avec filtre UV | Posterior-chamber intraocular lens, pseudophakic | Classe IIb | Non | oui | non
2011-05-23 | STRYKER Endoscopy | STRYKER FRANCE SAS | Vis d'interférence pour la LCA Stryker | Vis d'interférence | Bone screw, non-biodegradable | Classe IIb | Non | oui | non | oui
2011-05-23 | STRYKER Endoscopy | STRYKER FRANCE SAS | Vis d'interférence pour LCA Stryker | Vis d’interférence pour LCA | Bone screw, non-biodegradable | Classe IIb | Non | oui | non | oui
2011-05-24 | KENSEY NASH Corporation | ANSPACH / SYNTHES | Plaques sous-condyliennes MatrixMANDIBLE | Plaques sous-condyliennes | Unclassified | Classe IIb | Non | non | non
2011-05-24 | KENSEY NASH Corporation | ANSPACH / SYNTHES | Système de laminoplastie ARCH | Système dédié pour laminoplastie à «porte ouverte». | Unclassified | Classe IIb | Non | non | non
2011-05-24 | LAMIDEY NOURY MEDICAL | LAMIDEY NOURY MEDICAL | Electrodes réutilisables : pointes, couteaux, boules, anses | Electrodes d'électrochirurgie réutilisables : pointes, couteaux, boules, anses | Universal hand-controlled electrosurgical diathermy system conducting unit, reusable | Classe IIb | Non | non | non
2011-05-24 | LAMIDEY NOURY MEDICAL | LAMIDEY NOURY MEDICAL | Pinces bipolaires et monopolaires | Pinces bipolaires et monopolaires droites, coudées, et baïonnette | Universal foot-controlled electrosurgical diathermy system conducting unit, reusable | Classe IIb | Non | non | non
2011-05-24 | LAMIDEY NOURY MEDICAL | LAMIDEY NOURY MEDICAL | Pinces Thermoclamp | Pinces de thermofusion réutilisables THERMOCLAMP pour chirurgie ouverte | Universal foot-controlled electrosurgical diathermy system conducting unit, reusable | Classe IIb | Non | non | non
2011-05-24 | SYNTHES GmbH | ANSPACH / SYNTHES | Console pour E Pendrive | Console pour E Pendrive | Unclassified | Classe IIa | Non | non | non
2011-05-24 | SYNTHES GmbH | ANSPACH / SYNTHES | Plaque LCP 3.5 pour humérus proximal, périarticulaire | Système de fixation anatomique à positionnement antérolatéral. | Unclassified | Classe IIb | Non | non | non
2011-05-24 | SYNTHES GmbH | ANSPACH / SYNTHES | Plaques LCP à angulation variable 2.4/2.7 pour arthrodèse de la 1ère articulation métatarso-phalangienne | Composant du système LCP à angulation variable 2.4 / 2.7 pour avant-pied /médio-pied avec vis associées | Unclassified | Classe IIb | Non | non | non
2011-05-24 | SYNTHES GmbH | ANSPACH / SYNTHES | Plaques LCP à angulation variable 2.4/2.7 pour arthrodèse tarsométatarsienne | Composant du système LCP à angulation variable 2.4 / 2.7 pour avant-pied /médio-pied avec vis associées | Unclassified | Classe IIb | Non | non | non
2011-05-24 | SYNTHES GmbH | ANSPACH / SYNTHES | Plaques LCP à angulation variable 2.4/2.7 pour tarse | Plaque pour naviculaire et plaques pour cuboïde | Unclassified | Classe IIb | Non | non | non
2011-05-24 | SYNTHES GmbH | ANSPACH / SYNTHES | Système LCP à angulation variable 2.4/2.7 pour avant-pied/médio-pied | Système LCP à angulation variable pour avant-pied/médio-pied | Unclassified | Classe IIb | Non | non | non
2011-05-25 | ANTHOGYR | ANTHOGYR | Gamme AXIOM® : Systeme PACIFIC - Bague collage | Implant dentaire | Dental implant suprastructure, permanent | Classe IIb | Non | non | non
2011-05-25 | EDWARDS LIFESCIENCES LLC | EDWARDS LIFESCIENCES | Calibreur d'anneau Physio Tricuspid | Calibreur d'anneau Physio Tricuspid | Cardiac annuloplasty ring | Classe IIa | Non | non | non
2011-05-25 | EDWARDS LIFESCIENCES LLC | EDWARDS LIFESCIENCES | Carpentier-Edwards Physio Tricuspid Anneau d'annuloplastie | Anneau d’annuloplastie | Cardiac annuloplasty ring | Classe III | Non | oui | non
2011-05-25 | GE Medical Systems Information Technologies, Inc. | GE Medical System SCS | ProCare B20 | Dispositif de mesure multiparamétrique portable | Osmometric analyser | Classe IIb | Non | non | non
2011-05-25 | MAQUET Cardiopulmonary AG | MAQUET | HIT Set Advanced 5.0/7.0 | Set d'assistance pulmonaire extracorporelle, de suppléance cardiovasculaire et d'assistance cardio-pulmonaire simultanée | Cardiopulmonary bypass system tubing set | Classe IIa | Non | oui | non
2011-05-25 | MAQUET Cardiopulmonary AG | MAQUET | HLS Set + Bioline Coating | Set d'assistance pulmonaire extracorporelle, de suppléance cardiovasculaie et d'assistance cardio-pulmonaire simultanée + Bioling Coating | Cardiopulmonary bypass system tubing set | Classe III | PORCINE | oui | non
2011-05-25 | MAQUET Cardiopulmonary AG | MAQUET | HLS Set Advanced + Bioline Coating | Set d'assistance pulmonaire extracorporelle, de suppléance cardiovasculaie et d'assistance cardio-pulmonaire simultanée + Bioling Coating | Cardiopulmonary bypass system tubing set | Classe III | PORCINE | oui | non
2011-05-25 | MAQUET Cardiopulmonary AG | MAQUET | PLS Set + Bioline Coating | Set d'assistance pulmonaire extracorporelle, de suppléance cardiovasculaie et d'assistance cardio-pulmonaire simultanée + Bioline Coating | Cardiopulmonary bypass system tubing set | Classe III | PORCINE | oui | non
2011-05-25 | MAQUET Cardiopulmonary AG | MAQUET | PLS Set Plus + Bioline Coating | Set d'assistance pulmonaire extracorporelle, de suppléance cardiovasculaie et d'assistance cardio-pulmonaire simultanée + Bioline Coating | Cardiopulmonary bypass system tubing set | Classe III | PORCINE | oui | non
2011-05-25 | PHILIPS Medical Systems | PHILIPS Healthcare | Défibrillateur HeartStart FR3 | Défibrillateur | Unclassified | Classe IIb | Non | non | non
2011-05-25 | PHILIPS Medizin Systems Boblingen GmbH | PHILIPS Healthcare | Capteurs SpO2 - M1196A / M1196S / M1196T | Capteurs à clip réutilisables | Blood gas monitor transcutaneous sensor | Classe IIb | Non | non | non
2011-05-26 | BIOTECH International | BIOTECH International | Gamme KONTACT - Coiffe Provisoire pour pilier ISO-POST | Coiffe Provisoire pour pilier ISO-POST | Dental implant, fixture | Classe IIa | Non | non | non
2011-05-26 | BRIVANT Limited | B. BRAUN MEDICAL | NAVITAS® | Fil-guide vasculaire | Cardiac catheter guidewire, single-use | Classe III | Non | oui | non
2011-05-26 | MATHYS AG | MATHYS Orthopédie | Gabarit d'essai IHT | Instrument non stérile | Unclassified | Classe IIa | Non | non | non
2011-05-26 | MATHYS AG | MATHYS Orthopédie | Lames de scie | Lames de scie réutilisables stériles dans la chirurgie osseuse | Surgical saw blade, <specify> | Classe IIa | Non | oui | non
2011-05-26 | RAFFIN MEDICAL | RAFFIN MEDICAL | Custom pack d'accouchement N°12 | Custom pack d'accouchement N°12 | Birthing/delivery kit | Classe IIa | Non | oui | non
2011-05-26 | RAFFIN MEDICAL | RAFFIN MEDICAL | Set d'anesthésie péridurale N°7 | Set d'anesthésie péridurale N°7 | Anaesthesia kit, obstetric | Classe IIa | Non | oui | non
2011-05-27 | BIOSENSE WEBSTER Inc | CORDIS | Cathéter de diagnostic et d’ablation à embout orientable THERMOCOOL® SF NAV | Cathéter de diagnostic et d’ablation à embout orientable | Ablative cardiac catheter | Classe III | Non | oui | non
2011-05-27 | BIOSENSE WEBSTER Inc | CORDIS | Cathéter de diagnostic et d’ablation à embout orientable THERMOCOOL® SF NON-NAV | Cathéter de diagnostic et d’ablation à embout orientable | Ablative cardiac catheter | Classe III | Non | oui | non
2011-05-27 | Caridian BCT Inc | Caridian BCT Europe | Quantum Cell Expansion System | Quantum Système de culture cellulaire | Thermocycling laboratory incubator | Classe IIa | Non | non | non
2011-05-27 | Caridian BCT Inc | Caridian BCT Europe | Quantum Cell Expansion System Cell Expansion Set | Système d'expansion cellulaire Quantum Kit d'expansion cellulaire | Blood storage/cell-culture container | Classe IIa | Non | oui | non
2011-05-27 | Caridian BCT Inc | Caridian BCT Europe | Quantum Cell Expansion System Inlet Bag 0.5L, Accessory Set | Poche d'entrée des cellules 0,5L, kit accessoire | Blood storage/cell-culture container | Classe IIa | Non | oui | non
2011-05-27 | Caridian BCT Inc | Caridian BCT Europe | Quantum Cell Expansion System In-Line Filter 200 Micron, Accessory Set | Filtre en ligne 200 microns, kit accessoire | Blood storage/cell-culture container | Classe IIa | Non | oui | non
2011-05-27 | Caridian BCT Inc | Caridian BCT Europe | Quantum Cell Expansion System Media Bag 4L, Accessory Set | Poche à milieu 4L, kit accessoire | Blood storage/cell-culture container | Classe IIa | Non | oui | non
2011-05-27 | Caridian BCT Inc | Caridian BCT Europe | Quantum Cell Expansion System Sampling Coil, Accessory Set | Kit accessoire à spirale d'échantillonnage | Blood storage/cell-culture container | Classe IIa | Non | oui | non
2011-05-27 | Caridian BCT Inc | Caridian BCT Europe | Quantum Cell Expansion System Waste Bag 4L, Accessory Set | Poche à déchets 4L, kit accessoire | Blood storage/cell-culture container | Classe IIa | Non | oui | non
2011-05-27 | Codman & Shurtleff, Inc | JOHNSON & JOHNSON MEDICAL SAS | Cathéter de perfusion PROWLER® PLUS | Gamme de cathéters d’infusion | Intravascular microflow catheter | Classe III | Non | oui | non
2011-05-27 | Codman & Shurtleff, Inc | JOHNSON & JOHNSON MEDICAL SAS | Cathéter de perfusion PROWLER® SELECT™ LP | Gamme de cathéters d’infusion | Intravascular microflow catheter | Classe III | Non | oui | non
2011-05-27 | Codman & Shurtleff, Inc | JOHNSON & JOHNSON MEDICAL SAS | Cathéter de perfusion PROWLER® SELECT™ LP-ES | Gamme de cathéters d’infusion | Intravascular microflow catheter | Classe III | Non | oui | non
2011-05-27 | Codman & Shurtleff, Inc | JOHNSON & JOHNSON MEDICAL SAS | Cathéter de perfusion PROWLER® SELECT™ PLUS | Gamme de cathéters d’infusion | Intravascular microflow catheter | Classe III | Non | oui | non
2011-05-27 | Codman & Shurtleff, Inc | JOHNSON & JOHNSON MEDICAL SAS | Cathéter de perfusion PROWLER® 10 | Gamme de cathéters d’infusion | Intravascular microflow catheter | Classe III | Non | oui | non
2011-05-27 | Codman & Shurtleff, Inc | JOHNSON & JOHNSON MEDICAL SAS | Cathéter de perfusion PROWLER® 14 | Gamme de cathéters d’infusion | Intravascular microflow catheter | Classe III | Non | oui | non
2011-05-27 | Codman & Shurtleff, Inc | JOHNSON & JOHNSON MEDICAL SAS | Cathéter de perfusion RAPIDTRANSIT™ | Gamme de cathéters d’infusion | Intravascular microflow catheter | Classe III | Non | oui | non
2011-05-27 | Codman & Shurtleff, Inc | JOHNSON & JOHNSON MEDICAL SAS | Cathéter de perfusion TRANSIT™ | Gamme de cathéters d’infusion | Intravascular microflow catheter | Classe III | Non | oui | non
2011-05-27 | Codman & Shurtleff, Inc | JOHNSON & JOHNSON MEDICAL SAS | Cathéter guide ENVOY® | Cathéter guide | Intravascular guiding catheter | Classe III | Non | oui | non
2011-05-27 | Codman & Shurtleff, Inc | JOHNSON & JOHNSON MEDICAL SAS | Guides orientables AGILITY® | Guides orientables | Cardiac catheter guidewire, single-use | Classe III | Non | oui | non
2011-05-27 | Codman & Shurtleff, Inc | JOHNSON & JOHNSON MEDICAL SAS | Guides orientables ESSENCE® Codman | Guides orientables | Intravascular guiding catheter | Classe III | Non | oui | non
2011-05-27 | Codman & Shurtleff, Inc | JOHNSON & JOHNSON MEDICAL SAS | Système d’insertion et dispositif de reconstruction vasculaire CODMAN® ENTERPRISE™ | Système d’insertion et dispositif de reconstruction vasculaire | Bare-metal intracranial vascular stent | Classe III | Non | oui | non
2011-05-27 | Codman & Shurtleff, Inc | JOHNSON & JOHNSON MEDICAL SAS | Système d’occlusion vasculaire TRUFILL® | Guides orientables | Embolization implant kit | Classe III | Non | oui | non | oui
2011-05-27 | IMDS Inc | STRYKER FRANCE SAS | Aiguille RP 360°™ | Aiguille flexible à utiliser avec le passe-fils RP 360 | unclassified | Classe IIa | Non | oui | non
2011-05-27 | MAQUET Cardiopulmonary AG | MAQUET | Canule intraveineuse GK | Canule pour vaisseaux | Peripheral vascular infusion/aspiration catheter | Classe IIa | Non | oui | non
2011-05-27 | SenoRx Inc. | BARD France | Cathéter de dilatation à ballonnet pour Angioplastie Transluminale Percutanée | Cathéter de dilatation pour ATP Vascutrack™ | Catheter, angioplasty, peripheral, transluminal | Classe IIa | Non | oui | non | oui
2011-05-27 | Small Bone Innovations International | Small Bone Innovations International | Prothèse inter phalangienne proximale DGT EVO | Composant proximal / distal IPP | Prosthesis, digit, internal | Classe IIb | Non | oui | non
2011-05-27 | Small Bone Innovations International | Small Bone Innovations International | Prothèse métacarpo-phalangienne ARIADNA EVO | Composant proximal / distal MCP | Prosthesis, digit, internal | Classe IIb | Non | oui | non
2011-05-27 | Varian Medical Systems Inc | VARIAN MEDICAL SYSTEMS FRANCE | MLC HD 120 | Collimateur multilame | Automatic-aperture-control accelerator system collimator | Classe IIb | Non | non | non
2011-05-27 | Varian Medical Systems Inc | VARIAN MEDICAL SYSTEMS FRANCE | MLC Millennium | Collimateur multilame | Automatic-aperture-control accelerator system collimator | Classe IIb | Non | non | non
2011-05-27 | Varian Medical Systems Inc | VARIAN MEDICAL SYSTEMS FRANCE | On-Board Imager (OBI) | Système On-Board Imager (OBI) | Digital imager, radiation therapy | Classe IIb | Non | non | oui
2011-05-27 | Varian Medical Systems Inc | VARIAN MEDICAL SYSTEMS FRANCE | PortalVision | Application PortalVision | Digital imager, radiation therapy | Classe IIb | Non | non | non
2011-05-30 | Cook Incorporated | Cook Incorporated | Cantata™ 2.5 & 2.8 | Microcathéter | Intravascular microflow catheter | Classe III | Non | oui | non
2011-05-30 | Cook Incorporated | Cook Incorporated | Ciaglia Blue Dolphin | Introducteur pour trachéotomie percutanée avec sonde à ballonnet Ciaglia Blue Dolphin® | Catheter introducer | Classe IIa | Non | oui | non
2011-05-30 | Cook Incorporated | Cook Incorporated | Ciaglia Blue Rhino Percutaneous | Set d'introducteur Ciaglia Blue Rhino(tm pour trachéotomie percutanée, avec revêtement hydrophile EZ Pass® | Catheter introducer | Classe IIa | Non | oui | non
2011-05-30 | Cook Incorporated | Cook Incorporated | Cope-Saddekni SFA Access Dilator | Dilatateur d'accès à l'AFS | Fascial tissue dilator, single-use | Classe IIa | Non | oui | non
2011-05-30 | Cook Incorporated | Cook Incorporated | CrossCath Support Catheter | Catheter support CrossCath | Angiographic catheter, single-use | Classe IIa | Non | oui | non
2011-05-30 | Cook Incorporated | Cook Incorporated | Micropuncture® Wire Guide | Guide de Fil de Micropiqûre | Peripheral vascular guidewire | Classe IIa | Non | oui | non
2011-05-30 | Cook Incorporated | Cook Incorporated | Osteo-Site Bone Biopsy Needle | Sets d'aiguilles de vertébroplastie et d'accès osseux Ostéo-Site® | Vertebral bone biopsy procedure kit | Classe IIa | Non | oui | non
2011-05-30 | Cook Incorporated | Cook Incorporated | Tiger 2 | Sonde d'alimentation naso-jéjunale autopropulsée Tiger 2 | Nasogastric/orogastric tube | Classe IIa | Non | oui | non
2011-05-30 | Cook Urological Inc. Cook OB-GYN | Cook Medical Europe Ltd. | Aiguille de biopsie Quick-Core® | Aiguille de biopsie | Biopsy needle, general-purpose, single-use | Classe IIa | Non | oui | non
2011-05-30 | Cook Urological Inc. Cook OB-GYN | Cook Medical Europe Ltd. | LAPSAC | Sac | Tissue extraction bag | Classe IIa | Non | oui | non
2011-05-30 | INSTRUMENTARIUM DENTAL Finlande | INSTRUMENTARIUM DENTAL France | Orthopantomograph® OP 300 | Appareil de radiographie et de diagnostic dentaire | Panoramic dental x-ray system, digital | Classe IIb | Non | non | oui
2011-05-30 | MATHYS AG | MATHYS Orthopédie | Gabarit essai pressfit IHT | Instruments non stériles Mathys | Unclassified | Classe IIa | Non | non | non
2011-05-30 | MATHYS AG | MATHYS Orthopédie | Gabarit perçage IHT | Instruments non stériles Mathys | Unclassified | Classe IIa | Non | non | non
2011-05-30 | Vital Signs Colorado Inc. | GE Medical System SCS | CPAP Set | Circuit pour CPAP | CPAP unit | Classe IIa | Non | non | non
2011-05-31 | Aston Medical | Aston Medical | Eléments (Vis de blocage diaphysaire & cône amovible) pour prothèse d'épaule DUOCENTRIC® | Eléments pour prothèse orthopédique d'épaule | Unclassified | Classe III | Non | oui | non
2011-05-31 | ZIMMER, Inc. | ZIMMER BIOMET France | Cupule ZIMMER® MAXERA™ | Cupule | Acetabulum prosthesis | Classe IIb | Non | oui | non
2011-06-01 | BARD Access Systems, Inc. | BARD France | Connecteur de remplacement pour Groshong* NXT ClearVue* PICC 4F | Connecteur de remplacement | Central venous catheterization kit | Classe III | Non | oui | non
2011-06-01 | Cardia Inc | Cardia Inc | Cardia Delivery Sheath | Système d'introduction | Cardiac occluder | Classe III | Non | oui | non | oui
2011-06-01 | Cardia Inc | Cardia Inc | ULTRASEPT | Dispositif percutané, à transcathéter | Cardiac occluder | Classe III | Non | oui | non | oui
2011-06-01 | INTEGRA LIFESCIENCES CORPORATION | NEWDEAL | Integra MOZAIK Putty | Mastic d’échafaudage ostéoconducteur | Filler, bone void, non-osteoinduction | Classe III | BOVINE | oui | non
2011-06-01 | INTEGRA LIFESCIENCES CORPORATION | NEWDEAL | Integra MOZAIK Strip | Bande d’échafaudage ostéoconducteur | Filler, bone void, non-osteoinduction | Classe III | BOVINE | oui | non
2011-06-01 | MULTIWELL | MULTIWELL | Biomega | Appareil de bien-être et d'amincissement (Bio-impédancemétrie : Diagnostic) | Unclassified | Classe IIa | Non | non | non
2011-06-01 | MULTIWELL | MULTIWELL | Drainae | Dispositif de drainage lymphatique | Unclassified | Classe IIa | Non | non | non
2011-06-01 | MULTIWELL | MULTIWELL | Dynaderm | Dispositif de dépressomassage | Unclassified | Classe IIa | Non | non | non
2011-06-01 | MULTIWELL | MULTIWELL | Effidrain | Dispositif médical de pressothérapie | Unclassified | Classe IIa | Non | non | non
2011-06-01 | MULTIWELL | MULTIWELL | Effiline | Appareil de dépresso massage | Unclassified | Classe IIa | Non | non | non
2011-06-01 | MULTIWELL | MULTIWELL | Effisonic | Appareil d’ultrasonothérapie. | Unclassified | Classe IIa | Non | non | non
2011-06-01 | MULTIWELL | MULTIWELL | Effistim | Appareil d'électrostimulation | Unclassified | Classe IIa | Non | non | non
2011-06-01 | MULTIWELL | MULTIWELL | Fullstim | Appareil d'électrostimulation | Unclassified | Classe IIa | Non | non | non
2011-06-01 | MULTIWELL | MULTIWELL | Luminence | Système d’émission de lumière pulsée | Unclassified | Classe IIb | Non | non | non
2011-06-01 | MULTIWELL | MULTIWELL | Ohmniscan | Appareil de bioimpédancemétrie | Unclassified | Classe IIa | Non | non | non
2011-06-01 | MULTIWELL | MULTIWELL | Sono 30 | Appareil d’ultrasonothérapie. | Unclassified | Classe IIa | Non | non | non
2011-06-01 | Panasonic Electric Works Co. Ltd | SPENGLER | Tensiomètre EW-BU 15 | Appareil de mesure de la tension artérielle au bras | Manual-inflation electronic sphygmomanometer, non-portable | Classe IIa | Non | non | non | oui
2011-06-01 | Panasonic Electric Works Co. Ltd | SPENGLER | Tensiomètre EW-BU 75 | Appareil de mesure de la tension artérielle au bras | Manual-inflation electronic sphygmomanometer, non-portable | Classe IIa | Non | non | non | oui
2011-06-01 | POLIDIS | POLIDIS | B. Concept Prévention | Préservatif Polidis standard | unclassified | Classe IIb | Non | non | non
2011-06-01 | POLIDIS | POLIDIS | MF Lonely Lisa | Préservatif reflex standard | unclassified | Classe IIb | Non | non | non
2011-06-01 | STRYKER Endoscopy | STRYKER FRANCE SAS | Cross Screw System | Système de vis transverses en alliage de titane | Bone screw, non-biodegradable | Classe IIb | Non | oui | non | oui
2011-06-01 | STRYKER Endoscopy | STRYKER FRANCE SAS | Cross Screw System | Fill guide flexible | Cannula, <specify> | Classe IIa | Non | non | non
2011-06-02 | Cook Urological Inc. Cook OB-GYN | Cook Medical Europe Ltd. | Disposable Hysteroscopic Polyp Snare | Anse à polypectomie hystéroscopique à usage unique | General-purpose electrosurgical diathermy system generator | Classe IIb | Non | oui | non
2011-06-02 | Cook Urological Inc. Cook OB-GYN | Cook Medical Europe Ltd. | Stent Positioner with Radiopaque marker | Stent Positioner with Radiopaque marker | Ureteral stent-placement set | Classe IIa | Non | oui | non
2011-06-02 | TELIC | TELIC | Dormo-Dren® | Drain Capillaire | Tube, drainage | Classe IIa | Non | oui | non | oui
2011-06-02 | TELIC | TELIC | Dormo®-Loops |  | Loop | Classe IIa | Non | oui | non
2011-06-02 | TELIC | TELIC | Dormo®-Strip | Extracteur à veines à usage unique | Stripper, artery | Classe IIa | Non | oui | non
2011-06-02 | Zhejiang Junhua Huatong Medical Appliance Co. Ltd. | TELIC | BLAYCO® : Manche bistouri électrochirurgical | Manche bistouri électrochirurgical contrôle manuale avec électrode couteau | Electrode, electrosurgical, active, hand-controlled | Classe IIb | Non | oui | non
2011-06-03 | BIOSENSE WEBSTER Inc | CORDIS | ThermoCool® SmartTouch™ Uni-directionnel | Cathéter de diagnostic/ablation à extremité orientable uni-directionnel | Ablative cardiac catheter | Classe III | Non | oui | non
2011-06-06 | Biopsy Science LLC | Argon Medical Devices | HydroMARK@ Breast Biopsy Site Marker | Marqueur de site pour biopsie mammaire | Ingestible lesion localization marker | Classe III | Non | oui | non
2011-06-06 | EDWARDS LIFESCIENCES LLC | EDWARDS LIFESCIENCES | Système de mise en place NOVAFLEX pour valve SAPIEN™ XT | Système de mise en place pour valve transcathéter SAPIEN™ XT | Vascular stent-placement catheter | Classe III | Non | oui | non
2011-06-06 | Ethicon, LLC | JOHNSON & JOHNSON MEDICAL SAS | Chemise 5 mm pour XCEL™ Optiview® | Chemise striée universelle pour trocart | Laparoscopic trocar sleeve, single-use | Classe IIa | Non | oui | non
2011-06-06 | Innovative Neurotonics ININC | GROUPE G2M | Walkaide System | Orthèse d'électro-stimulation fonctionnelle | Unclassified | Classe IIa | Non | non | non
2011-06-06 | ZIMMER, Inc. | ZIMMER BIOMET France | Glène à plots pour prothèse totale d'épaule Bigliani/Flatow® | Glène à plots pour prothèse totale d'épaule | Shoulder glenoid fossa prosthesis | Classe III | Non | oui | non
2011-06-06 | ZIMMER, Inc. | ZIMMER BIOMET France | Glène avec quille pour prothèse totale d'épaule Bigliani/Flatow® | Glène avec quille pour prothèse totale d'épaule | Shoulder glenoid fossa prosthesis | Classe III | Non | oui | non
2011-06-07 | Cook Urological Inc. Cook OB-GYN | Cook Medical Europe Ltd. | C-Flex® E.S.W.L. Passive Spiral Tip Stent Set | Set d’endoprothèses urétérales à extrémité spiralée passive | Ureteral stent | Classe IIb | Non | oui | non
2011-06-07 | Cook Urological Inc. Cook OB-GYN | Cook Medical Europe Ltd. | Cook 810 Set™ | Set d'introduction | Ureteral stent-placement set | Classe IIa | Non | oui | non
2011-06-07 | Cook Urological Inc. Cook OB-GYN | Cook Medical Europe Ltd. | Cook-Cope Loop Suprapubic Set | Set de sonde sus-pubienne à boucle | Ureteral stent | Classe IIb | Non | oui | non
2011-06-07 | Cook Urological Inc. Cook OB-GYN | Cook Medical Europe Ltd. | Desilets-Hoffman Introducer Set | Set d'introduction | Endotherapy dilator, single-use | Classe IIa | Non | oui | non
2011-06-07 | Laboratoires VIVACY | Laboratoires VIVACY | STYLAGE XXL | Gel d’acide hyaluronique réticulé | Prosthesis, internal, <specify> | Classe III | Non | oui | non
2011-06-07 | MEDICAL PRODUCTION | MEDICAL PRODUCTION | Vis de cicatrisation | Vis de cicatrisation pour différents systèmes implantaires dont Medical Production® Hexagone externe et i-Cône | Dental implant, <specify> | Classe IIb | Non | non | non
2011-06-07 | MEDICAL PRODUCTION | MEDICAL PRODUCTION | Vis de couverture | Vis de couverture pour l'implant dentaire Medical Production® à connexion hexagonale interne à Cône morse auto-taraudants micro-billé | Dental implant, <specify> | Classe IIb | Non | non | non
2011-06-07 | MEDICREA INTERNATIONAL | MEDICREA INTERNATIONAL | IMPIX-C | Broche pour distracteur cervical avec écrou | Orthopaedic surgical procedure kit, non-medicated, single-use | Classe IIa | Non | non | non
2011-06-07 | MEDICREA INTERNATIONAL | MEDICREA INTERNATIONAL | IMPIX-TLIF | Fantôme IMPIX TLIF avec slap hammer | Orthopaedic surgical procedure kit, non-medicated, reusable | Classe IIa | Non | non | non
2011-06-07 | Soframedical | Soframedical | Aiguilles Trans VD | Aiguilles Trans VD | Unclassified | Classe III | Non | oui | non
2011-06-07 | Soframedical | Soframedical | Canule aortique | Canule aortique | Unclassified | Classe III | Non | oui | non
2011-06-07 | Soframedical | Soframedical | Canule coronaire | Canule coronaire | Unclassified | Classe III | Non | oui | non
2011-06-07 | Soframedical | Soframedical | Circuits pour Assistance Respiratoire Extracorporelle | Circuits pour Assistance Respiratoire Extracorporelle | Unclassified | Classe IIa | Non | oui | non
2011-06-07 | Soframedical | Soframedical | Circuits pour cardioplégie | Circuits pour cardioplégie | Unclassified | Classe IIa | Non | oui | non
2011-06-07 | Soframedical | Soframedical | Circuits pour chirurgie cardiaque | Circuits pour chirurgie cardiaque | Unclassified | Classe IIa | Non | oui | non
2011-06-07 | Soframedical | Soframedical | Circuits pour chirurgie cardiaque non stériles | Circuits pour chirurgie cardiaque non stériles | Unclassified | Classe IIa | Non | non | non
2011-06-07 | Soframedical | Soframedical | Circuits pour chirurgie viscérale | Circuits pour chirurgie viscérale | Unclassified | Classe IIa | Non | oui | non
2011-06-07 | Soframedical | Soframedical | Circuits pour hémofiltration | Circuits pour hémofiltration | Unclassified | Classe IIa | Non | oui | non
2011-06-07 | Soframedical | Soframedical | Prothèges phréniques | Prothèges phréniques | Unclassified | Classe IIa | Non | oui | non
2011-06-07 | Soframedical | Soframedical | Raccordements pleuraux | Raccordements pleuraux | Unclassified | Classe IIa | Non | oui | non
2011-06-07 | Soframedical | Soframedical | Raccordements pleuraux non stériles | Raccordements pleuraux non stériles | Unclassified | Classe IIa | Non | non | non
2011-06-07 | ZIMMER GmbH | ZIMMER BIOMET France | NCB® Système de plaque pour fractures périprothétiques du fémur non stérile | Système de plaque pour fractures périprothétiques du fémur non stérile (Plaques, vis corticales, vis spongieuses, vis auto taraudantes, capuchons de verrouillage, espaceurs, inserts) | Internal orthopaedic fixation system, plate/screw, non-biodegradable | Classe IIb | Non | non | non
2011-06-07 | ZIMMER GmbH | ZIMMER BIOMET France | NCB® Système de plaque pour fractures périprothétiques du fémur non stérile : broches de Kirschner avec pointe trocart | Système de plaque pour fractures périprothétiques du fémur non stérile : broches de Kirschner avec pointe trocart | Internal orthopaedic fixation system, cerclage wire/cable | Classe IIb | Non | non | non
2011-06-07 | ZIMMER GmbH | ZIMMER BIOMET France | NCB® Système de plaque pour fractures périprothétiques du fémur stérile | Système de plaque pour fractures périprothétiques du fémur stérile (Plaques, vis corticales, vis spongieuses, vis auto taraudantes, capuchons de verrouillage, espaceurs, inserts) | Internal orthopaedic fixation system, plate/screw, non-biodegradable | Classe IIb | Non | oui | non
2011-06-07 | ZIMMER, Inc. | ZIMMER BIOMET France | NCB® Système de plaque pour fractures périprothétiques du fémur non stérile | Système de plaque pour fractures périprothétiques du fémur non stérile (Vis monocorticales, vis à filetage profond, cable buttons, oeillets de cerclage) | Internal orthopaedic fixation system, plate/screw, non-biodegradable | Classe IIb | Non | non | non
2011-06-07 | ZIMMER, Inc. | ZIMMER BIOMET France | NCB® Système de plaque pour fractures périprothétiques du fémur stérile | Système de plaque pour fractures périprothétiques du fémur stérile (Vis monocorticales, vis à filetage profond, cable buttons, oeillets de cerclage) | Internal orthopaedic fixation system, plate/screw, non-biodegradable | Classe IIb | Non | oui | non
2011-06-08 | Codman & Shurtleff, Inc | JOHNSON & JOHNSON MEDICAL SAS | Coil détachable ORBIT™ DCS TRUFILL : COMPLEX FILL | Coil détachable | Embolization implant kit | Classe III | Non | oui | non
2011-06-08 | Codman & Shurtleff, Inc | JOHNSON & JOHNSON MEDICAL SAS | Coil détachable ORBIT™ DCS TRUFILL : COMPLEX Standard | Coil détachable | Embolization implant kit | Classe III | Non | oui | non
2011-06-08 | Codman & Shurtleff, Inc | JOHNSON & JOHNSON MEDICAL SAS | Coil détachable ORBIT™ DCS TRUFILL : HELICAL FILL | Coil détachable | Embolization implant kit | Classe III | Non | oui | non
2011-06-08 | Codman & Shurtleff, Inc | JOHNSON & JOHNSON MEDICAL SAS | Coil détachable ORBIT™ DCS TRUFILL : MINI COMPLEX FILL | Coil détachable | Embolization implant kit | Classe III | Non | oui | non
2011-06-08 | DEXCOM Inc. | Meditech Strategic Consultants B.V. | Dexcom G4™ Dexsensor™ | Système de mesure continue du glucose (Capteur) | Interstitial-fluid glucose monitoring system | Classe IIb | Non | oui | non
2011-06-08 | NovaBone Products LLC | PACIMED | Novabone Putty | Greffon osseux synthétique bioactif | Bone matrix implant, synthetic | Classe III | Non | oui | non
2011-06-08 | PALL MEDICAL | PALL Europe Limited | Cord Blood Collection System | Système stérile pour le prélèvement de sang ombilical | Umbilical cord blood collection set | Classe IIb | Non | oui | non
2011-06-08 | Tenaxis Medical Inc | Tenaxis Medical Inc | ArterX Surgical Sealant | Enduit occlusif chirurgical | Vascular anastomosis adhesive | Classe III | Non | oui | non
2011-06-08 | TERUMO MICROVENTION Inc. | MICROVENTION Europe | Scepter C™Compliant | Cathéter à ballonnet pour occlusion | Intravascular occluding catheter | Classe III | Non | oui | non
2011-06-09 | Advanced Sterilization Products - Division of Ethicon, Inc - a Johnson & Johnson Company | JOHNSON & JOHNSON MEDICAL SAS | STERRAD® 200 | Stérilisateur | Surgical plant polysaccharide haemostatic agent | Classe IIb | Non | non | non
2011-06-09 | Cook Incorporated | Cook Incorporated | CODA 3G Occlusion Balloon Catheter | Cathéter à ballonnet pour occlusion | Intravascular occluding catheter | Classe III | Non | oui | non
2011-06-09 | GAMBRO DASCO S.p.A. | GAMBRO | GAMBRO® Blood Tubing System BL 238BD | Lignes à sang artérielle et veineuse pour hémodialyse | Haemodialysis tubing set, single-use | Classe IIa | Non | oui | non
2011-06-09 | Medacta International SA | Medacta International SA | MectaLIF® Transforaminal | Système de prothèse du rachis | Unclassified | Classe IIb | Non | oui | non
2011-06-10 | GAMBRO DASCO S.p.A. | BAXTER SAS | Set MTS 4G | Système de tubulures à sang pour traitement par hémodialyse | Haemodialysis tubing set, single-use | Classe IIa | Non | oui | non | oui
2011-06-10 | LABORATOIRES GENEVRIER SAS | LABORATOIRES GENEVRIER SAS | Ialuset crème 25 g | Cicatrisant à l'acide hyaluronique | Dressing, wound | Classe III | AVIAIRE | non | non | oui
2011-06-10 | MORIA S.A. | MORIA S.A. | Inflation Syringe and Tubing Set | Set d'infusion avec seringue | Tubing set, <specify> | Classe IIa | Non | oui | non | oui
2011-06-10 | MORIA S.A. | MORIA S.A. | Set : Artificial Chamber, CBSU Ring, Tubing | Set Chambre Art. Anneau CBSU, Tubulure | Keratome, <specify> | Classe IIa | Non | oui | non
2011-06-10 | MORIA S.A. | MORIA S.A. | Single-Use Artificial Chamber | Chambre artificielle usage unique | Keratome, <specify> | Classe IIa | Non | oui | non
2011-06-10 | Varian Medical Systems Inc | VARIAN MEDICAL SYSTEMS FRANCE | Optical Guidance Platform | Système OGP | Stereotactic-radiosurgical linear accelerator system | Classe IIb | Non | non | non
2011-06-10 | Varian Medical Systems Inc | VARIAN MEDICAL SYSTEMS FRANCE | Varian Traitement | Module logiciel | Radiation therapy treatment record/verify system | Classe IIb | Non | non | non
2011-06-10 | Varian Medical Systems Inc | VARIAN MEDICAL SYSTEMS FRANCE | 4D Integrated Treatment Console | Application de gestion d'administration de traitement | Radiation therapy treatment record/verify system | Classe IIb | Non | non | non
2011-06-13 | SCORPION | SCORPION | Fraises diamantées SCORPION | Fraises diamantées | Diamond dental bur, reusable | Classe IIa | Non | non | non | oui
2011-06-13 | SCORPION | SCORPION | Insert CLUB | Insert de détartrage dentaire CLUB | Ultrasonic dental scaling system | Classe IIa | Non | non | non | oui
2011-06-14 | DePuy Mitek Inc | JOHNSON & JOHNSON MEDICAL SAS | Système d'ancrage VERSALOK® PEEK | Système d'ancrage | Soft-tissue anchor, non-biodegradable | Classe IIb | Non | oui | non
2011-06-14 | GE Medical System Co. Ltd | GE Medical System SCS | Vivid e | Echographe | General-purpose ultrasound imaging system | Classe IIa | Non | non | non
2011-06-15 | Medical Group | Medical Group | ActivScrew™ Lactic | Vis d'interférence résorbable en PLLA/PDLLA | Bone screw, non-biodegradable | Classe III | Non | oui | non | oui
2011-06-15 | Quantum Medical Imaging | Carestream Health France | Q-RAD System | Système de radiographie | Stationary basic diagnostic x-ray system, analogue | Classe IIb | Non | non | oui | oui
2011-06-15 | William A. Cook Australia, Pty. Ltd. | Cook Medical Europe Ltd. | Otrieva Tapered ovum aspiration needle Single Lumen | Aiguilles prélèvement d'ovules | Body aspiration needle, single-use | Classe IIa | Non | oui | non
2011-06-16 | AMPLITUDE | AMPLITUDE | Ancillaire de prothèse totale de genou SCORE - Tenseur extra articulaire à bascule | Instrument chirurgical composant l'ancillaire pour la pose de prothèse totale de Genou SCORE | Orthopaedic prosthesis implantation instrument, reusable | Classe IIa | Non | non | non | oui
2011-06-16 | AMPLITUDE | AMPLITUDE | Ancillaire de prothèse totale de genou SCORE - Tenseur ligamentaire extra articulaire à plateaux indépendants | Instrument chirurgical composant l'ancillaire pour la pose de prothèse totale de Genou SCORE | Orthopaedic prosthesis implantation instrument, reusable | Classe IIa | Non | non | non | oui
2011-06-16 | Getemed Medizin- und Informationstechnik AG | GE Medical System SCS | Seer® 12 | Enregistreur numérique d'ECG Seer® 12 | Electrocardiographic long-term ambulatory recorder | Classe IIa | Non | non | non
2011-06-17 | Datex-Ohmeda | GE Medical Systems LUNAR | Aespire 7100 | Système d'anesthésie | Anaesthesia workstation, general-purpose | Classe IIb | Non | non | non
2011-06-17 | Greganna | CORDIS | Cathéter de dilatation pour ACPT EMPIRA® RX | Cathéter de dilatation | Unclassified | Classe III | Non | oui | non
2011-06-17 | Gyrus Medical Inc. | OLYMPUS France | HALO™ PKS™ Cutting Forceps | Pince de résection | Unclassified | Classe IIb | Non | oui | non
2011-06-17 | HOWMEDICA Osteonics Corp. | STRYKER FRANCE SAS | RESTORATION® Cale d'augmentation acétabulaire | Cale d'augmentation acétabulaire | Acetabulum prosthesis | Classe IIb | Non | oui | non
2011-06-17 | HOWMEDICA Osteonics Corp. | STRYKER FRANCE SAS | Restoration® Cale d'augmentation acétabulaire d'essai | Cale d'augmentation acétabulaire d'essai | Orthopaedic prosthesis implantation instrument, reusable | Classe IIa | Non | non | non
2011-06-17 | INJEX Pharma GmbH | Compagnie d'Energie Solaire | INJEX | Système d'injection sans aiguille | Needleless medication/vaccine injector, mechanical | Classe IIb | AVIAIRE | non | non
2011-06-17 | NOVATECH | NOVATECH | Pinces de bronchoscopie DUMON®, Haute Fréquence : Ciseaux lames crochets HF rotative/démontable | Pinces de bronchoscopie rigide réutilisable, Haute Fréquence : Ciseaux lames crochets HF rotative/démontable | Electrocautery system generator, line-powered | Classe IIb | Non | oui | non
2011-06-17 | NOVATECH | NOVATECH | Pinces de bronchoscopie DUMON®, Haute Fréquence : Pince biopsie HF rotative/démontable | Pinces de bronchoscopie rigide réutilisable, Haute Fréquence : Pince biopsie HF rotative/démontable | Electrocautery system generator, line-powered | Classe IIb | Non | oui | non
2011-06-20 | ASPIDE Medical | ASPIDE Medical | Surgimesh® Gastric Band | Anneau gastrique | Unclassified | Classe IIb | Non | oui | non | oui
2011-06-20 | BOSTON SCIENTIFIC Neuromodulation | BOSTON SCIENTIFIC | Click™ Anchor | Ancrage (utilisé avec les sondes de neuromodulation Linear et Artisan) | Unclassified | DMIA | Non | oui | non
2011-06-20 | COMPAGNIE FINANCIERE & MEDICALE | COMPAGNIE FINANCIERE & MEDICALE | Plaque humérale de Reconstruction Céphalo-Tuberositaie "PRCT" | Plaque humérale de Reconstruction Céphalo-Tuberositaie "PRCT" | Fixation plate, fracture-healing, non-biodegradable | Classe IIb | Non | non | non
2011-06-20 | COMPAGNIE FINANCIERE & MEDICALE | COMPAGNIE FINANCIERE & MEDICALE | Vis pour Plaque humérale de Reconstruction Céphalo-Tuberositaie "PRCT" | Vis pour Plaque humérale de Reconstruction Céphalo-Tuberositaie "PRCT" | Bone screw, non-biodegradable | Classe IIb | Non | non | non
2011-06-20 | GE Healthcare Korea | GE Medical System SCS | Voluson® S6 | Systèmes d'échographie | General-purpose ultrasound imaging system | Classe IIa | Non | non | non
2011-06-20 | GE Healthcare Korea | GE Medical System SCS | Voluson® S8 | Systèmes d'échographie | General-purpose ultrasound imaging system | Classe IIa | Non | non | non
2011-06-20 | Gyrus Medical Inc. | OLYMPUS France | PKS™ PlasmaSORD™ | Morcellateur | Unclassified | Classe IIb | Non | oui | non
2011-06-20 | MORIA S.A. | MORIA S.A. | Busin Glide | Spatule glissière de Busin | Spatula, eye | Classe IIa | Non | oui | non
2011-06-20 | MORIA S.A. | MORIA S.A. | Mini Busin Glide | Mini spatule glissière de Busin | Spatula, eye | Classe IIa | Non | oui | non
2011-06-20 | PEROUSE MEDICAL | PEROUSE MEDICAL | Cathéter pour embolectomie artérielle | Cathéter à ballonnet pour embolectomie artérielle | Embolectomy/thrombectomy catheter | Classe IIa | Non | oui | non
2011-06-20 | Pharmaplast S.A.E. | ELLIPSE | Pansements et bande à découper LABELL | Pansements avec compresse imprégnée de Domiphen Bromide | Unclassified | Classe III | Non | non | non
2011-06-20 | Pharmaplast S.A.E. | ELLIPSE | Pansements et bande à découper NETTO | Pansements avec compresse imprégnée de Domiphen Bromide | Unclassified | Classe III | Non | non | non
2011-06-20 | Sensimed AG | Sensimed AG | SENSIMED Triggerfish® | Dispositif médical pour le monitorage en continu de la pression intraoculaire | Unclassified | Classe IIa | Non | non | non
2011-06-20 | STRYKER SPINE | STRYKER FRANCE SAS | AVS® Navigator | Spacer vertébral (dispositif d'ostéosynthèse intersomatique) | Fixation device, <specify> | Classe IIb | Non | oui | non | oui
2011-06-20 | SYNTHES GmbH | ANSPACH / SYNTHES | Plaque LCP 2.4 à angulation variable pour la face palmaire du radius distal | Plaque à angulation variable pour la face palmaire du radius distal | Internal orthopaedic fixation system, plate/screw, non-biodegradable | Classe IIb | Non | non | non
2011-06-20 | SYNTHES GmbH | ANSPACH / SYNTHES | Plaques LCP à angulation variable 2.4/2.7 mm Opening Wedge | Plaques à angulation variable 2.4/2.7 mm Opening Wedge | Internal orthopaedic fixation system, plate/screw, non-biodegradable | Classe IIb | Non | non | non
2011-06-21 | Breas Medical AB | GE Medical Systems LUNAR | Circuit patient Vivo 50 Breas, Dual Limb avec valve expiratoire, réutilisable | Circuit patient, Dual Limb avec vave expiratoire, réutilisable | Ventilator breathing circuit, reusable | Classe IIa | Non | non | non
2011-06-21 | MEDTRONIC Inc | MEDTRONIC France | DBS™ Extension kit | Kit d’extension pour stimulation cérébrale profonde | TENS system cable/lead | DMIA | Non | oui | non
2011-06-21 | MEDTRONIC Inc | MEDTRONIC France | DBS™ lead kit | Kit d'électrode pour la stimulation cérébrale profonde | TENS system cable/lead | DMIA | Non | oui | non
2011-06-21 | MEDTRONIC Inc | MEDTRONIC France | Pisces Quad® | Kit d'électrode | TENS system cable/lead | DMIA | Non | oui | non
2011-06-21 | MEDTRONIC Inc | MEDTRONIC France | Pisces Quad® Compact | Kit d'électrode | TENS system cable/lead | DMIA | Non | oui | non
2011-06-21 | MEDTRONIC Inc | MEDTRONIC France | Pisces Quad® Plus | Kit d'électrode | TENS system cable/lead | DMIA | Non | oui | non
2011-06-21 | Stryker Leibinger GmbH Co. KG | STRYKER FRANCE SAS | Système CMF Universal II : Plaques de fixation coulissantes BSSO/SSO | Plaques de fixation coulisssantes BSSO/SSO | Craniofacial fixation plate, non-biodegradable | Classe IIb | Non | oui | non
2011-06-21 | Stryker Leibinger GmbH Co. KG | STRYKER FRANCE SAS | Système CMF Universal II : Plaques double rangée | Plaques cranio-maxillofaciales | Craniofacial fixation plate, non-biodegradable | Classe IIb | Non | oui | non
2011-06-21 | TEKNIMED | VEXIM | COHESION® Bone Cement | Ciment chirurgical pour procédure de vertébroplastie et cyphoplastie | Orthopaedic cement, non-medicated | Classe IIb | Non | oui | non
2011-06-21 | TISSUEMED Ltd | MEDTRONIC France | Obex NeuroFilm™ cerebrospinal fluid barrier | Pansement pour fermeture et étanchéité de la Dure-mère. | Unclassified | Classe III | Non | oui | non
2011-06-22 | Breas Medical AB | GE Medical Systems LUNAR | Circuit patient Vivo 50 Breas, Dual Limb avec valve expiratoire, à usage unique | Circuit patient, Dual Limb avec vave expiratoire, à usage unique | Ventilator breathing circuit, reusable | Classe IIa | Non | non | non
2011-06-22 | Cook Medical Europe Ltd. | Cook Medical Europe Ltd. | Anse à polypectomie Sonnet™ | Anse à polypectomie | Rigid polypectomy snare, single-use | Classe IIb | Non | oui | non
2011-06-22 | MEDTRONIC Inc | MEDTRONIC France | ATTAIN® ABILITY® Plus | Sonde de stimulation filo-guidée, endocavitaire, à double électrode et à diffusion de stéroïde, permettant la stimulation via une veine cardiaque | TENS system cable/lead | DMIA | Non | oui | non
2011-06-22 | MEDTRONIC Inc | MEDTRONIC France | Reveal DX | Moniteur Cardiaque Implantable | TENS system cable/lead | DMIA | Non | oui | non
2011-06-22 | RAFFIN MEDICAL | RAFFIN MEDICAL | Set de pansement N° 84 | Set de pansement | Kit, wound dressing | Classe IIa | Non | oui | non
2011-06-22 | SAINT JUDE MEDICAL | Abbott Medical France SAS | ACCENT MRI™ | Stimulateur cardiaque implantable et son accessoire | Implant, cardiac pacemaker | DMIA | Non | oui | non
2011-06-22 | SAINT JUDE MEDICAL | Abbott Medical France SAS | EON Mini | Stimulateur médulaire et ses accessoires | Spinal cord electrical stimulation system, analgesic | DMIA | Non | oui | non
2011-06-22 | SAINT JUDE MEDICAL | Abbott Medical France SAS | Swift-Lock™ Ancrage | Kit d'accessoires d'ancrage | Cable/lead holder | DMIA | Non | oui | non
2011-06-22 | SAINT JUDE MEDICAL | Abbott Medical France SAS | TENDRIL MRI™ | Sonde de stimulation endocavitaire | Endocardial pacing lead | DMIA | Non | oui | non
2011-06-22 | Stryker Leibinger GmbH Co. KG | STRYKER FRANCE SAS | VariAx™ Foot & Fibula | Système de pose de plaque de fixation pour pied et fibula | Unclassified | Classe IIb | Non | oui | non
2011-06-22 | Zhejiang Junhua Huatong Medical Appliance Co. Ltd. | TELIC | BLAYCO® : Accessoires pour manche bistouri électrochirurgical | Accessoires pour manche bistouri électrochirurgical : Boule, aiguille et couteau électrode et Boule, aiguille et couteau électrode anti-adhérente | Electrode, electrosurgical, active | Classe IIb | Non | oui | non
2011-06-22 | 1st SurgiConcept | 1st SurgiConcept | Spring Thread : Clip pour Fil de suture | Clip pour fil de suture élastique à picots | Unclassified | Classe IIb | Non | non | non
2011-06-22 | 1st SurgiConcept | 1st SurgiConcept | Spring Thread : Fil de suture | Fil de suture élastique à picots | Unclassified | Classe IIb | Non | non | non
2011-06-23 | BENOIST GIRARD | STRYKER FRANCE SAS | Insert d'essai MDM™ | Instrument pour implantation prothèse hanche | Trial joint prosthesis | Classe IIa | Non | non | non
2011-06-23 | DEDIENNE SANTE | DEDIENNE SANTE | HVO - Système pour l'Hallux Valgus : Lame plaque | Ostéosynthèse - Système pour l'hallux valgus | Screw endosteal dental implant, one-piece | Classe IIb | Non | oui | non
2011-06-23 | DEDIENNE SANTE | DEDIENNE SANTE | HVO - Système pour l'Hallux Valgus : Vis corticale | Ostéosynthèse - Système pour l'hallux valgus | Screw endosteal dental implant, one-piece | Classe IIb | Non | oui | non
2011-06-23 | DEDIENNE SANTE | DEDIENNE SANTE | Prothèse de hanche IDA : Cupule mobile | Prothèse totale de hanche : Cupule mobile | Screw endosteal dental implant, one-piece | Classe IIb | Non | oui | non
2011-06-23 | FemCap Inc. | Laboratoires GYNEAS | FemCap | Diaphragme silicone | Female condom | Classe IIb | Non | non | non
2011-06-23 | HOWMEDICA Osteonics Corp. | STRYKER FRANCE SAS | Interface d'essai de double mobilité MDM™ | Instrument pour implantation prothèse hanche | Trial joint prosthesis | Classe IIa | Non | non | non
2011-06-23 | TELIC | TELIC | BLAYCO® : Plaque électro-chirurgicale prégélifiée | Plaque électro-chirurgicale prégélifiée | Electrosurgical diathermy system return electrode, single-use, sterile | Classe IIb | Non | oui | non
2011-06-23 | TELIC | TELIC | DESFI-DORMO® | Set de deux coussinets pour défibrillation avec hydrogel conducteur pour adultes | Defibrillator electrode, external, reusable | Classe IIb | Non | oui | non | oui
2011-06-23 | TORNIER - WRIGHT FRANCE | TORNIER - WRIGHT FRANCE | Fraises + Implants d'essais Spyrit | Fraises + Implants d'essais | Joint prosthesis implantation kit | Classe IIa | Non | oui | non
2011-06-23 | TORNIER - WRIGHT FRANCE | TORNIER - WRIGHT FRANCE | Spyrit | Implant d'interposition métatarso-phalangienne | Unclassified | Classe IIb | Non | oui | non
2011-06-23 | TRANSYSTEME-JMT IMPLANTS | TRANSYSTEME-JMT IMPLANTS | Adaptateur Broche - Moteur-Ancillaire pour implantation de prothèse de genou KHEOPS | Instruments de pose de prothèse de genou KHEOPS | Unclassified | Classe IIa | Non | non | non
2011-06-23 | TRANSYSTEME-JMT IMPLANTS | TRANSYSTEME-JMT IMPLANTS | Bouton Rotulien d'Essaii-Ancillaire pour implantation de genou ROCC | Instruments de pose de prothèse de genou ROCC | Unclassified | Classe IIa | Non | non | non
2011-06-23 | TRANSYSTEME-JMT IMPLANTS | TRANSYSTEME-JMT IMPLANTS | Broches vissées à têtes-Ancillaire pour implantation de prothèse de genou KHEOPS | Instruments de pose de prothèse de genou KHEOPS | Unclassified | Classe IIa | Non | non | non
2011-06-23 | TRANSYSTEME-JMT IMPLANTS | TRANSYSTEME-JMT IMPLANTS | Broches vissées longues-Ancillaire pour implantation de prothèse de genou KHEOPS | Instruments de pose de prothèse de genou KHEOPS | Unclassified | Classe IIa | Non | non | non
2011-06-23 | TRANSYSTEME-JMT IMPLANTS | TRANSYSTEME-JMT IMPLANTS | Capot Fémur SYM.-Ancillaire pour implantation de prothèse de genou KHEOPS | Instruments de pose de prothèse de genou KHEOPS | Unclassified | Classe IIa | Non | non | non
2011-06-23 | TRANSYSTEME-JMT IMPLANTS | TRANSYSTEME-JMT IMPLANTS | Condyle d'Essai-Ancillaire pour implantation de genou ROCC | Instruments de pose de prothèse de genou ROCC | Unclassified | Classe IIa | Non | non | non
2011-06-23 | TRANSYSTEME-JMT IMPLANTS | TRANSYSTEME-JMT IMPLANTS | Cupule d'essai sphérique - Ancillaire pour implantation de cotyle de hanche ELLISTRA | Instruments de pose de cotyle de hanche ELLISTRA | Unclassified | Classe IIa | Non | non | non
2011-06-23 | TRANSYSTEME-JMT IMPLANTS | TRANSYSTEME-JMT IMPLANTS | Embase D'essai-Ancillaire pour implantation de prothèse de genou KHEOPS | Instruments de pose de prothèse de genou KHEOPS | Unclassified | Classe IIa | Non | non | non
2011-06-23 | TRANSYSTEME-JMT IMPLANTS | TRANSYSTEME-JMT IMPLANTS | Embase tibiale d'essai MIS-Ancillaire pour implantation de prothèse de genou KHEOPS | Instruments de pose de prothèse de genou KHEOPS | Unclassified | Classe IIa | Non | non | non
2011-06-23 | TRANSYSTEME-JMT IMPLANTS | TRANSYSTEME-JMT IMPLANTS | Embase Tibiale Essai-Ancillaire pour implantation de genou ROCC | Instruments de pose de prothèse de genou ROCC | Unclassified | Classe IIa | Non | non | non
2011-06-23 | TRANSYSTEME-JMT IMPLANTS | TRANSYSTEME-JMT IMPLANTS | "Evolution" préparateur de quille motorisé-Ancillaire pour implantation de prothèse de genou KHEOPS | Instruments de pose de prothèse de genou KHEOPS | Unclassified | Classe IIa | Non | non | non
2011-06-23 | TRANSYSTEME-JMT IMPLANTS | TRANSYSTEME-JMT IMPLANTS | Fémur D'essai-Ancillaire pour implantation de prothèse de genou KHEOPS | Instruments de pose de prothèse de genou KHEOPS | Unclassified | Classe IIa | Non | non | non
2011-06-23 | TRANSYSTEME-JMT IMPLANTS | TRANSYSTEME-JMT IMPLANTS | Fraise acétabulaire sphérique - Ancillaire pour implantation de cotyle de hanche ELLISTRA | Instruments de pose de cotyle de hanche ELLISTRA | Unclassified | Classe IIa | Non | non | non
2011-06-23 | TRANSYSTEME-JMT IMPLANTS | TRANSYSTEME-JMT IMPLANTS | Insert d'essai - Ancillaire pour implantation de cotyle de hanche ELLISTRA | Instruments de pose de cotyle de hanche ELLISTRA | Unclassified | Classe IIa | Non | non | non
2011-06-23 | TRANSYSTEME-JMT IMPLANTS | TRANSYSTEME-JMT IMPLANTS | Insert d'Essai-Ancillaire pour implantation de genou ROCC | Instruments de pose de prothèse de genou ROCC | Unclassified | Classe IIa | Non | non | non
2011-06-23 | TRANSYSTEME-JMT IMPLANTS | TRANSYSTEME-JMT IMPLANTS | Insert Tibial KHEOPS-Ancillaire pour implantation de prothèse de genou KHEOPS | Instruments de pose de prothèse de genou KHEOPS | Unclassified | Classe IIa | Non | non | non
2011-06-23 | TRANSYSTEME-JMT IMPLANTS | TRANSYSTEME-JMT IMPLANTS | Mandrin à verrouillage rapide AO/ASIF, pour moteurs - Ancillaire pour implantation de cotyle de hanche ELLISTRA | Instruments de pose de cotyle de hanche ELLISTRA | Unclassified | Classe IIa | Non | non | non
2011-06-23 | TRANSYSTEME-JMT IMPLANTS | TRANSYSTEME-JMT IMPLANTS | Mèche - Ancillaire pour implantation d'agrafes à mémoire de forme OSYM, HOTSYM, IPFIX, TARSFIX | Instruments de pose d'agraphes à mémoire de forme | Unclassified | Classe IIa | Non | non | non
2011-06-23 | TRANSYSTEME-JMT IMPLANTS | TRANSYSTEME-JMT IMPLANTS | Mèche à arbre flexible - Ancillaire pour implantation de cotyle de hanche ELLISTRA | Instruments de pose de cotyle de hanche ELLISTRA | Unclassified | Classe IIa | Non | non | non
2011-06-23 | TRANSYSTEME-JMT IMPLANTS | TRANSYSTEME-JMT IMPLANTS | Mèche à Butée Plot KHEOPS-Ancillaire pour implantation de prothèse de genou KHEOPS | Instruments de pose de prothèse de genou KHEOPS | Unclassified | Classe IIa | Non | non | non
2011-06-23 | TRANSYSTEME-JMT IMPLANTS | TRANSYSTEME-JMT IMPLANTS | Mèche à Butée-Ancillaire pour implantation de genou ROCC | Instruments de pose de prothèse de genou ROCC | Unclassified | Classe IIa | Non | non | non
2011-06-23 | TRANSYSTEME-JMT IMPLANTS | TRANSYSTEME-JMT IMPLANTS | Mèche à Butée-Ancillaire pour implantation de prothèse de genou KHEOPS | Instruments de pose de prothèse de genou KHEOPS | Unclassified | Classe IIa | Non | non | non
2011-06-23 | TRANSYSTEME-JMT IMPLANTS | TRANSYSTEME-JMT IMPLANTS | Mèche, Attachement-Ancillaire pour implantation de prothèse de genou KHEOPS | Instruments de pose de prothèse de genou KHEOPS | Unclassified | Classe IIa | Non | non | non
2011-06-23 | TRANSYSTEME-JMT IMPLANTS | TRANSYSTEME-JMT IMPLANTS | Mèche Centro Médullaire-Ancillaire pour implantation de genou ROCC | Instruments de pose de prothèse de genou ROCC | Unclassified | Classe IIa | Non | non | non
2011-06-23 | TRANSYSTEME-JMT IMPLANTS | TRANSYSTEME-JMT IMPLANTS | Mèche KHEOPS-Ancillaire pour implantation de prothèse de genou KHEOPS | Instruments de pose de prothèse de genou KHEOPS | Unclassified | Classe IIa | Non | non | non
2011-06-23 | TRANSYSTEME-JMT IMPLANTS | TRANSYSTEME-JMT IMPLANTS | Mèche-Ancillaire pour implantation de genou ROCC | Instruments de pose de prothèse de genou ROCC | Unclassified | Classe IIa | Non | non | non
2011-06-23 | TRANSYSTEME-JMT IMPLANTS | TRANSYSTEME-JMT IMPLANTS | Porte fraise acétabulaire - Ancillaire pour implantation de cotyle de hanche ELLISTRA | Instruments de pose de cotyle de hanche ELLISTRA | Unclassified | Classe IIa | Non | non | non
2011-06-23 | TRANSYSTEME-JMT IMPLANTS | TRANSYSTEME-JMT IMPLANTS | Préparateur de quille KHEOPS-Ancillaire pour implantation de prothèse de genou KHEOPS | Instruments de pose de prothèse de genou KHEOPS | Unclassified | Classe IIa | Non | non | non
2011-06-23 | TRANSYSTEME-JMT IMPLANTS | TRANSYSTEME-JMT IMPLANTS | Quille Tibiale-Ancillaire pour implantation de prothèse de genou KHEOPS | Instruments de pose de prothèse de genou KHEOPS | Unclassified | Classe IIa | Non | non | non
2011-06-23 | TRANSYSTEME-JMT IMPLANTS | TRANSYSTEME-JMT IMPLANTS | Rehausse Insert-Ancillaire pour implantation de prothèse de genou KHEOPS | Instruments de pose de prothèse de genou KHEOPS | Unclassified | Classe IIa | Non | non | non
2011-06-23 | TRANSYSTEME-JMT IMPLANTS | TRANSYSTEME-JMT IMPLANTS | Rotule D'essai-Ancillaire pour implantation de prothèse de genou KHEOPS | Instruments de pose de prothèse de genou KHEOPS | Unclassified | Classe IIa | Non | non | non
2011-06-23 | TRANSYSTEME-JMT IMPLANTS | TRANSYSTEME-JMT IMPLANTS | Rotule d'Esssai-Ancillaire pour implantation de genou ROCC | Instruments de pose de prothèse de genou ROCC | Unclassified | Classe IIa | Non | non | non
2011-06-24 | Advanced Surgical Concepts | OLYMPUS France | Triport15 | Trocart à accès unique | Unclassified | Classe IIa | Non | oui | non
2011-06-24 | Angiomed GmbH & Co. Medizintechnik KG | BARD France | Système de stent vasculaire LifStent® | Système de stent vasculaire | Multiple peripheral artery stent, bare-metal | Classe IIb | Non | oui | non
2011-06-24 | TRANSYSTEME-JMT IMPLANTS | TRANSYSTEME-JMT IMPLANTS | Adaptateur Broche - Moteur - Ancillaire pour implantation de prothèse de genou FLEXIO | Instruments de pose de prothèse de genou FLEXIO | Unclassified | Classe IIa | Non | non | non
2011-06-24 | TRANSYSTEME-JMT IMPLANTS | TRANSYSTEME-JMT IMPLANTS | Adaptateur Broche - Moteur-Ancillaire pour implantation de prothèse de genou KHEPHREN | Instruments de pose de genou KHEPHREN | Unclassified | Classe IIa | Non | non | non
2011-06-24 | TRANSYSTEME-JMT IMPLANTS | TRANSYSTEME-JMT IMPLANTS | Alésoir-Ancillaire pour implantation de prothèse de genou KHEPHREN | Instruments de pose de genou KHEPHREN | Unclassified | Classe IIa | Non | non | non
2011-06-24 | TRANSYSTEME-JMT IMPLANTS | TRANSYSTEME-JMT IMPLANTS | Attachement 1/4 pouce Hudson-Ancillaire pour implantation de prothèse de genou KHEPHREN | Instruments de pose de genou KHEPHREN | Unclassified | Classe IIa | Non | non | non
2011-06-24 | TRANSYSTEME-JMT IMPLANTS | TRANSYSTEME-JMT IMPLANTS | Attachement 1/4 pouce Jacob-Ancillaire pour implantation de prothèse de genou KHEPHREN | Instruments de pose de genou KHEPHREN | Unclassified | Classe IIa | Non | non | non
2011-06-24 | TRANSYSTEME-JMT IMPLANTS | TRANSYSTEME-JMT IMPLANTS | Broche à butée vissée courte-Ancillaire pour implantation de prothèse de genou KHEPHREN | Instruments de pose de genou KHEPHREN | Unclassified | Classe IIa | Non | non | non
2011-06-24 | TRANSYSTEME-JMT IMPLANTS | TRANSYSTEME-JMT IMPLANTS | Broche à butée vissée longue-Ancillaire pour implantation de prothèse de genou KHEPHREN | Instruments de pose de genou KHEPHREN | Unclassified | Classe IIa | Non | non | non
2011-06-24 | TRANSYSTEME-JMT IMPLANTS | TRANSYSTEME-JMT IMPLANTS | Broche bout trocard - Ancillaire pour systèle d'ostéosynthèse OSTEOPOD | Instruments de pose du système OSTEOPOD | Unclassified | Classe IIa | Non | non | non
2011-06-24 | TRANSYSTEME-JMT IMPLANTS | TRANSYSTEME-JMT IMPLANTS | Broche vissée courte-Ancillaire pour implantation de prothèse de genou KHEPHREN | Instruments de pose de genou KHEPHREN | Unclassified | Classe IIa | Non | non | non
2011-06-24 | TRANSYSTEME-JMT IMPLANTS | TRANSYSTEME-JMT IMPLANTS | Broche vissée longue-Ancillaire pour implantation de prothèse de genou KHEPHREN | Instruments de pose de genou KHEPHREN | Unclassified | Classe IIa | Non | non | non
2011-06-24 | TRANSYSTEME-JMT IMPLANTS | TRANSYSTEME-JMT IMPLANTS | Broche vissée-Ancillaire pour implantation de prothèse de genou KHEPHREN | Instruments de pose de genou KHEPHREN | Unclassified | Classe IIa | Non | non | non
2011-06-24 | TRANSYSTEME-JMT IMPLANTS | TRANSYSTEME-JMT IMPLANTS | Broches vissées à têtes - Ancillaire pour implantation de prothèse de genou FLEXIO | Instruments de pose de prothèse de genou FLEXIO | Unclassified | Classe IIa | Non | non | non
2011-06-24 | TRANSYSTEME-JMT IMPLANTS | TRANSYSTEME-JMT IMPLANTS | Broches vissées longues - Ancillaire pour implantation de prothèse de genou FLEXIO | Instruments de pose de prothèse de genou FLEXIO | Unclassified | Classe IIa | Non | non | non
2011-06-24 | TRANSYSTEME-JMT IMPLANTS | TRANSYSTEME-JMT IMPLANTS | Cale d'essai droite-Ancillaire pour implantation de prothèse de genou KHEPHREN | Instruments de pose de genou KHEPHREN | Unclassified | Classe IIa | Non | non | non
2011-06-24 | TRANSYSTEME-JMT IMPLANTS | TRANSYSTEME-JMT IMPLANTS | Cale d'essai gauche-Ancillaire pour implantation de prothèse de genou KHEPHREN | Instruments de pose de genou KHEPHREN | Unclassified | Classe IIa | Non | non | non
2011-06-24 | TRANSYSTEME-JMT IMPLANTS | TRANSYSTEME-JMT IMPLANTS | Cale fémorale distale-Ancillaire pour implantation de prothèse de genou KHEPHREN | Instruments de pose de genou KHEPHREN | Unclassified | Classe IIa | Non | non | non
2011-06-24 | TRANSYSTEME-JMT IMPLANTS | TRANSYSTEME-JMT IMPLANTS | Cale fémorale en L-Ancillaire pour implantation de prothèse de genou KHEPHREN | Instruments de pose de genou KHEPHREN | Unclassified | Classe IIa | Non | non | non
2011-06-24 | TRANSYSTEME-JMT IMPLANTS | TRANSYSTEME-JMT IMPLANTS | Cale fémorale postérieure-Ancillaire pour implantation de prothèse de genou KHEPHREN | Instruments de pose de genou KHEPHREN | Unclassified | Classe IIa | Non | non | non
2011-06-24 | TRANSYSTEME-JMT IMPLANTS | TRANSYSTEME-JMT IMPLANTS | Capot Fémur SYM. - Ancillaire pour implantation de prothèse de genou FLEXIO | Instruments de pose de prothèse de genou FLEXIO | Unclassified | Classe IIa | Non | non | non
2011-06-24 | TRANSYSTEME-JMT IMPLANTS | TRANSYSTEME-JMT IMPLANTS | Col d'essai Domitia High Offset - Ancillaire pour implantation de tige fémorale DOMITIA | Instrument de pose de tige de hanche DOMITIA | Unclassified | Classe IIa | Non | non | non
2011-06-24 | TRANSYSTEME-JMT IMPLANTS | TRANSYSTEME-JMT IMPLANTS | Col d'essai Domitia Standard - Ancillaire pour implantation de tige fémorale DOMITIA | Instrument de pose de tige de hanche DOMITIA | Unclassified | Classe IIa | Non | non | non
2011-06-24 | TRANSYSTEME-JMT IMPLANTS | TRANSYSTEME-JMT IMPLANTS | Condyle d'essais postérostabilité droit-Ancillaire pour implantation de prothèse de genou KHEPHREN | Instruments de pose de genou KHEPHREN | Unclassified | Classe IIa | Non | non | non
2011-06-24 | TRANSYSTEME-JMT IMPLANTS | TRANSYSTEME-JMT IMPLANTS | Condyle d'essais postérostabilité gauche-Ancillaire pour implantation de prothèse de genou KHEPHREN | Instruments de pose de genou KHEPHREN | Unclassified | Classe IIa | Non | non | non
2011-06-24 | TRANSYSTEME-JMT IMPLANTS | TRANSYSTEME-JMT IMPLANTS | Condyle d'essais révision droit-Ancillaire pour implantation de prothèse de genou KHEPHREN | Instruments de pose de genou KHEPHREN | Unclassified | Classe IIa | Non | non | non
2011-06-24 | TRANSYSTEME-JMT IMPLANTS | TRANSYSTEME-JMT IMPLANTS | Condyle d'essais révision gauche-Ancillaire pour implantation de prothèse de genou KHEPHREN | Instruments de pose de genou KHEPHREN | Unclassified | Classe IIa | Non | non | non
2011-06-24 | TRANSYSTEME-JMT IMPLANTS | TRANSYSTEME-JMT IMPLANTS | Connecteur d'essais décalé-Ancillaire pour implantation de prothèse de genou KHEPHREN | Instruments de pose de genou KHEPHREN | Unclassified | Classe IIa | Non | non | non
2011-06-24 | TRANSYSTEME-JMT IMPLANTS | TRANSYSTEME-JMT IMPLANTS | Corps pince à rotule-Ancillaire pour implantation de prothèse de genou KHEPHREN | Instruments de pose de genou KHEPHREN | Unclassified | Classe IIa | Non | non | non
2011-06-24 | TRANSYSTEME-JMT IMPLANTS | TRANSYSTEME-JMT IMPLANTS | Cupule d'Essai-Ancillaire pour implantation de cotyle de hanche DMX | Instruments de pose de cotyle de hanche DMX | Unclassified | Classe IIa | Non | non | non
2011-06-24 | TRANSYSTEME-JMT IMPLANTS | TRANSYSTEME-JMT IMPLANTS | Cupules bipolaire d'essai-Ancillaire pour implantation de cupule de hanche NEMAUSUS | Instruments de pose de cupule de hanche NEMAUSUS | Unclassified | Classe IIa | Non | non | non
2011-06-24 | TRANSYSTEME-JMT IMPLANTS | TRANSYSTEME-JMT IMPLANTS | Diaphyse d'essai à baïonnette Vectra reprise standard - Ancillaire pour implantation de tige fémorale DOMITIA | Instrument de pose de tige de hanche DOMITIA | Unclassified | Classe IIa | Non | non | non
2011-06-24 | TRANSYSTEME-JMT IMPLANTS | TRANSYSTEME-JMT IMPLANTS | Diaphyse d'essai à baönnette Vectra reprise standard-Ancillaire pour implantation de tige fémorale VECTRA | Instruments de pose de tige de hanche VECTRA | Unclassified | Classe IIa | Non | non | non
2011-06-24 | TRANSYSTEME-JMT IMPLANTS | TRANSYSTEME-JMT IMPLANTS | Diaphyse d'essai vissée Vectra reprise standard - Ancillaire pour implantation de tige fémorale DOMITIA | Instrument de pose de tige de hanche DOMITIA | Unclassified | Classe IIa | Non | non | non
2011-06-24 | TRANSYSTEME-JMT IMPLANTS | TRANSYSTEME-JMT IMPLANTS | Diaphyse d'essai vissée Vectra reprise standard-Ancillaire pour implantation de tige fémorale VECTRA | Instruments de pose de tige de hanche VECTRA | Unclassified | Classe IIa | Non | non | non
2011-06-24 | TRANSYSTEME-JMT IMPLANTS | TRANSYSTEME-JMT IMPLANTS | Embase d'essai - Ancillaire pour implantation de prothèse de genou FLEXIO | Instruments de pose de prothèse de genou FLEXIO | Unclassified | Classe IIa | Non | non | non
2011-06-24 | TRANSYSTEME-JMT IMPLANTS | TRANSYSTEME-JMT IMPLANTS | Embase d'essai compatible Khéops-Khéphren-Ancillaire pour implantation de prothèse de genou KHEPHREN | Instruments de pose de genou KHEPHREN | Unclassified | Classe IIa | Non | non | non
2011-06-24 | TRANSYSTEME-JMT IMPLANTS | TRANSYSTEME-JMT IMPLANTS | Embase d'essai monobloc-Ancillaire pour implantation de prothèse de genou KHEPHREN | Instruments de pose de genou KHEPHREN | Unclassified | Classe IIa | Non | non | non
2011-06-24 | TRANSYSTEME-JMT IMPLANTS | TRANSYSTEME-JMT IMPLANTS | Embase d'Essai-Ancillaire pour implantation de prothèse de genou KHEPHREN | Instruments de pose de genou KHEPHREN | Unclassified | Classe IIa | Non | non | non
2011-06-24 | TRANSYSTEME-JMT IMPLANTS | TRANSYSTEME-JMT IMPLANTS | Embase tibiale d'essai MIS - Ancillaire pour implantation de prothèse de genou FLEXIO | Instruments de pose de prothèse de genou FLEXIO | Unclassified | Classe IIa | Non | non | non
2011-06-24 | TRANSYSTEME-JMT IMPLANTS | TRANSYSTEME-JMT IMPLANTS | Embases tibiales MIS d'essai-Ancillaire pour implantation de prothèse de genou KHEPHREN | Instruments de pose de genou KHEPHREN | Unclassified | Classe IIa | Non | non | non
2011-06-24 | TRANSYSTEME-JMT IMPLANTS | TRANSYSTEME-JMT IMPLANTS | "Evolution" préparateur de quille motorisé - Ancillaire pour implantation de prothèse de genou FLEXIO | Instruments de pose de prothèse de genou FLEXIO | Unclassified | Classe IIa | Non | non | non
2011-06-24 | TRANSYSTEME-JMT IMPLANTS | TRANSYSTEME-JMT IMPLANTS | Evolution préparateur de quille motorisé-Ancillaire pour implantation de prothèse de genou KHEPHREN | Instruments de pose de genou KHEPHREN | Unclassified | Classe IIa | Non | non | non
2011-06-24 | TRANSYSTEME-JMT IMPLANTS | TRANSYSTEME-JMT IMPLANTS | Fémur d'essai - Ancillaire pour implantation de prothèse de genou FLEXIO | Instruments de pose de prothèse de genou FLEXIO | Unclassified | Classe IIa | Non | non | non
2011-06-24 | TRANSYSTEME-JMT IMPLANTS | TRANSYSTEME-JMT IMPLANTS | Flexible pour mèche-Ancillaire pour implantation de cotyle de hanche DMX | Instruments de pose de cotyle de hanche DMX | Unclassified | Classe IIa | Non | non | non
2011-06-24 | TRANSYSTEME-JMT IMPLANTS | TRANSYSTEME-JMT IMPLANTS | Fraise à rotule-Ancillaire pour implantation de prothèse de genou KHEPHREN | Instruments de pose de genou KHEPHREN | Unclassified | Classe IIa | Non | non | non
2011-06-24 | TRANSYSTEME-JMT IMPLANTS | TRANSYSTEME-JMT IMPLANTS | Fraise Acétabulaire Spérique-Ancillaire pour implantation de cotyle de hanche DMX | Instruments de pose de cotyle de hanche DMX | Unclassified | Classe IIa | Non | non | non
2011-06-24 | TRANSYSTEME-JMT IMPLANTS | TRANSYSTEME-JMT IMPLANTS | Guide de perçage-Ancillaire pour implantation de prothèse de genou KHEPHREN | Instruments de pose de genou KHEPHREN | Unclassified | Classe IIa | Non | non | non
2011-06-24 | TRANSYSTEME-JMT IMPLANTS | TRANSYSTEME-JMT IMPLANTS | Insert d'essai de révision Khéphren-Ancillaire pour implantation de prothèse de genou KHEPHREN | Instruments de pose de genou KHEPHREN | Unclassified | Classe IIa | Non | non | non
2011-06-24 | TRANSYSTEME-JMT IMPLANTS | TRANSYSTEME-JMT IMPLANTS | Insert d'essai postérostabilisé-Ancillaire pour implantation de prothèse de genou KHEPHREN | Instruments de pose de genou KHEPHREN | Unclassified | Classe IIa | Non | non | non
2011-06-24 | TRANSYSTEME-JMT IMPLANTS | TRANSYSTEME-JMT IMPLANTS | Insert d'essai révision-Ancillaire pour implantation de prothèse de genou KHEPHREN | Instruments de pose de genou KHEPHREN | Unclassified | Classe IIa | Non | non | non
2011-06-24 | TRANSYSTEME-JMT IMPLANTS | TRANSYSTEME-JMT IMPLANTS | Insert d'Essai-Ancillaire pour implantation de cotyle de hanche DMX | Instruments de pose de cotyle de hanche DMX | Unclassified | Classe IIa | Non | non | non
2011-06-24 | TRANSYSTEME-JMT IMPLANTS | TRANSYSTEME-JMT IMPLANTS | Insert MIS-Ancillaire pour implantation de prothèse de genou KHEPHREN | Instruments de pose de genou KHEPHREN | Unclassified | Classe IIa | Non | non | non
2011-06-24 | TRANSYSTEME-JMT IMPLANTS | TRANSYSTEME-JMT IMPLANTS | Insert Tibial KHEOPS - Ancillaire pour implantation de prothèse de genou FLEXIO | Instruments de pose de prothèse de genou FLEXIO | Unclassified | Classe IIa | Non | non | non
2011-06-24 | TRANSYSTEME-JMT IMPLANTS | TRANSYSTEME-JMT IMPLANTS | Lame de Scie Optimum Linvatec-3M | Instruments de pose, lames de scie OPTIMUM | Unclassified | Classe IIa | Non | non | non
2011-06-24 | TRANSYSTEME-JMT IMPLANTS | TRANSYSTEME-JMT IMPLANTS | Lame de scie OPTIMUM LINVATEC-3M-Ancillaire pour implantation de prothèse de genou KHEPHREN | Instruments de pose de genou KHEPHREN | Unclassified | Classe IIa | Non | non | non
2011-06-24 | TRANSYSTEME-JMT IMPLANTS | TRANSYSTEME-JMT IMPLANTS | Lame de Scie Optimum Microair-Hall-Linvatec | Instruments de pose, lames de scie OPTIMUM | Unclassified | Classe IIa | Non | non | non
2011-06-24 | TRANSYSTEME-JMT IMPLANTS | TRANSYSTEME-JMT IMPLANTS | Lame de scie OPTIMUM MICROAIR-HALL-LINVATEC-Ancillaire pour implantation de prothèse de genou KHEPHREN | Instruments de pose de genou KHEPHREN | Unclassified | Classe IIa | Non | non | non
2011-06-24 | TRANSYSTEME-JMT IMPLANTS | TRANSYSTEME-JMT IMPLANTS | Lame de Scie Optimum Stryker | Instruments de pose, lames de scie OPTIMUM | Unclassified | Classe IIa | Non | non | non
2011-06-24 | TRANSYSTEME-JMT IMPLANTS | TRANSYSTEME-JMT IMPLANTS | Lame de Scie Optimum Stryker 2000 | Instruments de pose, lames de scie OPTIMUM | Unclassified | Classe IIa | Non | non | non
2011-06-24 | TRANSYSTEME-JMT IMPLANTS | TRANSYSTEME-JMT IMPLANTS | Lame de scie OPTIMUM STRYKER 2000-Ancillaire pour implantation de prothèse de genou KHEPHREN | Instruments de pose de genou KHEPHREN | Unclassified | Classe IIa | Non | non | non
2011-06-24 | TRANSYSTEME-JMT IMPLANTS | TRANSYSTEME-JMT IMPLANTS | Lame de scie OPTIMUM STRYKER-Ancillaire pour implantation de prothèse de genou KHEPHREN | Instruments de pose de genou KHEPHREN | Unclassified | Classe IIa | Non | non | non
2011-06-24 | TRANSYSTEME-JMT IMPLANTS | TRANSYSTEME-JMT IMPLANTS | Lame de Scie Optimum Synthes-AO | Instruments de pose, lames de scie OPTIMUM | Unclassified | Classe IIa | Non | non | non
2011-06-24 | TRANSYSTEME-JMT IMPLANTS | TRANSYSTEME-JMT IMPLANTS | Lame de scie OPTIMUM SYNTHES-AO-Ancillaire pour implantation de prothèse de genou KHEPHREN | Instruments de pose de genou KHEPHREN | Unclassified | Classe IIa | Non | non | non
2011-06-24 | TRANSYSTEME-JMT IMPLANTS | TRANSYSTEME-JMT IMPLANTS | Mèche - Ancillaire pour systèle d'ostéosynthèse OSTEOPOD | Instruments de pose du système OSTEOPOD | Unclassified | Classe IIa | Non | non | non
2011-06-24 | TRANSYSTEME-JMT IMPLANTS | TRANSYSTEME-JMT IMPLANTS | Mèche à Butée - Ancillaire pour implantation de prothèse de genou FLEXIO | Instruments de pose de prothèse de genou FLEXIO | Unclassified | Classe IIa | Non | non | non
2011-06-24 | TRANSYSTEME-JMT IMPLANTS | TRANSYSTEME-JMT IMPLANTS | Mèche à Butée Plot KHEOPS - Ancillaire pour implantation de prothèse de genou FLEXIO | Instruments de pose de prothèse de genou FLEXIO | Unclassified | Classe IIa | Non | non | non
2011-06-24 | TRANSYSTEME-JMT IMPLANTS | TRANSYSTEME-JMT IMPLANTS | Mèche à butée Plot-Ancillaire pour implantation de prothèse de genou KHEPHREN | Instruments de pose de genou KHEPHREN | Unclassified | Classe IIa | Non | non | non
2011-06-24 | TRANSYSTEME-JMT IMPLANTS | TRANSYSTEME-JMT IMPLANTS | Mèche à Butée-Ancillaire pour implantation de prothèse de genou KHEPHREN | Instruments de pose de genou KHEPHREN | Unclassified | Classe IIa | Non | non | non
2011-06-24 | TRANSYSTEME-JMT IMPLANTS | TRANSYSTEME-JMT IMPLANTS | Mèche, Attachement - Ancillaire pour implantation de prothèse de genou FLEXIO | Instruments de pose de prothèse de genou FLEXIO | Unclassified | Classe IIa | Non | non | non
2011-06-24 | TRANSYSTEME-JMT IMPLANTS | TRANSYSTEME-JMT IMPLANTS | Mèche, Attachement AO-Ancillaire pour implantation de prothèse de genou KHEPHREN | Instruments de pose de genou KHEPHREN | Unclassified | Classe IIa | Non | non | non
2011-06-24 | TRANSYSTEME-JMT IMPLANTS | TRANSYSTEME-JMT IMPLANTS | Mèche courte-Ancillaire pour implantation de cotyle de hanche DMX | Instruments de pose de cotyle de hanche DMX | Unclassified | Classe IIa | Non | non | non
2011-06-24 | TRANSYSTEME-JMT IMPLANTS | TRANSYSTEME-JMT IMPLANTS | Mèche de perçage clou - Ancillaire pour Clou Olécrane EASYNAIL | Instruments de pose, clou Olécrane EASYNAIL | Unclassified | Classe IIa | Non | non | non
2011-06-24 | TRANSYSTEME-JMT IMPLANTS | TRANSYSTEME-JMT IMPLANTS | Mèche de perçage vis - Ancillaire pour Clou Olécrane EASYNAIL | Instruments de pose, clou Olécrane EASYNAIL | Unclassified | Classe IIa | Non | non | non
2011-06-24 | TRANSYSTEME-JMT IMPLANTS | TRANSYSTEME-JMT IMPLANTS | Mèche KHEOPS - Ancillaire pour implantation de prothèse de genou FLEXIO | Instruments de pose de prothèse de genou FLEXIO | Unclassified | Classe IIa | Non | non | non
2011-06-24 | TRANSYSTEME-JMT IMPLANTS | TRANSYSTEME-JMT IMPLANTS | Mèche longue-Ancillaire pour implantation de cotyle de hanche DMX | Instruments de pose de cotyle de hanche DMX | Unclassified | Classe IIa | Non | non | non
2011-06-24 | TRANSYSTEME-JMT IMPLANTS | TRANSYSTEME-JMT IMPLANTS | Mèche-Ancillaire pour implantation de prothèse de genou KHEPHREN | Instruments de pose de genou KHEPHREN | Unclassified | Classe IIa | Non | non | non
2011-06-24 | TRANSYSTEME-JMT IMPLANTS | TRANSYSTEME-JMT IMPLANTS | Métaphyse d'essai à baïonnette Vectra reprise standard-Ancillaire pour implantation de tige fémorale VECTRA | Instruments de pose de tige de hanche VECTRA | Unclassified | Classe IIa | Non | non | non
2011-06-24 | TRANSYSTEME-JMT IMPLANTS | TRANSYSTEME-JMT IMPLANTS | Métaphyse d'essai à baönnette Vectra reprise standard - Ancillaire pour implantation de tige fémorale DOMITIA | Instrument de pose de tige de hanche DOMITIA | Unclassified | Classe IIa | Non | non | non
2011-06-24 | TRANSYSTEME-JMT IMPLANTS | TRANSYSTEME-JMT IMPLANTS | Métaphyse d'essai vissée Vectra reprise standard - Ancillaire pour implantation de tige fémorale DOMITIA | Instrument de pose de tige de hanche DOMITIA | Unclassified | Classe IIa | Non | non | non
2011-06-24 | TRANSYSTEME-JMT IMPLANTS | TRANSYSTEME-JMT IMPLANTS | Métaphyse d'essai vissée Vectra reprise standard-Ancillaire pour implantation de tige fémorale VECTRA | Instruments de pose de tige de hanche VECTRA | Unclassified | Classe IIa | Non | non | non
2011-06-24 | TRANSYSTEME-JMT IMPLANTS | TRANSYSTEME-JMT IMPLANTS | Mors pince à rotule-Ancillaire pour implantation de prothèse de genou KHEPHREN | Instruments de pose de genou KHEPHREN | Unclassified | Classe IIa | Non | non | non
2011-06-24 | TRANSYSTEME-JMT IMPLANTS | TRANSYSTEME-JMT IMPLANTS | Porte fraise acétabulaire démontable court-Ancillaire pour implantation de cotyle de hanche DMX | Instruments de pose de cotyle de hanche DMX | Unclassified | Classe IIa | Non | non | non
2011-06-24 | TRANSYSTEME-JMT IMPLANTS | TRANSYSTEME-JMT IMPLANTS | Porte fraise acétabulaire démontable-Ancillaire pour implantation de cotyle de hanche DMX | Instruments de pose de cotyle de hanche DMX | Unclassified | Classe IIa | Non | non | non
2011-06-24 | TRANSYSTEME-JMT IMPLANTS | TRANSYSTEME-JMT IMPLANTS | Préparateur à ailette type MIS-Ancillaire pour implantation de prothèse de genou KHEPHREN | Instruments de pose de genou KHEPHREN | Unclassified | Classe IIa | Non | non | non
2011-06-24 | TRANSYSTEME-JMT IMPLANTS | TRANSYSTEME-JMT IMPLANTS | Préparateur de quille KHEOPS - Ancillaire pour implantation de prothèse de genou FLEXIO | Instruments de pose de prothèse de genou FLEXIO | Unclassified | Classe IIa | Non | non | non
2011-06-24 | TRANSYSTEME-JMT IMPLANTS | TRANSYSTEME-JMT IMPLANTS | Préparateur de quille type MIS-Ancillaire pour implantation de prothèse de genou KHEPHREN | Instruments de pose de genou KHEPHREN | Unclassified | Classe IIa | Non | non | non
2011-06-24 | TRANSYSTEME-JMT IMPLANTS | TRANSYSTEME-JMT IMPLANTS | Préparateur motorisé pour quilles longues-Ancillaire pour implantation de prothèse de genou KHEPHREN | Instruments de pose de genou KHEPHREN | Unclassified | Classe IIa | Non | non | non
2011-06-24 | TRANSYSTEME-JMT IMPLANTS | TRANSYSTEME-JMT IMPLANTS | Préparation de quille-Ancillaire pour implantation de prothèse de genou KHEPHREN | Instruments de pose de genou KHEPHREN | Unclassified | Classe IIa | Non | non | non
2011-06-24 | TRANSYSTEME-JMT IMPLANTS | TRANSYSTEME-JMT IMPLANTS | Quille d'essai de base-Ancillaire pour implantation de prothèse de genou KHEPHREN | Instruments de pose de genou KHEPHREN | Unclassified | Classe IIa | Non | non | non
2011-06-24 | TRANSYSTEME-JMT IMPLANTS | TRANSYSTEME-JMT IMPLANTS | Quille d'essai-Ancillaire pour implantation de prothèse de genou KHEPHREN | Instruments de pose de genou KHEPHREN | Unclassified | Classe IIa | Non | non | non
2011-06-24 | TRANSYSTEME-JMT IMPLANTS | TRANSYSTEME-JMT IMPLANTS | Quille Tibiale - Ancillaire pour implantation de prothèse de genou FLEXIO | Instruments de pose de prothèse de genou FLEXIO | Unclassified | Classe IIa | Non | non | non
2011-06-24 | TRANSYSTEME-JMT IMPLANTS | TRANSYSTEME-JMT IMPLANTS | Quille Tibiale-Ancillaire pour implantation de prothèse de genou KHEPHREN | Instruments de pose de genou KHEPHREN | Unclassified | Classe IIa | Non | non | non
2011-06-24 | TRANSYSTEME-JMT IMPLANTS | TRANSYSTEME-JMT IMPLANTS | Râpe modulaire Vectra Latéralisée-Ancillaire pour implantation de tige fémorale VECTRA | Instruments de pose de tige de hanche VECTRA | Unclassified | Classe IIa | Non | non | non
2011-06-24 | TRANSYSTEME-JMT IMPLANTS | TRANSYSTEME-JMT IMPLANTS | Râpe modulaire Vectra Standard-Ancillaire pour implantation de tige fémorale VECTRA | Instruments de pose de tige de hanche VECTRA | Unclassified | Classe IIa | Non | non | non
2011-06-24 | TRANSYSTEME-JMT IMPLANTS | TRANSYSTEME-JMT IMPLANTS | Rehausse Insert - Ancillaire pour implantation de prothèse de genou FLEXIO | Instruments de pose de prothèse de genou FLEXIO | Unclassified | Classe IIa | Non | non | non
2011-06-24 | TRANSYSTEME-JMT IMPLANTS | TRANSYSTEME-JMT IMPLANTS | Réhausse Insert-Ancillaire pour implantation de prothèse de genou KHEPHREN | Instruments de pose de genou KHEPHREN | Unclassified | Classe IIa | Non | non | non
2011-06-24 | TRANSYSTEME-JMT IMPLANTS | TRANSYSTEME-JMT IMPLANTS | Réhausse polypropylène-Ancillaire pour implantation de prothèse de genou KHEPHREN | Instruments de pose de genou KHEPHREN | Unclassified | Classe IIa | Non | non | non
2011-06-24 | TRANSYSTEME-JMT IMPLANTS | TRANSYSTEME-JMT IMPLANTS | Rotule d'essai KHEOPS - Ancillaire pour implantation de prothèse de genou FLEXIO | Instruments de pose de prothèse de genou FLEXIO | Unclassified | Classe IIa | Non | non | non
2011-06-24 | TRANSYSTEME-JMT IMPLANTS | TRANSYSTEME-JMT IMPLANTS | Rotule Essai-Ancillaire pour implantation de prothèse de genou KHEPHREN | Instruments de pose de genou KHEPHREN | Unclassified | Classe IIa | Non | non | non
2011-06-24 | TRANSYSTEME-JMT IMPLANTS | TRANSYSTEME-JMT IMPLANTS | Stylet de coupe tibiale MIS-Ancillaire pour implantation de prothèse de genou KHEPHREN | Instruments de pose de genou KHEPHREN | Unclassified | Classe IIa | Non | non | non
2011-06-24 | TRANSYSTEME-JMT IMPLANTS | TRANSYSTEME-JMT IMPLANTS | Tête d'essai - Ancillaire pour implantation de tige fémorale DOMITIA | Instrument de pose de tige de hanche DOMITIA | Unclassified | Classe IIa | Non | non | non
2011-06-24 | TRANSYSTEME-JMT IMPLANTS | TRANSYSTEME-JMT IMPLANTS | Tête d'essai-Ancillaire pour implantation de tige fémorale VECTRA | Instruments de pose de tige de hanche VECTRA | Unclassified | Classe IIa | Non | non | non
2011-06-27 | Abbott Medical Optics Inc. | AMO France | Healon® EndoCoat | Solution viscoélastique ophtalmique | Aqueous/vitreous humour replacement medium | Classe III | Non | oui | non | oui
2011-06-27 | ANTHOGYR | ANTHOGYR | Gamme AXIOM® PX - Foret étagé | Foret hélicoïdal étagé | Fixture/appliance dental drill, reusable | Classe IIa | Non | non | non | oui
2011-06-27 | BIOMATLANTE | BIOMATLANTE | MBCP™ Putty | Greffe osseux synthétique | Bone matrix implant, synthetic | Classe III | Non | oui | non
2011-06-27 | DEX SURGICAL | DEX SURGICAL | Robot Dextérité PA Pack | Robot Dextérité Porte Aiguille | Needle holder, reusable | Classe IIa | Non | non | non
2011-06-27 | DIS-PAR | DIS-PAR | Pansements Ampoules - (Hydrocolloide) | Pansements protecteurs spécial ampoules | Dressing, occlusive/semi-occlusive, hydrogel | Classe IIa | Non | non | non
2011-06-27 | DIS-PAR | DIS-PAR | Pansements Brûlures et Plaies superficielles - (Hydrocolloide) | Pansements protecteurs Brûlures et Plaies superficielles | Dressing, occlusive/semi-occlusive, hydrogel | Classe IIa | Non | non | non
2011-06-27 | DIS-PAR | DIS-PAR | Pansements Cors - (Hydrocolloide) | Pansements protecteurs spécial cors | Dressing, occlusive/semi-occlusive, hydrogel | Classe IIa | Non | non | non
2011-06-27 | DIS-PAR | DIS-PAR | Pansements Eraflures - (Hydrocolloide) | Pansements protecteurs spécial Eraflures | Dressing, occlusive/semi-occlusive, hydrogel | Classe IIa | Non | non | non
2011-06-27 | DIS-PAR | DIS-PAR | Pansements Petites coupures - (Hydrocolloide) | Pansements protecteurs petites coupures | Dressing, occlusive/semi-occlusive, hydrogel | Classe IIa | Non | non | non
2011-06-27 | FOURNITURES HOSPITALIERES INDUSTRIES | FOURNITURES HOSPITALIERES INDUSTRIES | Ancillaire pour clou fémorale, clou tibial, vis de fixation | Ancillaire pour clou fémorale, clou tibial, vis de fixation | Orthopaedic prosthesis implantation instrument, reusable | Classe IIa | Non | non | non | oui
2011-06-27 | FOURNITURES HOSPITALIERES INDUSTRIES | FOURNITURES HOSPITALIERES INDUSTRIES | Clou Fémoral, Tibial avec ses vis de fixation | Clou Fémoral, Tibial avec ses vis de fixation | Arthrodesis nail | Classe IIb | Non | non | non | oui
2011-06-27 | GLOBAL D | GLOBAL D | Coiffe de couverture HexaColor, In-Kone® & T-QUEST® Universal.pour pilier conique | Système d'implant dentaire - Pièces prothétiques | Dental implant system | Classe IIa | Non | non | non
2011-06-27 | GLOBAL D | GLOBAL D | Coiffe de couverture pour pilier conique, HexaColor | Système d'implant dentaire - Pièces prothétiques | Dental implant system | Classe IIa | Non | non | non
2011-06-27 | GLOBAL D | GLOBAL D | Coiffe de couverture QUATTRO, HexaColor & In-Kone® Universal + vis | Système d'implant dentaire - Pièces prothétiques | Dental implant system | Classe IIa | Non | non | non
2011-06-27 | GLOBAL D | GLOBAL D | Coiffe de couverture TwinKon® pour pilier conique | Système d'implant dentaire | Dental implant system | Classe IIa | Non | non | non
2011-06-27 | GLOBAL D | GLOBAL D | Foret Carcitek | Systèmes d'ostéosynthèse | Dental implant/prosthesis surgical procedure kit | Classe IIa | Non | non | non
2011-06-27 | GLOBAL D | GLOBAL D | Foret cylindrique Universal court | Système d'implant dentaire | Dental implant/prosthesis surgical procedure kit | Classe IIa | Non | non | non
2011-06-27 | GLOBAL D | GLOBAL D | Foret d'alésage du col PROGRESS | Système d'implant dentaire | Dental implant/prosthesis surgical procedure kit | Classe IIa | Non | non | non
2011-06-27 | GLOBAL D | GLOBAL D | Foret intermédiaire étagé KRESTAL® court | Système d'implant dentaire | Dental implant/prosthesis surgical procedure kit | Classe IIa | Non | non | non
2011-06-27 | GLOBAL D | GLOBAL D | Foret intermédiaire étagé KRESTAL® long | Système d'implant dentaire | Dental implant/prosthesis surgical procedure kit | Classe IIa | Non | non | non
2011-06-27 | GLOBAL D | GLOBAL D | Foret intermédiaire étagé Universal court | Système d'implant dentaire | Dental implant/prosthesis surgical procedure kit | Classe IIa | Non | non | non
2011-06-27 | GLOBAL D | GLOBAL D | Foret intermédiaire étagé Universal long | Système d'implant dentaire | Dental implant/prosthesis surgical procedure kit | Classe IIa | Non | non | non
2011-06-27 | GLOBAL D | GLOBAL D | Foret intermédiaire PROGRESS court | Système d'implant dentaire | Dental implant/prosthesis surgical procedure kit | Classe IIa | Non | non | non
2011-06-27 | GLOBAL D | GLOBAL D | Foret intermédiaire PROGRESS long | Système d'implant dentaire | Dental implant/prosthesis surgical procedure kit | Classe IIa | Non | non | non
2011-06-27 | GLOBAL D | GLOBAL D | Foret intermédiaire TwinKon® Classic court | Système d'implant dentaire | Dental implant/prosthesis surgical procedure kit | Classe IIa | Non | non | non
2011-06-27 | GLOBAL D | GLOBAL D | Foret intermédiaire TwinKon® Classic long | Système d'implant dentaire | Dental implant/prosthesis surgical procedure kit | Classe IIa | Non | non | non
2011-06-27 | GLOBAL D | GLOBAL D | Foret ORTRAUTEK | Systèmes d'ostéosynthèse | Dental implant/prosthesis surgical procedure kit | Classe IIa | Non | non | non
2011-06-27 | GLOBAL D | GLOBAL D | Foret pilote pointeur PROGRESS / KRESTAL® / MONOBLOC court | Système d'implant dentaire | Dental implant/prosthesis surgical procedure kit | Classe IIa | Non | non | non
2011-06-27 | GLOBAL D | GLOBAL D | Foret pilote pointeur PROGRESS / KRESTAL® / MONOBLOC long | Système d'implant dentaire | Dental implant/prosthesis surgical procedure kit | Classe IIa | Non | non | non
2011-06-27 | GLOBAL D | GLOBAL D | Foret pilote pointeur PROGRESS / MONOBLOC | Système d'implant dentaire | Dental implant/prosthesis surgical procedure kit | Classe IIa | Non | non | non
2011-06-27 | GLOBAL D | GLOBAL D | Foret pilote pointeur TwinKon® Classic court | Système d'implant dentaire | Dental implant/prosthesis surgical procedure kit | Classe IIa | Non | non | non
2011-06-27 | GLOBAL D | GLOBAL D | Foret pilote pointeur TwinKon® Classic long | Système d'implant dentaire | Dental implant/prosthesis surgical procedure kit | Classe IIa | Non | non | non
2011-06-27 | GLOBAL D | GLOBAL D | Foret pilote pointeur Universal court | Système d'implant dentaire | Dental implant/prosthesis surgical procedure kit | Classe IIa | Non | non | non
2011-06-27 | GLOBAL D | GLOBAL D | Foret pilote pointeur Universal long | Système d'implant dentaire | Dental implant/prosthesis surgical procedure kit | Classe IIa | Non | non | non
2011-06-27 | GLOBAL D | GLOBAL D | Foret pilote PROGRESS / MONOBLOC | Système d'implant dentaire | Dental implant/prosthesis surgical procedure kit | Classe IIa | Non | non | non
2011-06-27 | GLOBAL D | GLOBAL D | Foret pour greffon MINITEK MICROTEK GRAFTEK ANCOTEK | Systèmes d'ostéosynthèse - Instruments | Dental implant/prosthesis surgical procedure kit | Classe IIa | Non | non | non
2011-06-27 | GLOBAL D | GLOBAL D | Foret pour site receveur MINITEK MICROTEK GRAFTEK ANCOTEK | Systèmes d'ostéosynthèse - Instruments | Dental implant/prosthesis surgical procedure kit | Classe IIa | Non | non | non
2011-06-27 | GLOBAL D | GLOBAL D | Foret terminal KRESTAL® court | Système d'implant dentaire | Dental implant/prosthesis surgical procedure kit | Classe IIa | Non | non | non
2011-06-27 | GLOBAL D | GLOBAL D | Foret terminal KRESTAL® long | Système d'implant dentaire | Dental implant/prosthesis surgical procedure kit | Classe IIa | Non | non | non
2011-06-27 | GLOBAL D | GLOBAL D | Foret terminal Universal court | Système d'implant dentaire | Dental implant/prosthesis surgical procedure kit | Classe IIa | Non | non | non
2011-06-27 | GLOBAL D | GLOBAL D | Foret terminal Universal long | Système d'implant dentaire | Dental implant/prosthesis surgical procedure kit | Classe IIa | Non | non | non
2011-06-27 | GLOBAL D | GLOBAL D | Fraise boule Universal | Système d'implant dentaire | Dental implant/prosthesis surgical procedure kit | Classe IIa | Non | non | non
2011-06-27 | GLOBAL D | GLOBAL D | Gaine mixte HexaColor, direct implant + Vis | Système d'implant dentaire - Pièces prothétiques | Dental implant system | Classe IIa | Non | non | non
2011-06-27 | GLOBAL D | GLOBAL D | HEXACOLOR | Système d'implants dentaires | Dental implant system | Classe IIb | Non | non | non
2011-06-27 | GLOBAL D | GLOBAL D | MONOBLOC | Système d'implants dentaires | Dental implant system | Classe IIb | Non | non | non
2011-06-27 | GLOBAL D | GLOBAL D | Système LOCATOR® complet, In-Kone® Universal | Système d'implant dentaire - Pièces prothétiques | Dental implant system | Classe IIa | Non | non | non
2011-06-27 | GLOBAL D | GLOBAL D | Système LOCATOR® complet T-QUEST® Universal | Système d'implant dentaire - Pièces prothétiques | Dental implant system | Classe IIa | Non | non | non
2011-06-27 | GLOBAL D | GLOBAL D | Transjugal Carcitek | Systèmes d'ostéosynthèse | Dental implant/prosthesis surgical procedure kit | Classe IIa | Non | non | non
2011-06-27 | GLOBAL D | GLOBAL D | Transjugal ORTRAUTEK | Systèmes d'ostéosynthèse | Dental implant/prosthesis surgical procedure kit | Classe IIa | Non | non | non
2011-06-27 | GLOBAL D | GLOBAL D | Vis de cicatrisation anatomique, TwinKon® Classic & Universal | Système d'implant dentaire | Dental implant system | Classe IIa | Non | non | non
2011-06-27 | GLOBAL D | GLOBAL D | Vis de cicatrisation HexaColor | Système d'implant dentaire - Pièces prothétiques | Dental implant system | Classe IIa | Non | non | non
2011-06-27 | GLOBAL D | GLOBAL D | Vis de cicatrisation In-Kone® Universal | Système d'implant dentaire - Pièces prothétiques | Dental implant system | Classe IIa | Non | non | non
2011-06-27 | GLOBAL D | GLOBAL D | Vis de cicatrisation large HexaColor | Système d'implant dentaire - Pièces prothétiques | Dental implant system | Classe IIa | Non | non | non
2011-06-27 | GLOBAL D | GLOBAL D | Vis de cicatrisation T-QUEST® Universal | Système d'implant dentaire - Pièces prothétiques | Dental implant system | Classe IIa | Non | non | non | oui
2011-06-27 | GLOBAL D | GLOBAL D | Vis de cicatrisation TwinKon® Classic | Système d'implant dentaire | Dental implant system | Classe IIa | Non | non | non
2011-06-27 | GLOBAL D | GLOBAL D | Vis de cicatrisation TwinKon® Universal | Système d'implant dentaire | Dental implant system | Classe IIa | Non | non | non
2011-06-27 | GLOBAL D | GLOBAL D | Vis de couverture HexaColor | Système d'implant dentaire - Pièces prothétiques | Dental implant system | Classe IIa | Non | non | non
2011-06-27 | GLOBAL D | GLOBAL D | Vis de couverture In-Kone® Universal | Système d'implant dentaire - Pièces prothétiques | Dental implant system | Classe IIa | Non | non | non
2011-06-27 | GLOBAL D | GLOBAL D | Vis de couverture In-Kone® Universal haute | Système d'implant dentaire - Pièces prothétiques | Dental implant system | Classe IIa | Non | non | non
2011-06-27 | GLOBAL D | GLOBAL D | Vis de couverture T-QUEST® Universal | Système d'implant dentaire - Pièces prothétiques | Dental implant system | Classe IIa | Non | non | non | oui
2011-06-27 | GLOBAL D | GLOBAL D | Vis de Faux-moignon TwinKon® standard hexagone | Système d'implant dentaire | Dental implant system | Classe IIa | Non | non | non
2011-06-27 | GLOBAL D | GLOBAL D | Vis de Faux-moignon TwinKon® titane tête réduite hexagone | Système d'implant dentaire | Dental implant system | Classe IIa | Non | non | non
2011-06-27 | Philips Medical Systems Nederland B.V. | PHILIPS Healthcare | Ingenia | Imageur à résonance magnétique nucléaire (IRM) | MRI system, full-body, <specify> | Classe IIa | Non | non | non
2011-06-27 | SAINT JUDE MEDICAL | Abbott Medical France SAS | ViewFlex PLUS ICE | Cathéter d’échographie intracardiaque | Diagnostic ultrasound cardiac catheter | Classe III | Non | oui | non
2011-06-27 | SOCIETE D'ETUDES DE RECHERCHES ET DE FABRICATION | SOCIETE D'ETUDES DE RECHERCHES ET DE FABRICATION | INCYBLOC | Implant dentaire monobloc | Screw endosteal dental implant, one-piece | Classe IIb | Non | oui | non
2011-06-27 | Vascular Solutions Inc | ALBYN MEDICAL - SASU | SuperCross | Microcatheter | Peripheral/coronary vascular infusion catheter | Classe IIa | Non | oui | non
2011-06-28 | HOWMEDICA Osteonics Corp. | STRYKER FRANCE SAS | Interface de double mobilité MDM™ | Implant pour implantation prothèse de hanche - Gaine sans ciment | Acetabulum prosthesis | Classe III | Non | oui | non
2011-06-28 | HOWMEDICA Osteonics Corp. | STRYKER FRANCE SAS | X3® Insert pour interface de double mobilité MDM™ | Implant pour implantation prothèse de hanche | Acetabulum prosthesis | Classe III | Non | oui | non
2011-06-28 | Shenzhen Mindray Bio-Medical Electronics Co., Ltd | Shenzhen Mindray Bio-Medical Electronics Co., Ltd | Diagnostic Ultrasound System DC-T6 | Echographe | General-purpose ultrasound imaging system | Classe IIa | Non | non | non
2011-06-28 | Shenzhen Mindray Bio-Medical Electronics Co., Ltd | Shenzhen Mindray Bio-Medical Electronics Co., Ltd | Digital Ultrasonic Diagnostic Imaging System DP-50 | Echographe numérique | General-purpose ultrasound imaging system | Classe IIa | Non | non | non
2011-06-28 | SYNTHES GmbH | ANSPACH / SYNTHES | Lame PFNA | Lame PFNA avec option d’augmentation. | Unclassified | Classe III | Non | oui | non
2011-06-28 | SYNTHES GmbH | ANSPACH / SYNTHES | Système de ciment Traumacem V+ | Système de ciment | Unclassified | Classe III | Non | oui | non
2011-06-28 | SYNTHES GmbH | ANSPACH / SYNTHES | Traumacem V+ Syringe Kit | Système de seringue Trauma | Unclassified | Classe IIa | Non | oui | non
2011-06-28 | TELEFLEX Medical Sdn Bhd | TELEFLEX Médical | Filtre à gaz CO2/N2O | Filtre à gaz Gibeck® | Unclassified | Classe IIa | Non | oui | non | oui
2011-06-28 | Velocity Medical Solutions | EMERGO EUROPE B.V. | VelocityAI | Logiciel | Radiology picture archiving and communication system | Classe IIa | Non | non | non
2011-06-29 | Abbott Laboratories Vascular Enterprises | Abbott France (Siège social) | Armada 35 / Armada 35LL | Cathéter d'angioplastie transluminale percutanée | Peripheral angioplasty balloon catheter | Classe IIa | Non | oui | non
2011-06-29 | IMPLANET | IMPLANET | Alésoir monobloc - Instrumentation générale Hanche | Alésoir monobloc | Surgical procedure kit, <specify> | Classe IIa | Non | non | non
2011-06-29 | IMPLANET | IMPLANET | Fraise à calcar D30 pour râpe modulaire - Instrumentation générale Hanche | Fraise à calcar D30 pour râpe modulaire | Surgical procedure kit, <specify> | Classe IIa | Non | non | non
2011-06-29 | IMPLANET | IMPLANET | Fraise à calcar D40 pour râpe modulaire - Instrumentation générale Hanche | Fraise à calcar D40 pour râpe modulaire | Surgical procedure kit, <specify> | Classe IIa | Non | non | non
2011-06-29 | IMPLANET | IMPLANET | Olive d'essai - Instrumentation générale Hanche | Olive d'essai | Surgical procedure kit, <specify> | Classe IIa | Non | non | non
2011-06-29 | TORNIER - WRIGHT FRANCE | TORNIER - WRIGHT FRANCE | Cotyle de reprise modulaire | Cotyle de reprise modulaire | Acetabulum prosthesis | Classe III | Non | oui | non
2011-06-29 | TRANSYSTEME-JMT IMPLANTS | TRANSYSTEME-JMT IMPLANTS | Clou Olecrane EASYNAIL | Clou verrouillé et vis étagée autocompressive | Bone screw, non-biodegradable | Classe IIb | Non | oui | non
2011-06-29 | TRANSYSTEME-JMT IMPLANTS | TRANSYSTEME-JMT IMPLANTS | Prothèse de genou KHEOPS Unicompartimental : Condyles | Elément d'une prothèse de genou Unicompartimental | Knee prosthesis, internal, <specify> | Classe III | Non | oui | non
2011-06-29 | TRANSYSTEME-JMT IMPLANTS | TRANSYSTEME-JMT IMPLANTS | Prothèse de genou KHEOPS Unicompartimental : Embases | Elément d'une prothèse de genou Unicompartimental | Knee prosthesis, internal, <specify> | Classe III | Non | oui | non
2011-06-29 | TRANSYSTEME-JMT IMPLANTS | TRANSYSTEME-JMT IMPLANTS | Prothèse de genou KHEOPS Unicompartimental : Inserts | Elément d'une prothèse de genou Unicompartimental | Knee prosthesis, internal, <specify> | Classe III | Non | oui | non
2011-06-29 | TRANSYSTEME-JMT IMPLANTS | TRANSYSTEME-JMT IMPLANTS | Prothèse de tige fémorale de hanche DOMITIA | Système de prothèse totale de hanche : Tige fémorale | Unclassified | Classe III | Non | oui | non
2011-06-30 | Angiotech Pharmaceuticals | Argon Medical Devices | Quill™ Monoderm (PGA-PCL) | Dispositif de rapprochement des tissus sans nœuds | Poliglecaprone suture | Classe III | Non | oui | non
2011-06-30 | Angiotech Pharmaceuticals | Argon Medical Devices | Quill™ PDO (Polydioxanone) | Dispositif de rapprochement superficiel des tissus | Polydioxanone suture | Classe III | Non | oui | non
2011-06-30 | Codman & Shurtleff, Inc | JOHNSON & JOHNSON MEDICAL SAS | Kit de cathéter ventriculaire Codman® Microsensor® | Kit de cathéter ventriculaire avec adaptateur Tuohy Borst | Pressure monitor, intracranial | Classe III | Non | oui | non
2011-06-30 | Cook Medical Europe Ltd. | Cook Medical Europe Ltd. | Endoprothèse vasculaire Zilver® Flex™ 35 | Endoprothèse vasculaire | Multiple peripheral artery stent, bare-metal | Classe IIb | Non | oui | non
2011-06-30 | Dr. Suwelack Skin & Health Care AG | Dr. Suwelack Skin & Health Care AG | HEMOLEX™ | Hémostyptique à action locale à base de collagène | Hemostatic media | Classe III | BOVINE | oui | non
2011-06-30 | MORIA S.A. | MORIA S.A. | One Use Plus 10 Large Cut Set | Microkératome | Keratome, <specify> | Classe IIa | Non | oui | non
2011-06-30 | TRANSYSTEME-JMT IMPLANTS | TRANSYSTEME-JMT IMPLANTS | Adaptateur de broche attachement AO - Ancillaire pour implantation de prothèse de genou KHEOPS Unicompartimental | Instrument de pose de prothèse de genou KHEOPS Unicompartimental | Unclassified | Classe IIa | Non | non | non
2011-06-30 | TRANSYSTEME-JMT IMPLANTS | TRANSYSTEME-JMT IMPLANTS | Broche à butée vissée courte - Ancillaire pour implantation de prothèse de genou KHEOPS Unicompartimental | Instrument de pose de prothèse de genou KHEOPS Unicompartimental | Unclassified | Classe IIa | Non | non | non
2011-06-30 | TRANSYSTEME-JMT IMPLANTS | TRANSYSTEME-JMT IMPLANTS | Broche à butée vissée longue - Ancillaire pour implantation de prothèse de genou KHEOPS Unicompartimental | Instrument de pose de prothèse de genou KHEOPS Unicompartimental | Unclassified | Classe IIa | Non | non | non
2011-06-30 | TRANSYSTEME-JMT IMPLANTS | TRANSYSTEME-JMT IMPLANTS | Broche à butée vissée très longue - Ancillaire pour implantation de prothèse de genou KHEOPS Unicompartimental | Instrument de pose de prothèse de genou KHEOPS Unicompartimental | Unclassified | Classe IIa | Non | non | non
2011-06-30 | TRANSYSTEME-JMT IMPLANTS | TRANSYSTEME-JMT IMPLANTS | Broche vissée courte - Ancillaire pour implantation de prothèse de genou KHEOPS Unicompartimental | Instrument de pose de prothèse de genou KHEOPS Unicompartimental | Unclassified | Classe IIa | Non | non | non
2011-06-30 | TRANSYSTEME-JMT IMPLANTS | TRANSYSTEME-JMT IMPLANTS | Broche vissée longue - Ancillaire pour implantation de prothèse de genou KHEOPS Unicompartimental | Instrument de pose de prothèse de genou KHEOPS Unicompartimental | Unclassified | Classe IIa | Non | non | non
2011-06-30 | TRANSYSTEME-JMT IMPLANTS | TRANSYSTEME-JMT IMPLANTS | Condyle d'essai - Ancillaire pour implantation de prothèse de genou KHEOPS Unicompartimental | Instrument de pose de prothèse de genou KHEOPS Unicompartimental | Unclassified | Classe IIa | Non | non | non
2011-06-30 | TRANSYSTEME-JMT IMPLANTS | TRANSYSTEME-JMT IMPLANTS | Embase d'essai droite - Ancillaire pour implantation de prothèse de genou KHEOPS Unicompartimental | Instrument de pose de prothèse de genou KHEOPS Unicompartimental | Unclassified | Classe IIa | Non | non | non
2011-06-30 | TRANSYSTEME-JMT IMPLANTS | TRANSYSTEME-JMT IMPLANTS | Embase d'essai gauche - Ancillaire pour implantation de prothèse de genou KHEOPS Unicompartimental | Instrument de pose de prothèse de genou KHEOPS Unicompartimental | Unclassified | Classe IIa | Non | non | non
2011-06-30 | TRANSYSTEME-JMT IMPLANTS | TRANSYSTEME-JMT IMPLANTS | Fraise - Ancillaire pour implantation de prothèse de genou KHEOPS Unicompartimental | Instrument de pose de prothèse de genou KHEOPS Unicompartimental | Unclassified | Classe IIa | Non | non | non
2011-06-30 | TRANSYSTEME-JMT IMPLANTS | TRANSYSTEME-JMT IMPLANTS | Fraise à ailette fémorale - Ancillaire pour implantation de prothèse de genou KHEOPS Unicompartimental | Instrument de pose de prothèse de genou KHEOPS Unicompartimental | Unclassified | Classe IIa | Non | non | non
2011-06-30 | TRANSYSTEME-JMT IMPLANTS | TRANSYSTEME-JMT IMPLANTS | Insert - Ancillaire pour implantation de prothèse de genou KHEOPS Unicompartimental | Instrument de pose de prothèse de genou KHEOPS Unicompartimental | Unclassified | Classe IIa | Non | non | non
2011-06-30 | TRANSYSTEME-JMT IMPLANTS | TRANSYSTEME-JMT IMPLANTS | Insert fixe d'essai - Ancillaire pour implantation de prothèse de genou KHEOPS Unicompartimental | Instrument de pose de prothèse de genou KHEOPS Unicompartimental | Unclassified | Classe IIa | Non | non | non
2011-06-30 | TRANSYSTEME-JMT IMPLANTS | TRANSYSTEME-JMT IMPLANTS | Manche pommeau - Ancillaire pour implantation de prothèse de genou KHEOPS Unicompartimental | Instrument de pose de prothèse de genou KHEOPS Unicompartimental | Unclassified | Classe IIa | Non | non | non
2011-06-30 | TRANSYSTEME-JMT IMPLANTS | TRANSYSTEME-JMT IMPLANTS | Mèche - Ancillaire pour implantation de prothèse de genou KHEOPS Unicompartimental | Instrument de pose de prothèse de genou KHEOPS Unicompartimental | Unclassified | Classe IIa | Non | non | non
2011-06-30 | TRANSYSTEME-JMT IMPLANTS | TRANSYSTEME-JMT IMPLANTS | Pointeau de préparation de surface fémorale - Ancillaire pour implantation de prothèse de genou KHEOPS Unicompartimental | Instrument de pose de prothèse de genou KHEOPS Unicompartimental | Unclassified | Classe IIa | Non | non | non
2011-07-01 | Bausch & Lomb Incorporated | Bausch & Lomb Incorporated | Biotrue™ multi-purpose solution | Solution multifonctions | Multi-purpose soft contact lens solution | Classe IIb | Non | oui | non
2011-07-01 | Bausch & Lomb Incorporated | Bausch & Lomb Incorporated | PureVision2 | Lentilles de contact | Therapeutic contact lens | Classe IIa | Non | oui | non
2011-07-01 | Bausch & Lomb Incorporated | Bausch & Lomb Incorporated | PureVision2 for Astigmatism | Lentilles de contact | Soft corrective contact lens, extended-wear | Classe IIa | Non | oui | non
2011-07-01 | BIOSPHERE MEDICAL | BIOSPHERE MEDICAL | HepaSphere™ pour administration de médicaments | Microsphères pour administration de médicaments | Neurovascular embolization implant | Classe III | Non | oui | non
2011-07-01 | EDWARDS LIFESCIENCES LLC | EDWARDS LIFESCIENCES | Système de mise en place ASCENDRA 2 pour valve Edwards SAPIEN XT | Système de mise en place utilisé avec le kit transapicale ASCENDRA 2 pour valve transcathéter Edwards SAPIEN XT | Vascular stent-placement catheter | Classe III | Non | oui | non | oui
2011-07-01 | FOURNITURES HOSPITALIERES INDUSTRIES | FOURNITURES HOSPITALIERES INDUSTRIES | Clou CALCANAIL® | Clou - Ostéosynthèse (be POD) | Arthrodesis nail | Classe IIb | Non | oui | non
2011-07-01 | FOURNITURES HOSPITALIERES INDUSTRIES | FOURNITURES HOSPITALIERES INDUSTRIES | Vis d'interférence CROSSLIG BIO-C TCP | Vis d'interférence biorésorbable | Orthopaedic bone screw, biodegradable | Classe III | Non | oui | non | oui
2011-07-01 | HPI | HPI | CAP Cage Impactée en PEEK - Stérile | Cage Impactée en PEEK | Spinal fusion cage, sterile | Classe IIb | Non | oui | non
2011-07-01 | HPI | HPI | Dispositif inter-épineux mobile FLEXIS - Stérile | Dispositit inter-épineux mobile | Lumbar interspinous decompression spacer | Classe IIb | Non | oui | non
2011-07-01 | HPI | HPI | Système d'ostéosynthèse rachidienne REED - Stérile | Système d'ostéosynthèse rachidienne | Bone-screw internal spinal fixation system | Classe IIb | Non | oui | non
2011-07-01 | VEXIM | VEXIM | SpineJack® System preparation kit | Istrument pour implant intra-vertébral | Conformer, ophthalmic | Classe IIa | Non | oui | non
2011-07-04 | Ardo Medical AG | Grandir Nature | Tire lait Calypso | Tire lait | Breast pump, powered | Classe IIa | Non | non | non
2011-07-04 | DePuy Mitek Inc | JOHNSON & JOHNSON MEDICAL SAS | EXPRESSEW® III Passe-Fil flexible | Passe-Fil flexible | Unclassified | Classe IIa | Non | non | non
2011-07-04 | GE Parallel Design Inc. | GE Medical System SCS | Sonde convexe VOLUSON® C4-8-D | Sonde C4-8-D à matrice incurvée pour système d'échographie Voluson® E6 et E8 | Extracorporeal ultrasound imaging system transducer, hand-held | Classe IIa | Non | non | non
2011-07-04 | Uzinmedicare Co | Grandir Nature | Tire lait Spectra | Tire lait | Breast pump, powered | Classe IIa | Non | non | non
2011-07-05 | ARROW INTERNATIONAL | TELEFLEX Médical | Spring-Wire Guide | Fil guide spiralé | Unclassified | Classe IIb | Non | oui | non
2011-07-05 | GROUPE LEPINE | GROUPE LEPINE | Tige fémorale MBA HAP taille 1 monobloc | Tige fémorale HAP monobloc | Hip prosthesis, internal, femoral component | Classe III | Non | oui | non | oui
2011-07-05 | Kimal plc | Kimal plc | Ivantage™ Système de perfusion volumétrique ambulatoire | Système de perfusion volumétrique ambulatoire | Infusion pump, ambulatory | Classe IIb | Non | non | non
2011-07-05 | Kimal plc | Kimal plc | IVantage™ Système de perfusion volumétrique ambulatoire - Kit de perfusion jetable avec filtre de 0,22 micron | Kit de perfusion jetable avec filtre de 0,22 micron | unclassified | Classe IIa | Non | oui | non
2011-07-05 | Kimal plc | Kimal plc | IVantage™ Système de perfusion volumétrique ambulatoire - Kit de perfusion jetable avec filtre de 1,2 micron | Kit de perfusion jetable avec filtre de 1,2 micron | unclassified | Classe IIa | Non | oui | non
2011-07-05 | Kimal plc | Kimal plc | IVantage™ Système de perfusion volumétrique ambulatoire - Kit de perfusion jetable avec tubulure microbore | Kit de perfusion jetable avec tubulure microbore | unclassified | Classe IIa | Non | oui | non
2011-07-05 | Kimal plc | Kimal plc | IVantage™ Système de perfusion volumétrique ambulatoire - Kit de perfusion jetable avec tubulure microbore et raccord en Y | Kit de perfusion jetable avec tubulure microbore et raccord en Y | unclassified | Classe IIa | Non | oui | non
2011-07-05 | Miele Werk Burmoos GmbH | Miele | Petit stérilisateur | Petit stérilisateur | Sterilizing unit, steam, tabletop | Classe IIb | Non | non | non
2011-07-05 | Moller Medical GmbH | ANSPACH / SYNTHES | Instrumentation pour kit Vertecem V+ - Kit de biopsie) | Kit de biopsie | Unclassified | Classe IIa | Non | oui | non
2011-07-05 | Moller Medical GmbH | ANSPACH / SYNTHES | Instrumentation pour kit Vertecem V+ - Système d'aiguilles) | Système d'aiguilles | Unclassified | Classe IIa | Non | oui | non
2011-07-05 | Stryker Leibinger GmbH Co. KG | STRYKER FRANCE SAS | Internal Midface Distraction System | Système de distraction centro-facial interne | Craniofacial fixation plate, non-biodegradable | Classe IIb | Non | non | non
2011-07-05 | SYNTHES GmbH | ANSPACH / SYNTHES | Instrumentation pour kit Vertecem V+ - Système de seringues) | Système de seringues | Unclassified | Classe IIa | Non | oui | non
2011-07-05 | SYNTHES GmbH | ANSPACH / SYNTHES | Vertecem V+ Ciment Kit | Ciment pour os | Orthopaedic cement preparation/delivery kit | Classe IIb | Non | oui | non
2011-07-05 | TELEFLEX Medical Sdn Bhd | TELEFLEX Médical | Brillant + AquaFlate | Sonde à ballonnet type Foley : en silicone, avec seringue pré-remplie pour le remplissage du ballon | Unclassified | Classe IIb | Non | oui | non
2011-07-05 | TELEFLEX Medical Sdn Bhd | TELEFLEX Médical | Gold Plus | Sonde à ballonnet type Foley : en silkolatex | Unclassified | Classe IIb | Non | oui | non
2011-07-05 | TELEFLEX Medical Sdn Bhd | TELEFLEX Médical | Profilcath + AquaFlate | Sonde à ballonnet type Foley : avec surface canelée, avec seringue pré-remplie pour le remplissage du ballon | Unclassified | Classe IIb | Non | oui | non
2011-07-06 | Breas Medical AB | GE Medical System SCS | Unité électrique iOxy | Unité électrique | Pulse oximeter, line-powered | Classe IIb | Non | non | non
2011-07-06 | Carestream Health, Inc | Carestream Health France | KODAK Point-of-Care CR 120/140 System | Lecteurs CR 120/140 | General-purpose radiography digital imaging system | Classe IIa | Non | non | non | oui
2011-07-06 | HOWMEDICA Osteonics Corp. | STRYKER FRANCE SAS | Guide de coupe OtisMed® ShapeMatch® | Guide de coupe | Orthopaedic prosthesis implantation instrument, reusable | Classe IIb | Non | non | non
2011-07-06 | Nonin Medical Inc | GE Medical System SCS | Capteur d'oxymètre de pouls modèle 8000AA | Capteur d'oxymètre de pouls à pince articulée pour doigt d'adulte | Pulse oximeter probe, reusable | Classe IIb | Non | non | non
2011-07-06 | Nonin Medical Inc | GE Medical System SCS | Capteur d'oxymètre de pouls modèle 8000J | Capteur d'oxymètre de pouls flexible, réutilisable, pour adulte | Pulse oximeter probe, reusable | Classe IIb | Non | non | non
2011-07-06 | SBS-MED Infinity Cosmetics | SBS-MED Infinity Cosmetics | Dermafill Global | Solution viscoélastique | Synthetic-fluid tissue reconstructive material | Classe III | Non | oui | non
2011-07-06 | SBS-MED Infinity Cosmetics | SBS-MED Infinity Cosmetics | Dermafill Volume | Solution viscoélastique | Synthetic-fluid tissue reconstructive material | Classe III | Non | oui | non
2011-07-06 | STRYKER INSTRUMENTS | STRYKER FRANCE SAS | iVAS™ Inflatable Vertebral Augmentation System - Canule d'accès iVAS | Canule d'accès 10 G | Endotherapy cannula, reusable | Classe IIa | Non | oui | non
2011-07-07 | ACETIAM SOLUTIONS | ACETIAM SOLUTIONS | ETIAM Dose-in | Logiciel de transfert de la dose de rayon X | Unclassified | Classe IIb | Non | non | non | oui
2011-07-07 | Carestream Health, Inc | Carestream Health France | Carestream Long Length Imaging System | Système LLI (options d'imagerie par reconstruction) | General-purpose radiography digital imaging system | Classe IIa | Non | non | non
2011-07-07 | Carestream Health, Inc | Carestream Health France | Vita CR Dental Panoramic Package | Application panoramique dentaire (option spécifique à l'imagerie panoramique dentaire) | General-purpose radiography digital imaging system | Classe IIa | Non | non | non
2011-07-07 | Carestream Health, Inc | Carestream Health France | Vita CR Long Length Imaging System | Système LLI (options d'imagerie par reconstruction) | General-purpose radiography digital imaging system | Classe IIa | Non | non | non
2011-07-07 | Carestream Health, Inc | Carestream Health France | Vita CR System | Vita CR | General-purpose radiography digital imaging system | Classe IIa | Non | non | non
2011-07-07 | Carestream Health, Inc | Carestream Health France | Vita LE CR System | Vita LE CR | General-purpose radiography digital imaging system | Classe IIa | Non | non | non
2011-07-07 | COLOPLAST A/S | Coloplast Manufacturing France | Gaine d'Accès Urétérale - ReTrace | Gaine d'accès urétérale | Ureteral dilatation/injection catheter | Classe IIa | Non | oui | non
2011-07-07 | LABORATOIRES ANIOS | LABORATOIRES ANIOS | Mousse nettoyante désinfectante | Mousse nettoyante désinfectante | Disinfectant, medical device, <specify> | Classe IIa | Non | non | non
2011-07-07 | MEDTRONIC Inc | MEDTRONIC France | FREESTYLE® | Bioprothèse aortique | Cardiac valve graft | Classe III | PORCINE | oui | non
2011-07-07 | MEDTRONIC Inc | MEDTRONIC France | HANCOCK II Conduit valvé | Conduit valvé Bioprothétique porcin | Cardiac valve graft | Classe III | PORCINE | oui | non
2011-07-08 | ARROW INTERNATIONAL | TELEFLEX Médical | ARROW Multi-Lumen Central Venous Catheterization Kit with Blue FlexTip® Catheter | Produit de cathétérisme veineux central à lumières multiples | Unclassified | Classe III | Non | oui | non
2011-07-08 | COLOPLAST A/S | Coloplast Manufacturing France | Dormia® No tip | Extracteur de calcul | Urinary stone retrieval basket, single-use | Classe IIa | Non | oui | non
2011-07-08 | DePuy France | DePuy France | DELTA CTA Epaule | Prothèse d'épaule inversée | Reverse shoulder prosthesis | Classe III | Non | oui | non | oui
2011-07-08 | DePuy France | DePuy France | DELTA Xtend Epaule | Prothèse d'épaule inversée | Reverse shoulder prosthesis | Classe III | Non | oui | non
2011-07-08 | HÄLSA Pharma GmbH | MERCK MEDICATION FAMILIALE | Femibion® Gel vaginal | Gel vagina | Vaginal pH dressing | Classe IIa | Non | non | non | oui
2011-07-08 | HumanOptics AG | HumanOptics AG | Akkommodative | Lentille intraocculaire chambre postérieure en acrylique, accommodative | Posterior-chamber intraocular lens, pseudophakic | Classe IIb | Non | oui | non
2011-07-08 | MEDICON INSTRUMENTE | DePuy France | Broches Kirschner | Broches Kirschner | Orthopaedic bone pin, non-biodegradable | Classe IIb | Non | oui | non
2011-07-09 | SeaSpine Inc. | SeaSpine Inc. | SONOMA™ Anterior Cervical Plate System | Système de plaque cervicale antérieur | Spinal fixation plate, non-biodegradable | Classe IIb | Non | non | non
2011-07-11 | ARTHROPLASTIE DIFFUSION | ARTHROPLASTIE DIFFUSION | Cage intersomatique OLIF | Implant pour arthrodèse | Prosthesis, internal, joint, <specify> | Classe IIb | Non | oui | non | oui
2011-07-11 | Becton Dickinson and Company | PHARMA LAB | BD Micro-Fine™ + | Auto-traitement boîte de 100 - Aiguilles à stylos - Débit d'insuline amélioré | Unclassified | Classe IIb | Non | oui | non
2011-07-11 | BIOHIT Oyj | Biohit France | ACETIUM | Capsules 10mg | Acetaldehyde binding capsule | Classe IIa | Non | non | non
2011-07-11 | GE Healthcare | GE Medical System SCS | Centricity PACS-IW version 3.7.3.7 | Logiciel | Radiology picture archiving and communication system | Classe IIa | Non | non | non
2011-07-11 | Laboratoire TETRA MEDICAL | Laboratoire TETRA MEDICAL | Pack pour brulés double emballage stérile | Pack pour brulés double emballage stérile | Burn kit | Classe IIa | Non | oui | non
2011-07-11 | Laboratoire TETRA MEDICAL | Laboratoire TETRA MEDICAL | Pack seringues | Pack seringues | Fluid transfer set | Classe IIa | Non | oui | non
2011-07-11 | Laboratoire TETRA MEDICAL | Laboratoire TETRA MEDICAL | Set d'ablation de fils stérile | Set d'ablation de fils stérile | Suture removal kit | Classe IIa | Non | oui | non
2011-07-11 | Laboratoire TETRA MEDICAL | Laboratoire TETRA MEDICAL | Set d'accouchement stérile | Set d'accouchement stérile | Birthing/delivery kit | Classe IIa | Non | oui | non
2011-07-11 | Laboratoire TETRA MEDICAL | Laboratoire TETRA MEDICAL | Set d'anesthésie péridurale | Set d'anesthésie péridurale | Anaesthesia kit, <specify> | Classe IIa | Non | oui | non
2011-07-11 | Laboratoire TETRA MEDICAL | Laboratoire TETRA MEDICAL | Set de dialyse branchement sur cathéter | Set de dialyse branchement sur cathéter | Catheterization kit, <specify> | Classe IIa | Non | oui | non
2011-07-11 | Laboratoire TETRA MEDICAL | Laboratoire TETRA MEDICAL | Set de dialyse débranchement sur cathéter | Set de dialyse débranchement sur cathéter | Catheterization kit, <specify> | Classe IIa | Non | oui | non
2011-07-11 | Laboratoire TETRA MEDICAL | Laboratoire TETRA MEDICAL | Set de dialyse sur cathéter stérile | Set de dialyse sur cathéter stérile | Catheterization kit, <specify> | Classe IIa | Non | oui | non
2011-07-11 | Laboratoire TETRA MEDICAL | Laboratoire TETRA MEDICAL | Set de pansement stérile | Set de pansement stérile | Wound dressing kit | Classe IIa | Non | oui | non
2011-07-11 | Laboratoire TETRA MEDICAL | Laboratoire TETRA MEDICAL | Set de pose de perfusion pour voie intrathécal stérile | Set de pose de perfusion pour voie intrathécal stérile | Intravenous catheterization kit | Classe IIa | Non | oui | non
2011-07-11 | Laboratoire TETRA MEDICAL | Laboratoire TETRA MEDICAL | Set de retrait de perfusion stérile | Set de retrait de perfusion stérile | Intravenous catheterization kit | Classe IIa | Non | oui | non
2011-07-11 | Laboratoire TETRA MEDICAL | Laboratoire TETRA MEDICAL | Set de soin de cordon ombilical stérile | Set de soin de cordon ombilical stérile | Baby care kit | Classe IIa | Non | oui | non
2011-07-11 | Laboratoire TETRA MEDICAL | Laboratoire TETRA MEDICAL | Set de soins pour trachéotomie | Set de soins pour trachéotomie | Tracheostomy care kits | Classe IIa | Non | oui | non
2011-07-11 | Laboratoire TETRA MEDICAL | Laboratoire TETRA MEDICAL | Set de sondage urinaire stérile | Set de sondage urinaire stérile | Urine-sampling urethral catheterization kit | Classe IIa | Non | oui | non
2011-07-11 | Laboratoire TETRA MEDICAL | Laboratoire TETRA MEDICAL | Set de sondage urinaire stérile à demeure | Set de sondage urinaire stérile à demeure | Urine-sampling urethral catheterization kit | Classe IIa | Non | oui | non
2011-07-11 | Laboratoire TETRA MEDICAL | Laboratoire TETRA MEDICAL | Set de suture stérile | Set de suture stérile | Suture kit, medicated | Classe IIa | Non | oui | non
2011-07-11 | Laboratoire TETRA MEDICAL | Laboratoire TETRA MEDICAL | Set d'épisiotomie stérile | Set d'Episiotomie stérile | Birthing/delivery kit | Classe IIa | Non | oui | non
2011-07-11 | Laboratoire TETRA MEDICAL | Laboratoire TETRA MEDICAL | Tetratul | Pochettes stériles gaze imprégnées de paraffine | Dressing, burn | Classe IIa | Non | oui | non
2011-07-11 | Laboratoire TETRA MEDICAL | Laboratoire TETRA MEDICAL | Trousse d'accouchement stérile avec double poche | Trousse d'accouchement stérile avec double poche | Birthing/delivery kit | Classe IIa | Non | oui | non
2011-07-11 | Laboratoire TETRA MEDICAL | Laboratoire TETRA MEDICAL | Trousse d'amniocentèse stérile | Trousse d'amniocentèse stérile | Amniocentesis kit, medicated, single-use | Classe IIa | Non | oui | non
2011-07-11 | Laboratoire TETRA MEDICAL | Laboratoire TETRA MEDICAL | Trousse d'anesthésie stérile | Trousse d'anesthésie stérile | Anaesthesia kit, <specify> | Classe IIa | Non | oui | non
2011-07-11 | Laboratoire TETRA MEDICAL | Laboratoire TETRA MEDICAL | Trousse de césarienne stérile | Trousse de césarienne stérile | Birthing/delivery kit | Classe IIa | Non | oui | non
2011-07-11 | Laboratoire TETRA MEDICAL | Laboratoire TETRA MEDICAL | Trousse de ponction lymphocèle | Trousse de ponction lymphocèle | Drainage kit, <specify> | Classe IIa | Non | oui | non
2011-07-11 | Laboratoire TETRA MEDICAL | Laboratoire TETRA MEDICAL | Trousse d'épisiotomie stérile | Trousse d'Episiotomie stérile | Birthing/delivery kit | Classe IIa | Non | oui | non
2011-07-11 | Laboratoire TETRA MEDICAL | Laboratoire TETRA MEDICAL | Trousse pour pose de chambre implantable stérile | Trousse pour pose de chambre implantable stérile | Catheterization kit, <specify> | Classe IIa | Non | oui | non
2011-07-11 | Laboratoire TETRA MEDICAL | Laboratoire TETRA MEDICAL | Trousse pour pose pace-maker stérile | Trousse pour pose pace-maker stérile | General surgical procedure kit, non-medicated, single-use | Classe IIa | Non | oui | non
2011-07-11 | Medical Group | Medical Group | ActivScrew™ Glass | Vis d'interférence résorbable en PLLA/PDLLA/verre bioactif | Bone screw, non-biodegradable | Classe III | Non | oui | non | oui
2011-07-11 | Mini-Lap Technologies Inc. | MediMark Europe | MiniLap Laparoscopic Graspers - Alligator Grasper | Pinces crocodile | Bulldog clamp | Classe IIa | Non | oui | non
2011-07-11 | Mini-Lap Technologies Inc. | MediMark Europe | MiniLap Laparoscopic Graspers - Babcock Grasper | Pinces Babcock | Bulldog clamp | Classe IIa | Non | oui | non
2011-07-11 | Mini-Lap Technologies Inc. | MediMark Europe | MiniLap Laparoscopic Graspers - Bowel Grasper | Pinces intestinales | Bulldog clamp | Classe IIa | Non | oui | non
2011-07-11 | Mini-Lap Technologies Inc. | MediMark Europe | MiniLap Laparoscopic Graspers - Clutch Grasper | Pinces de saisie | Bulldog clamp | Classe IIa | Non | oui | non
2011-07-11 | Mini-Lap Technologies Inc. | MediMark Europe | MiniLap MiniPolar | Instruments électrochirurgicaux | Unclassified | Classe IIa | Non | oui | non
2011-07-11 | PAOLO GOBBI FRATTINI | SLB MEDICAL | SLB Bag sans phtalates-Poche vide stérile pour perfusion en polypropylène multicouches avec site de remplissage munie d'une valve bi-directionnelle | Poche vide stérile pour perfusion | Unclassified | Classe IIa | Non | oui | non
2011-07-11 | PAOLO GOBBI FRATTINI | SLB MEDICAL | SLB Bag sans phtalates-Poche vide stérile pour perfusion en polypropylène multicouches avec site d'injection aiguille | Poche vide stérile pour perfusion | Unclassified | Classe IIa | Non | oui | non
2011-07-12 | Calmed Labs, Inc. | MediMark Europe | Calmed cannulation tourniquet set | Ensemble de tourniquets pour canulation | Unclassified | Classe IIa | Non | oui | non
2011-07-12 | Calmed Labs, Inc. | MediMark Europe | Calmed Coronary Artery Retraction Clip | Clip de rétraction pour artère coronaire | Self-retaining surgical retraction system | Classe IIa | Non | oui | non
2011-07-12 | Calmed Labs, Inc. | MediMark Europe | Calmed Mister | Mister avec poignée et ensemble d'administration | Surgical fluid/gas irrigator | Classe IIa | Non | oui | non
2011-07-12 | Calmed Labs, Inc. | MediMark Europe | CALMED PERICARDIAL SUMPS - Egout Atra | Egout Atra | Suction system catheter, general-purpose | Classe IIa | Non | oui | non
2011-07-12 | Calmed Labs, Inc. | MediMark Europe | CALMED PERICARDIAL SUMPS - Egout Péricardique | Egout Péricardique | Suction system catheter, general-purpose | Classe IIa | Non | oui | non
2011-07-12 | Calmed Labs, Inc. | MediMark Europe | Calmed Porous Vent Plugs | Bouchons à évent | Cardiopulmonary bypass cannula, arterial | Classe IIa | Non | oui | non
2011-07-12 | Calmed Labs, Inc. | MediMark Europe | CALMED SUCTION WANDS - Flexible Suction Wands | Bras d'aspiration souple | Suction system catheter, general-purpose | Classe IIa | Non | oui | non
2011-07-12 | Calmed Labs, Inc. | MediMark Europe | CALMED SUCTION WANDS - Flex-Tip Suction Wands | Bras de succion à embout souple | Suction system catheter, general-purpose | Classe IIa | Non | oui | non
2011-07-12 | Calmed Labs, Inc. | MediMark Europe | CALMED SUCTION WANDS - Low Profile Suction Wands | Tube de succion profil bas | Suction system catheter, general-purpose | Classe IIa | Non | oui | non
2011-07-12 | Calmed Labs, Inc. | MediMark Europe | CALMED SUCTION WANDS - Malleable Suction Wands | Bras d'aspiration malléable | Suction system catheter, general-purpose | Classe IIa | Non | oui | non
2011-07-12 | Calmed Labs, Inc. | MediMark Europe | CALMED SUCTION WANDS - Rigid Tip Suction Wands | Bras de succion à embout rigide | Suction system catheter, general-purpose | Classe IIa | Non | oui | non
2011-07-12 | Calmed Labs, Inc. | MediMark Europe | Calmed Tubing Connectors | Raccords | Tubing connector | Classe IIa | Non | oui | non
2011-07-12 | Calmed Labs, Inc. | MediMark Europe | Calmed Vasco Loop | Boucle Vasco | Endarterectomy loop | Classe IIa | Non | oui | non
2011-07-12 | Calmed Labs, Inc. | MediMark Europe | Calmed Vascular Tourniquet Set | Ensemble de tourniquets vasculaires | Unclassified | Classe IIa | Non | oui | non
2011-07-12 | Calmed Labs, Inc. | MediMark Europe | Cardioplegia Delivery Sets | Systèmes d'administration de cardioplégie | Intravascular catheter adaptor | Classe IIa | Non | oui | non
2011-07-12 | Calmed Labs, Inc. | MediMark Europe | Cardioplegia Delivery Sets - Antegrade/Retrograde Perfusion Adapter | Systèmes d'administration de cardioplégie - Adaptateur pour administration antérograde/rétrograde | Intravascular catheter adaptor | Classe IIa | Non | oui | non
2011-07-12 | Calmed Labs, Inc. | MediMark Europe | Thoracic Catheters, Flared End | Cathéter thoracique | Thoracic drain | Classe IIa | Non | oui | non
2011-07-12 | IMRIS | EMERGO EUROPE B.V. | IMRISneuro 1.5T | Appareil d'imagerie | Full-body MRI system, superconducting magnet | Classe IIa | Non | non | non
2011-07-12 | ZIMMER GmbH | ZIMMER BIOMET France | Anatomical Shoulder™ - Adaptateur pour Cupule bipolaire | Cupule de prothèse d'épaule | Bipolar partial shoulder prosthesis | Classe IIb | Non | oui | non
2011-07-12 | ZIMMER GmbH | ZIMMER BIOMET France | Anatomical Shoulder™ - Cupule bipolaire | Cupule de prothèse d'épaule | Bipolar partial shoulder prosthesis | Classe IIb | Non | oui | non
2011-07-12 | ZIMMER GmbH | ZIMMER BIOMET France | Anatomical Shoulder™ - Insert pour Cupule bipolaire | Cupule de prothèse d'épaule | Bipolar partial shoulder prosthesis | Classe IIb | Non | oui | non
2011-07-12 | ZIMMER GmbH | ZIMMER BIOMET France | Anatomical Shoulder™ - Tête humérale bipolaire | Cupule de prothèse d'épaule | Humeral head bipolar component | Classe IIb | Non | oui | non
2011-07-12 | ZIMMER, Inc. | ZIMMER BIOMET France | Cotyle Trilogy™ IT | Cotyle modulaire sans ciment | Acetabulum prosthesis | Classe III | Non | oui | non
2011-07-12 | ZIMMER, Inc. | ZIMMER BIOMET France | Obturateurs pour trous polaire ou trous de vis Trilogy™ IT | Obturateurs pour trous polaire ou trous de vis | Acetabulum prosthesis | Classe III | Non | oui | non
2011-07-13 | ETHICON, Inc., | JOHNSON & JOHNSON MEDICAL SAS | Ethicon Secutestrap™ | Dispositif de fixation Strap résorbable de 5 mm | Manual surgical stapler, single-use | Classe III | Non | oui | non
2011-07-13 | STARCH MEDICAL | GAMIDA | SealFoam™ | Hémostatique résorbable à base de polysaccharides | Haemostatic agent, <specify> | Classe III | Non | oui | non
2011-07-14 | Electro Medical System | Electro Medical System | Kit Piezon No Pain EMS | Instruments de dentisterie | Ultrasonic dental scaling system | Classe IIa | Non | non | non
2011-07-14 | Electro Medical System | Electro Medical System | Kit Piezon No Pain LED EMS | Instruments de dentisterie | Ultrasonic dental scaling system | Classe IIa | Non | non | non
2011-07-14 | Electro Medical System | Electro Medical System | Piezon Master 700 and accessories V-class | Instruments de dentisterie | Ultrasonic dental scaling system | Classe IIa | Non | non | non
2011-07-15 | GAYMAR Inc. | STRYKER FRANCE SAS | Medi Temp III Série FW600 | Réchauffeur de sang/liquide | Blood/fluid warmer | Classe IIb | Non | non | non
2011-07-18 | ALCIS | ALCIS | Dilator | Dilatateur | Vascular dilator, reusable | Classe IIa | Non | oui | non
2011-07-18 | ALCIS | ALCIS | Dilator Kit | Dilatateur | Vascular dilator, reusable | Classe IIa | Non | oui | non
2011-07-18 | ALCIS | ALCIS | Manchon Dextérité | Manchon Dextérité | Spreader, <specify> | Classe IIa | Non | oui | non | oui
2011-07-18 | ALCIS | ALCIS | Xcath | Valve hémostatique | Haemostasis valve | Classe IIa | Non | oui | non
2011-07-18 | Allergan | Allergan | JUVEDERM® VOLUMA with Lidocaïne | Dispositif médical pour le traitement des dépressions cutanées et la restauration des volumes | Prosthesis, internal, <specify> | Classe III | Non | oui | non
2011-07-18 | Allergan Inc | Allergan France | LAP-BAND® System Access Port Needle | Aiguilles de voie d'entrée Access Port du système LAP-BAND | Subcutaneous injection/infusion port needle | Classe IIa | Non | oui | non
2011-07-18 | Allergan Inc | Allergan France | LAP-BAND® System calibration tube | Sonde de calibration pour système LAP-BAND | Oesophageal balloon catheter | Classe IIa | Non | non | non
2011-07-18 | AMPLITUDE | AMPLITUDE | Ancillaire de prothèse totale de genou SCORE - Davier de fraisage rotulien | Instrument chirurgical composant l'ancillaire pour la pose de prothèse totale de Genou SCORE | Orthopaedic prosthesis implantation instrument, reusable | Classe IIa | Non | non | non
2011-07-18 | AMPLITUDE | AMPLITUDE | Ancillaire de prothèse totale de genou SCORE - Fraise pour davier de fraisage rotulien | Instrument chirurgical composant l'ancillaire pour la pose de prothèse totale de Genou SCORE | Orthopaedic prosthesis implantation instrument, reusable | Classe IIa | Non | non | non
2011-07-18 | COLOPLAST A/S | Coloplast Manufacturing France | Mandrin Vaginal - Gonflable | Mandrin vaginal - gonflable | Vaginal stent, expandable | Classe IIa | Non | oui | non | oui
2011-07-18 | NEWCLIP TECHNICS - | NEWCLIP TECHNICS - | Plaque de clavicules médiales formables - Non Stérile | Plaque de clavicules médiales formables | unclassified | Classe IIb | Non | non | non
2011-07-18 | NEWCLIP TECHNICS - | NEWCLIP TECHNICS - | Plaque de clavicules médiales formables - Stérile | Plaque de clavicules médiales formables | unclassified | Classe IIb | Non | oui | non
2011-07-19 | BENOIST GIRARD | STRYKER FRANCE SAS | Cupules d'essai Restoration® ADM | Cupules d'essai (Trial Cup - prothèse de hanche) | Trial joint prosthesis | Classe IIa | Non | non | non
2011-07-19 | BENOIST GIRARD | STRYKER FRANCE SAS | Inserts d'essai Restoration® ADM | Inserts d'essai (Trial Insert - prothèse de hanche) | Trial joint prosthesis | Classe IIa | Non | non | non
2011-07-19 | GAYMAR Inc. | STRYKER FRANCE SAS | Medi-Temp Ensemble de chauffage de sang/liquide Série DS25000 | Ensemble de chauffage de sang/liquide jetables Série DS25000 à utiliser avec les réchauffeurs Medi-Temp | Blood/fluid warming set | Classe IIa | Non | oui | non
2011-07-19 | HOWMEDICA Osteonics Corp. | STRYKER FRANCE SAS | Fraises à cotyle | Fraises à cotyle | Acetabular orthopaedic reamer | Classe IIa | Non | non | non
2011-07-19 | KASIOS | KASIOS | ISIOS+ | Substitut osseux synthétique haute porosité (céramique phosphocalcique pour comblement osseux) | Synthetic bone graft | Classe III | Non | oui | non | oui
2011-07-19 | STRYKER Trauma GmbH | STRYKER FRANCE SAS | T2 Kids Systems - Forets | Forets | Non-sterile fluted surgical drill, reusable | Classe IIa | Non | oui | non
2011-07-19 | STRYKER Trauma GmbH | STRYKER FRANCE SAS | T2 Kids Systems - Tréfines | Tréfines | Non-sterile fluted surgical drill, reusable | Classe IIa | Non | oui | non
2011-07-19 | Wright Medical Technology Inc. | Wright Medical France | PROFEMUR PLUS Col modulaire CrCo | Col modulaire CrCo | Prosthesis, joint, internal | Classe III | Non | oui | non
2011-07-20 | Allergan Inc | Allergan | BIB™ System Intragastric Ballon | Système BIB | Appetite-suppression gastric balloon | Classe IIb | Non | oui | non
2011-07-20 | Allergan Inc | Allergan | LAP-BAND® System Access Port II Kit | Kit de voie d'entrée Access Port II pour système LAP BAND | Gastric band access port kit | Classe IIb | Non | oui | non
2011-07-20 | Allergan Inc | Allergan | LAP-BAND® Système d'anneau gastrique ajustable | Système d'anneau gastrique ajustable | Gastric band | Classe IIb | Non | oui | non
2011-07-20 | Moller Medical GmbH | ANSPACH / SYNTHES | Kit VBS Access | Vertebral Body Stent Access Kit - Système de stenting pour corps vertébral | Unclassified | Classe IIa | Non | oui | non
2011-07-20 | Moller Medical GmbH | ANSPACH / SYNTHES | Kit Vertebral augmentation access | Vertebral Augmentation Access Kit - Système de stenting pour corps vertébral | Unclassified | Classe IIa | Non | oui | non
2011-07-20 | PEROUSE MEDICAL | ANSPACH / SYNTHES | VBS Système Inflation | Système d'inflation - Système de stenting pour corps vertébral | Unclassified | Classe IIa | Non | oui | non
2011-07-20 | Sensimed AG | Sensimed AG | SENSIMED Triggerfish® : Antenne | Antenne | Unclassified | Classe IIa | Non | non | non
2011-07-20 | Sensimed AG | Sensimed AG | SENSIMED Triggerfish® : Câble de données | Câble de données | Unclassified | Classe IIa | Non | non | non
2011-07-20 | Sensimed AG | Sensimed AG | SENSIMED Triggerfish® : Capteur | Capteur | Unclassified | Classe IIa | Non | oui | non
2011-07-20 | Sensimed AG | Sensimed AG | SENSIMED Triggerfish® : Enregistreur | Enregistreur | Unclassified | Classe IIa | Non | non | non
2011-07-20 | SYNTHES GmbH | ANSPACH / SYNTHES | Système ZipFIX pour sternum | Système de fixation stable du sternum | Unclassified | Classe IIb | Non | oui | non
2011-07-20 | SYNTHES GmbH | ANSPACH / SYNTHES | Vertebral body stent w/Balloon (VBB) | VBS – Système de stenting pour corps vertébral. | Unclassified | Classe IIb | Non | oui | non
2011-07-21 | BIOMATLANTE | BIOMATLANTE | Osteoflo™ | Substitut osseux synthétique | Bone matrix implant, synthetic | Classe III | Non | oui | non | oui
2011-07-21 | BIOMATLANTE | BIOMATLANTE | Osteoflo-G™ | Substitut de greffe osseuse | Bone matrix implant, synthetic | Classe III | Non | oui | non | oui
2011-07-21 | BIOMATLANTE | BIOMATLANTE | Stimul'Os™ | Substitut de greffe osseuse | Bone matrix implant, synthetic | Classe III | Non | oui | non | oui
2011-07-21 | BIOTRONIK AG | BIOTRONIK FRANCE | EFFECTA D | Stimulateur cardiaque double chambre | Unclassified | DMIA | Non | oui | non
2011-07-21 | BIOTRONIK AG | BIOTRONIK FRANCE | EFFECTA S | Stimulateur cardiaque simple chambre | Unclassified | DMIA | Non | oui | non
2011-07-21 | Covidien LLC | COVIDIEN France SAS | Palindrome™ HSI Chronic catheter kit | Kit de cathéter pour hémodialyse chronique HSI | Haemodialysis catheter, implantable | Classe III | Non | oui | non
2011-07-21 | Covidien LLC | COVIDIEN France SAS | Palindrome™ SI Chronic catheter kit | Kit de cathéter pour hémodialyse chronique SI | Haemodialysis catheter, implantable | Classe III | Non | oui | non
2011-07-22 | UNOMEDICAL AS | MEDTRONIC France | Infusion set Quick-Set® | Cathéter de perfusion sous-cutanée | Unclassified | Classe IIb | Non | oui | non
2011-07-22 | UNOMEDICAL AS | MEDTRONIC France | Infusion set Silhouette® | Cathéter de perfusion sous-cutanée | Unclassified | Classe IIb | Non | oui | non
2011-07-22 | UNOMEDICAL AS | MEDTRONIC France | Infusion set Sure-T® | Cathéter de perfusion sous-cutanée | Unclassified | Classe IIb | Non | oui | non
2011-07-25 | Biolase Technology Inc. | MT Promedt Consulting GmbH | EZLASE™ | Laser dentaire à tissus mous | unclassified | Classe IIb | Non | non | non
2011-07-25 | Biolase Technology Inc. | MT Promedt Consulting GmbH | ILASE™ | Laser dentaire à tissus mous | unclassified | Classe IIb | Non | non | non
2011-07-25 | Biolase Technology Inc. | MT Promedt Consulting GmbH | WATERLASE MD® | Laser tout tissu pour chirurgie dentaire | unclassified | Classe IIb | Non | non | non
2011-07-25 | Philips Healthcare a division of Philips Electronics Ltd | PHILIPS Healthcare | Percunav | Système d'intervention assisté par ordinateur pour tissus mous | Unclassified | Classe IIa | Non | non | non
2011-07-25 | TEOXANE | TEOXANE | Teosyal® PureSense Deep Lines | Acide hyaluronique | Synthetic-fluid tissue reconstructive material, anaesthetic | Classe III | Non | oui | non
2011-07-25 | TEOXANE | TEOXANE | Teosyal® PureSense First Lines | Acide hyaluronique | Synthetic-fluid tissue reconstructive material, anaesthetic | Classe III | Non | oui | non
2011-07-25 | TEOXANE | TEOXANE | Teosyal® PureSense Global Action | Acide hyaluronique | Synthetic-fluid tissue reconstructive material, anaesthetic | Classe III | Non | oui | non
2011-07-25 | TEOXANE | TEOXANE | Teosyal® PureSense Kiss | Acide hyaluronique | Synthetic-fluid tissue reconstructive material, anaesthetic | Classe III | Non | oui | non
2011-07-25 | TEOXANE | TEOXANE | Teosyal® PureSense Meso | Acide hyaluronique | Synthetic-fluid tissue reconstructive material, anaesthetic | Classe III | Non | oui | non
2011-07-25 | TEOXANE | TEOXANE | Teosyal® PureSense Redensity I | Acide hyaluronique | Synthetic-fluid tissue reconstructive material, anaesthetic | Classe III | Non | oui | non
2011-07-25 | TEOXANE | TEOXANE | Teosyal® PureSense Redensity II | Acide hyaluronique | Synthetic-fluid tissue reconstructive material, anaesthetic | Classe III | Non | oui | non
2011-07-25 | TEOXANE | TEOXANE | Teosyal® PureSense Ultimate | Acide hyaluronique | Synthetic-fluid tissue reconstructive material, anaesthetic | Classe III | Non | oui | non
2011-07-25 | TEOXANE | TEOXANE | Teosyal® PureSense Ultra Deep | Acide hyaluronique | Synthetic-fluid tissue reconstructive material, anaesthetic | Classe III | Non | oui | non
2011-07-26 | COSMINTER Laboratoire Polydermyl | COSMINTER Laboratoire Polydermyl | POLYDERMYL® Gel Intime Lubrifiant à l'Aloé Véra | GEL intime lubrifiant | Lubricant, <specify> | Classe IIa | Non | non | non
2011-07-26 | GAYMAR Inc. | STRYKER FRANCE SAS | Thermacare® Modèle TC3003 | Système de réchauffement par convection | Air heating pad system control unit | Classe IIb | Non | non | non
2011-07-26 | GAYMAR Inc. | STRYKER FRANCE SAS | Thermacare® Modèle TC3249 | Système de réchauffement par convection | Air heating pad system control unit | Classe IIb | Non | non | non
2011-07-26 | GE Medical System LLC | GE Medical System SCS | Optima MR430s 1.5T | Scanner IRM pour exploration des extrémités | Extremity MRI system, superconducting magnet | Classe IIa | Non | non | non
2011-07-26 | PROGETTI Srl | PROGETTI Srl | RESCUE LIFE | Défibrillateur Biphasique Externe/Moniteur | Defibrillator, <specify> | Classe IIb | Non | non | non
2011-07-27 | Ivantis Inc. | Meditech Strategic Consultants B.V. | Hydrus™ Aqueous Implant | Aqueous Implant | Eye drain | Classe IIb | Non | oui | non
2011-07-28 | ArthroCare Corporation | ArthroCare France | Implant Opus SpeedLock™ | Dispositif de fixation sans nœud | Ligament anchor | Classe IIb | Non | oui | non
2011-07-28 | ArthroCare Corporation | ArthroCare France | Implant vissé Spartan™ SPEEK | Système d'implant pour attache ligamentaire ou tendineuse non résorbable en PEEK polyétheréthercetone - modèle à visser - prémonté avec deux fils de suture | Ligament anchor | Classe IIb | Non | oui | non
2011-07-28 | ECHOSENS | ECHOSENS | Fibroscan® 502 Touch | Dispositif de diagnostic par ultrasons et sondes associées | Ultrasound imaging system transducer signal amplifier | Classe IIa | Non | non | non
2011-07-28 | HOCOMA AG | MEDIMEX | ERIGO® | Table basculante | Unclassified | Classe IIa | Non | non | non
2011-07-28 | HOCOMA AG | MEDIMEX | LOKOMAT® PRO | Dispositif médical moderne d'assistance à l'entraînement sur tapis roulant pour le traitement des patients handicapés moteurs | Unclassified | Classe IIa | Non | non | non
2011-07-28 | NEW 2DM | NEW 2DM | Insert pour cotyle TWIN Cup | Insert pour cotyle de hanche à double mobilité | Non-constrained polyethylene acetabular liner | Classe III | Non | oui | non | oui
2011-07-28 | NEW 2DM | NEW 2DM | TWIN Cup | Cupule de hanche à double mobilité | Acetabulum prosthesis | Classe III | Non | oui | non | oui
2011-07-28 | SORIN GROUP Canada Inc. | MICROPORT CRM FRANCE SAS | Valve Biologique Mitroflow DL | Valve cardiaque du péricarde aortique, traitée par RP | Cardiac valve graft | Classe III | BOVINE | oui | non
2011-07-29 | B. Braun Medical AG | B. BRAUN MEDICAL | Prontosan® Wound Gel X | Gel pour le nettoyage et l’hydratation des plaies dermiques aiguës et chroniques et des brûlures | Hydrogel dressing, sterile, antimicrobial | Classe III | Non | oui | non
2011-07-29 | BD Electromedical | L3 Médical | Clearway - Cough assistor | Assistant à la toux | Unclassified | Classe IIa | Non | non | non | oui
2011-07-29 | BIOTRONIK AG | BIOTRONIK FRANCE | EFFECTA DR | Stimulateur cardiaque double chambre à fréquence asservie | Unclassified | DMIA | Non | oui | non
2011-07-29 | Dfine Inc. | Meditech Strategic Consultants B.V. | Ciment osseux StabiliT ER² | Ciment osseux | unclassified | Classe IIb | Non | oui | non | oui
2011-07-29 | Dfine Inc. | Meditech Strategic Consultants B.V. | StabiliT ER² et système de mélange saturé | Ciment osseux et le système de mélange saturé | unclassified | Classe IIb | Non | oui | non | oui
2011-07-29 | Galemed Xiamen Co Ltd | TELEFLEX Médical | Oxygen Mask Adult | Masque à oxygène à concentration moyenne pour adulte | Unclassified | Classe IIa | Non | non | non
2011-07-29 | Galemed Xiamen Co Ltd | TELEFLEX Médical | Oxygen Mask Pediatric | Masque à oxygène à concentration moyenne-pédiatrique | Unclassified | Classe IIa | Non | non | non
2011-07-29 | GAYMAR Inc. | STRYKER FRANCE SAS | Plexus Auto Sure Float™ | Redistribution de la pression de flottation avec technologie de basse pression alternante et de capteur actif | Unclassified | Classe IIa | Non | oui | non
2011-07-29 | TransMedics Inc. | TransMedics BV | TransMedics® Organ Care System (OCS) Lung Console | Console | Unclassified | Classe IIa | Non | non | non
2011-07-29 | TransMedics Inc. | TransMedics BV | TransMedics® Organ Care System (OCS) Lung Perfusion Set | Set de perfusion | Unclassified | Classe IIa | Non | oui | non
2011-08-01 | ELLIPSE Technologies Inc. | D.B. CHIRURGICAL CONCEPT | MAGEC™ Système d'appareillage et de distraction rachidien | Système d'appareillage et de distraction rachidien | Unclassified | Classe IIb | Non | oui | non
2011-08-01 | NEWCLIP TECHNICS - | NEWCLIP TECHNICS - | Vis standard à corticale, stérile | Vis standard à corticale | Bone screw, non-biodegradable | Classe IIb | Non | non | non
2011-08-01 | NEWCLIP TECHNICS - | NEWCLIP TECHNICS - | Vis verrouillée, non stérile | Vis à spongieux en TA6V | Bone screw, non-biodegradable | Classe IIb | Non | oui | non
2011-08-01 | Parallel Design | Parallel Design | Sonde échographique 3Sc-RS | Sonde échographique | Extracorporeal ultrasound imaging system transducer, hand-held | Classe IIa | Non | non | non
2011-08-01 | UNOMEDICAL AS | MEDTRONIC France | Infusion set MIO™ | Cathéter de perfusion sous-cutanée | Unclassified | Classe IIb | Non | oui | non
2011-08-02 | Dfine Inc. | Meditech Strategic Consultants B.V. | Canule d'administration à verrou 3.0-11.5-ED et Canule d'administration à verrou 3.0 système d'augmentation vertébrale STABILIT® | Canule d'administration à verrou Système d'augmentation vertébrale | Cannula, <specify> | Classe IIa | Non | oui | non
2011-08-02 | Dfine Inc. | Meditech Strategic Consultants B.V. | Élément d'activation Système d'augmentation vertébrale StabiliT® | Élément d'activation Système d'augmentation vertébrale | Warmer, <specify> | Classe IIa | Non | oui | non
2011-08-02 | Dfine Inc. | Meditech Strategic Consultants B.V. | Ensemble hydraulique Système d'augmentation vertébrale StabiliT® | Ensemble hydraulique Système d'augmentation vertébrale | Injector, <specify> | Classe IIa | Non | oui | non
2011-08-02 | Dfine Inc. | Meditech Strategic Consultants B.V. | Foret à os VertecoR® | Foret à os | Drill, bone | Classe IIa | Non | oui | non
2011-08-02 | Dfine Inc. | Meditech Strategic Consultants B.V. | Introducteur StabiliT® 3.6-11.5 et Introducteur StabiliT® 3.6 Système d'augmentation vertébrale StabiliT® | Introducteur Système d'augmentation vertébrale | Cannula, <specify> | Classe IIa | Non | oui | non
2011-08-02 | Dfine Inc. | Meditech Strategic Consultants B.V. | MultiPlex Controller | Dispositif d'administration de ciment osseux | Cement dispensers, orthopaedic | Classe IIa | Non | non | non
2011-08-02 | Dfine Inc. | Meditech Strategic Consultants B.V. | Ostéotome Vertecor® Midline 3.0-11.5 pour application de ciment et ostéotome Vertecor® Midline 3.0 | Ostéotome pour application de ciment | Osteotome, orthopaedic | Classe IIa | Non | oui | non
2011-08-02 | Dfine Inc. | Meditech Strategic Consultants B.V. | Ostéotome VertecoR® StraightLine 3.0-11.5 pour application de ciment et Ostéotome VertecoR® StraightLine 3.0 pour application de ciment | Ostéotome pour application de ciment | Osteotome, orthopaedic | Classe IIa | Non | oui | non
2011-08-02 | Dfine Inc. | Meditech Strategic Consultants B.V. | Système d'augmentation vertébrale StabiliT® | Système d'augmentation vertébrale | Warmer, <specify> | Classe IIa | Non | oui | non
2011-08-02 | RAFFIN MEDICAL | RAFFIN MEDICAL | Custom pack d'accouchement N°13 | Custom pack d'accouchement N°13 | Birthing/delivery kit | Classe IIa | Non | oui | non
2011-08-02 | RAFFIN MEDICAL | RAFFIN MEDICAL | Custom pack d'accouchement N°14 | Custom pack d'accouchement N°14 | Birthing/delivery kit | Classe IIa | Non | oui | non
2011-08-02 | RAFFIN MEDICAL | RAFFIN MEDICAL | Custom pack suture d'épisiotomie N°10 | Custom pack suture d'épisiotomie N°10 | Unclassified | Classe IIa | Non | oui | non
2011-08-02 | RAFFIN MEDICAL | RAFFIN MEDICAL | Set de perfusion voie veineuse centrale N°1 | Set de perfusion voie veineuse centrale N°1 | Unclassified | Classe IIa | Non | oui | non | oui
2011-08-02 | TELEFLEX Medical Europe LTD | TELEFLEX Médical | Superglide Integral WIRUTHAN® | Prothèses de drainage urétrale | Unclassified | Classe IIb | Non | oui | non
2011-08-02 | TELEFLEX Medical Europe LTD | TELEFLEX Médical | Superglide Set Plus | Prothèses de drainage urétrale | Unclassified | Classe IIb | Non | oui | non
2011-08-03 | ArthroCare Corporation | ArthroCare France | Système d'ancrage TITAN™ | Système d'ancrage de suture en titane | Ligament anchor | Classe IIb | Non | oui | non
2011-08-03 | BIOMATLANTE | BIOMATLANTE | In'Oss™ - Orhopedic/Spinal Applications | Greffe osseuse synthétique | Bone matrix implant, synthetic | Classe III | Non | oui | non
2011-08-03 | BIOMATLANTE | BIOMATLANTE | In'Oss™ - Periodontal/Oral/Maxillofacial Applications | Greffe osseuse synthétique | Bone matrix implant, synthetic | Classe III | Non | oui | non
2011-08-03 | EUROTEKNIKA (ETK) | EUROTEKNIKA (ETK) | AESTHETICA+ | Implants dentaires | Dental implant, endosseous, partially-embedded | Classe IIb | Non | oui | non
2011-08-03 | EUROTEKNIKA (ETK) | EUROTEKNIKA (ETK) | AESTHETICA+ - Instrumentation chirurgicale pour implants dentaires et pièces prothétiques | Instrumentation chirurgicale pour implants dentaires et pièces prothétiques | Surgical procedure kit, <specify> | Classe IIa | Non | non | non
2011-08-03 | EUROTEKNIKA (ETK) | EUROTEKNIKA (ETK) | AESTHETICA+ - Pièces prothétiques pour implants dentaires | Pièces prothétiques pour implants dentaires | Dental implant, <specify> | Classe IIa | Non | oui | non
2011-08-03 | EUROTEKNIKA (ETK) | EUROTEKNIKA (ETK) | NATEA | Instrumentation chirurgicale pour implants dentaires et pièces prothétiques | Surgical procedure kit, <specify> | Classe IIa | Non | non | non
2011-08-03 | EUROTEKNIKA (ETK) | EUROTEKNIKA (ETK) | NATEA | Implants dentaires | Dental implant, endosseous, partially-embedded | Classe IIb | Non | oui | non
2011-08-03 | EUROTEKNIKA (ETK) | EUROTEKNIKA (ETK) | NATURALL | Implants dentaires | Dental implant, endosseous, partially-embedded | Classe IIb | Non | oui | non
2011-08-03 | EUROTEKNIKA (ETK) | EUROTEKNIKA (ETK) | NATURALL | Instrumentaion chirurgicale pour implants dentaires et pièces prothétiques | Surgical procedure kit, <specify> | Classe IIa | Non | non | non
2011-08-03 | EUROTEKNIKA (ETK) | EUROTEKNIKA (ETK) | NATUREX | Implants dentaires | Dental implant, endosseous, partially-embedded | Classe IIb | Non | oui | non
2011-08-03 | EUROTEKNIKA (ETK) | EUROTEKNIKA (ETK) | NATUREX - Instrumentation chirurgicale pour implants dentaires et pièces prothétiques | Instrumentation chirurgicale pour implants dentaires et pièces prothétiques | Surgical procedure kit, <specify> | Classe IIa | Non | non | non
2011-08-03 | EUROTEKNIKA (ETK) | EUROTEKNIKA (ETK) | NATUREX - Pièces prothétiques pour implants dentaires | Pièces prothétiques pour implants dentaires | Dental implant, <specify> | Classe IIa | Non | oui | non
2011-08-03 | EUROTEKNIKA (ETK) | EUROTEKNIKA (ETK) | OBI - Instrumentation chirurgicale pour implants dentaires et pièces prothétiques | Instrumentation chirurgicale pour implants dentaires et pièces prothétiques | Surgical procedure kit, <specify> | Classe IIa | Non | non | non
2011-08-03 | EUROTEKNIKA (ETK) | EUROTEKNIKA (ETK) | OBI - Pièces prothétiques pour implants dentaires | Pièces prothétiques pour implants dentaires | Dental implant, <specify> | Classe IIa | Non | oui | non
2011-08-03 | EUROTEKNIKA (ETK) | EUROTEKNIKA (ETK) | Pièces communes aux gammes NATURALL et NATEA | Pièces prothétiques pour implants dentaires | Dental implant, <specify> | Classe IIa | Non | oui | non
2011-08-03 | EUROTEKNIKA (ETK) | EUROTEKNIKA (ETK) | Pièces communes aux gammes UNIVERSAL+, UNEVA et UNEVANE | Pièces prothétiques pour implants dentaires | Dental implant, <specify> | Classe IIa | Non | oui | non
2011-08-03 | EUROTEKNIKA (ETK) | EUROTEKNIKA (ETK) | UNEVA | Implants dentaires | Dental implant, endosseous, partially-embedded | Classe IIb | Non | oui | non
2011-08-03 | EUROTEKNIKA (ETK) | EUROTEKNIKA (ETK) | UNEVA | Instrumentation chirurgicale pour implants dentaires et pièces prothétiques | Surgical procedure kit, <specify> | Classe IIa | Non | non | non
2011-08-03 | EUROTEKNIKA (ETK) | EUROTEKNIKA (ETK) | UNEVANE | Implants dentaires | Dental implant, endosseous, partially-embedded | Classe IIb | Non | oui | non
2011-08-03 | EUROTEKNIKA (ETK) | EUROTEKNIKA (ETK) | UNEVANE | Instrumentation chirurgicale pour implants dentaires et pièces prothétiques | Surgical procedure kit, <specify> | Classe IIa | Non | non | non
2011-08-03 | EUROTEKNIKA (ETK) | EUROTEKNIKA (ETK) | UNIVERSAL+ | Instrumentation chirurgicale pour implants dentaires et pièces prothétiques | Surgical procedure kit, <specify> | Classe IIa | Non | non | non
2011-08-03 | EUROTEKNIKA (ETK) | EUROTEKNIKA (ETK) | UNIVERSAL+ | Implants dentaires | Dental implant, endosseous, partially-embedded | Classe IIb | Non | oui | non
2011-08-03 | LABORATOIRE CCD | LABORATOIRE CCD | Aiguille ovo® Art of CCD | Aiguille et set de prélèvement ovocytaire | Unclassified | Classe IIa | Non | oui | non
2011-08-03 | LABORATOIRE CCD | LABORATOIRE CCD | Aiguille pour amniocentèse / cordocentèse | Aiguille de prélèvement pour dépistage anténatal | Unclassified | Classe IIa | Non | oui | non
2011-08-03 | LABORATOIRE CCD | LABORATOIRE CCD | Aiguille pour prélèvement ovocytaire | Aiguille et set de prélèvement ovocytaire | Unclassified | Classe IIa | Non | oui | non
2011-08-03 | LABORATOIRE CCD | LABORATOIRE CCD | Biset® pour TET et GIFT | Set pour transfert de gamètes ou d'embryons | Unclassified | Classe IIa | Non | oui | non | oui
2011-08-03 | LABORATOIRE CCD | LABORATOIRE CCD | Cupule incisées pour IA | Cupules et dômes pour insémination artificielle | Cannula, uterine, insemination | Classe IIa | Non | oui | non
2011-08-03 | LABORATOIRE CCD | LABORATOIRE CCD | Dôme de Belaisch® | Cupules et dômes pour insémination artificielle | Cannula, uterine, insemination | Classe IIa | Non | oui | non
2011-08-03 | LABORATOIRE CCD | LABORATOIRE CCD | OPS® | Aiguille et set de prélèvement ovocytaire | Unclassified | Classe IIa | Non | oui | non
2011-08-03 | LABORATOIRE CCD | LABORATOIRE CCD | OPS® Art of CCD | Aiguille et set de prélèvement ovocytaire | Unclassified | Classe IIa | Non | oui | non
2011-08-03 | LABORATOIRE CCD | LABORATOIRE CCD | Rigister® | Dispositif pour hystérographie | Hysteroscopic irrigation/distention system | Classe IIa | Non | oui | non
2011-08-03 | LABORATOIRE CCD | LABORATOIRE CCD | Set HOC® | Aiguille et set de prélèvement ovocytaire | Unclassified | Classe IIa | Non | oui | non
2011-08-03 | LABORATOIRE CCD | LABORATOIRE CCD | Set HOC® Art of CCD | Aiguille et set de prélèvement ovocytaire | Unclassified | Classe IIa | Non | oui | non
2011-08-03 | LABORATOIRE CCD | LABORATOIRE CCD | Set pour insémination | Cathéter avec cupule pour insémination artificielle | Unclassified | Classe IIa | Non | oui | non | oui
2011-08-03 | LABORATOIRE CCD | LABORATOIRE CCD | Sliding Rigister® | Dispositif pour hystérographie | Hysteroscopic irrigation/distention system | Classe IIa | Non | oui | non
2011-08-03 | LABORATOIRE CCD | LABORATOIRE CCD | Sonde intra utérine, modèle de transport | Sonde pour insémination artificielle | Cannula, uterine, insemination | Classe IIa | Non | oui | non
2011-08-03 | SUGANT | SUGANT | RPEX | Liquides visqueux hypertoniques pour le traitement des lésions d'herpes génital | Antimicrobial cleanser, gel | Classe IIa | Non | non | non | oui
2011-08-04 | FENWAL Inc. | FENWAL Europe SPRL | Kit d'échange Amicus™ | Kit d’échange pour procédure d’échange thérapeutique de plasma (ETP). | Therapeutic plasma exchange system set | Classe IIb | Non | oui | non
2011-08-04 | FENWAL Inc. | FENWAL Europe SPRL | Nécessaire de transfusion sanguine R4C2170 | Ensemble de filtres de composants sanguins avec perforateur à prise d'air et adaptateur Luer | Blood transfusion set | Classe IIa | Non | oui | non
2011-08-04 | I.CERAM | I.CERAM | AKILE | Prothèse totale de cheville revêtue Carbioceram | Unclassified | Classe IIb | Non | oui | non
2011-08-04 | Medacta International SA | Medacta International SA | GMK® SPHERE PRIMARY : Composant Fémoral | Elément d'un système de prothèse totale de genou : Composant Fémoral | Knee prosthesis, internal, total | Classe III | Non | oui | non
2011-08-04 | Medacta International SA | Medacta International SA | GMK® SPHERE PRIMARY : Embase tibiale Fixe | Elément d'un système de prothèse totale de genou : Embase tibiale Fixe | Knee prosthesis, internal, total | Classe III | Non | oui | non
2011-08-04 | Medacta International SA | Medacta International SA | GMK® SPHERE PRIMARY : Insert tibial Fixe | Elément d'un système de prothèse totale de genou : Insert tibial Fixe | Knee prosthesis, internal, total | Classe III | Non | oui | non
2011-08-04 | PEROUSE MEDICAL | PEROUSE MEDICAL | POLYPERF® | Ligne de raccordement avec Aiguille de Huber (Accessoires de chambres à cathéters implantables) | Subcutaneous injection/infusion port needle | Classe IIa | Non | oui | non
2011-08-04 | ResMed Germany Inc. | ResMed | Stellar™ 100 | Appareil de ventilation invasive et non invasive | Ventilator, home-use | Classe IIb | Non | non | non
2011-08-04 | ResMed PTY Ltd. | ResMed | S9 Auto 25 | Appareil de pression positive | BiPAP unit | Classe IIa | Non | non | non
2011-08-04 | ResMed PTY Ltd. | ResMed | S9 Autoset CS | Appareil de pression positive | BiPAP unit | Classe IIa | Non | non | non
2011-08-04 | ResMed PTY Ltd. | ResMed | S9 Vpap S | Appareil de pression positive | BiPAP unit | Classe IIa | Non | non | non | oui
2011-08-04 | ResMed PTY Ltd. | ResMed | S9 Vpap ST | Appareil de pression positive | BiPAP unit | Classe IIa | Non | non | non | oui
2011-08-04 | SAINT JUDE MEDICAL Systems AB. | Abbott Medical France SAS | PW USB Receiver pour Wi-Box™ | Système pour mesurer la pression à partir d'un transducteur de pression relié en externe | Coronary optical coherence tomography system | Classe IIa | Non | non | non
2011-08-04 | SAINT JUDE MEDICAL Systems AB. | Abbott Medical France SAS | Wi-Box™ PSU Kit | Système pour mesurer la pression à partir d'un transducteur de pression relié en externe | Coronary optical coherence tomography system | Classe IIa | Non | non | non
2011-08-04 | SAINT JUDE MEDICAL Systems AB. | Abbott Medical France SAS | Wi-Box™ Xpress Cable | Système pour mesurer la pression à partir d'un transducteur de pression relié en externe | Coronary optical coherence tomography system | Classe IIa | Non | non | non
2011-08-05 | AESCULAP AG | B. BRAUN MEDICAL | Manches ciseaux jetables | Poignées monopolaires à usage unique | General-purpose surgical scissors, reusable | Classe IIb | Non | oui | non
2011-08-05 | BIO COMPOSANTS MEDICAUX | BIO COMPOSANTS MEDICAUX | BioBond | Adhésif amélo-dentinaire monocomposant, photopolymérisable et sans solvants, pour l'émail et la dentine | Dental bonding agent, polymer based | Classe IIa | Non | non | non | oui
2011-08-05 | BIO COMPOSANTS MEDICAUX | BIO COMPOSANTS MEDICAUX | BioEtch VC | Gel de mordançage bleu translucide à 35% d'acide phosphorique | Dental etching liquid | Classe IIa | Non | non | non | oui
2011-08-05 | Medicap Homecare | L3 Médical | Aerolife 2 | Relaxateur de pression IPPB | Unclassified | Classe IIa | Non | non | non
2011-08-05 | NeoCoil LLC | GE Medical System SCS | GEM Flex Coil, 1.5T | Antenne de réception | Radio-frequency MRI system coil | Classe IIa | Non | non | non
2011-08-05 | NeoCoil LLC | GE Medical System SCS | GEM Flex Coil 16-L Array, 1.5T Receive Only | Antenne de réception | Radio-frequency MRI system coil | Classe IIa | Non | non | non
2011-08-05 | NeoCoil LLC | GE Medical System SCS | GEM Flex Coil 16-M Array, 1.5T Receive Only | Antenne de réception | Radio-frequency MRI system coil | Classe IIa | Non | non | non
2011-08-05 | NeoCoil LLC | GE Medical System SCS | GEM Flex Coil 16-S Array, 1.5T Receive Only | Antenne de réception | Radio-frequency MRI system coil | Classe IIa | Non | non | non
2011-08-05 | NeoCoil LLC | GE Medical System SCS | GEM Flex Interface 16ch Fixed, 1.5T P-Connector | Antenne de réception | Radio-frequency MRI system coil | Classe IIa | Non | non | non
2011-08-05 | Philips Holding Inc. | PHILIPS Healthcare | Système Xper Flex Cardio Physiomonitoring | Système pour monitorage physiologique/hémodynamique | Unclassified | Classe IIb | Non | non | non
2011-08-05 | Philips Holding Inc. | PHILIPS Healthcare | Xper Information Management System | Système de gestion de l'information | Unclassified | Classe IIa | Non | non | non
2011-08-08 | AccessClosure Inc. | BIOSENSORS France | Mynx™ Cadence Vascular Closure Device | Dispositif de fermeture vasculaire | Dressing, occlusive/semi-occlusive, hydrogel | Classe III | Non | oui | non
2011-08-08 | AccessClosure Inc. | BIOSENSORS France | Mynx™ Vascular Closure Device | Dispositif de fermeture vasculaire | Dressing, occlusive/semi-occlusive, hydrogel | Classe III | Non | oui | non
2011-08-08 | Cochlear Bone Anchored Solutions AB | Cochlear | Implant BIA300 | Système d'implant auditif avec pilier prémonté | Hearing aid, bone-conduction | Classe IIb | Non | oui | non
2011-08-08 | Cochlear Bone Anchored Solutions AB | Cochlear | Implant BI300 | Système d'implant auditif | Hearing aid, bone-conduction | Classe IIb | Non | oui | non
2011-08-08 | Cochlear Bone Anchored Solutions AB | Cochlear | Processeur de son BP100 | Processeur de son | Hearing aid, bone-conduction | Classe IIa | Non | non | non
2011-08-08 | Cochlear Limited | Cochlear | Assistant sans fil Nucleus® CR110 | Assistant sans fil | Cochlear implant system | DMIA | Non | oui | non
2011-08-08 | Cochlear Limited | Cochlear | Cochlear™ Implant cochléaire à double faisceau Nucleus® CI551 | Implant cochléaire à double faisceau | Cochlear implant system | DMIA | Non | oui | non
2011-08-08 | Cochlear Limited | Cochlear | Cochlear™ Implant cochléaire Nucleus® CI422 avec électrode droite | Implant cochléaire avec électrode droite | Cochlear implant system | DMIA | Non | oui | non
2011-08-08 | Cochlear Limited | Cochlear | Cochlear™ Implant cochléaire Nucleus® CI512 avec électrode Contour Advance™ | Implant cochléaire avec électrode | Cochlear implant system | DMIA | Non | oui | non
2011-08-08 | Cochlear Limited | Cochlear | Cochlear™ Processeur de son Nucleus® CP810 | Processeur de son | Cochlear implant system | DMIA | Non | oui | non
2011-08-08 | Cochlear Limited | Cochlear | Nucleus® Hybrid™ L24 implant CI24REH | Implant cochléaire | Cochlear implant system | DMIA | Non | oui | non
2011-08-08 | Fysicon Medical Technology BV | CVX Medical | QynetiQ™ | Moniteur hémodynamique | Unclassified | Classe IIb | Non | oui | non
2011-08-09 | Abbott Laboratories Vascular Enterprises | Abbott France (Siège social) | Système d'endoprothèse auto-expansible périphérique Xpert Pro | Système d'endoprothèse auto-expansible périphérique | Multiple peripheral artery stent, bare-metal | Classe IIb | Non | oui | non | oui
2011-08-09 | Thermogenesis Corp. | Medical Device Safety Service GmbH | Res-Q60 Disposable Kit | BMC Processing Kit | Haematological concentrate system kit, bone marrow concentration | Classe IIa | Non | oui | non | oui
2011-08-10 | Fisher & Paykel Healthcare Ltd | Fisher & Paykel Healthcare | Adaptateur de fil chauffant pour les circuits respiratoires chauffés (900MR805 - 900MR806) | Adaptateur de fil chauffant | Heated inspiratory line humidifier | Classe IIb | Non | non | non
2011-08-10 | FRANCE-LENS | FRANCE-LENS | Injectolens 1.8 | Concept d'injection hydraulique à usage unique pour lentille intraoculaire de micro-incision | Unclassified | Classe IIa | Non | oui | non
2011-08-10 | Mederi Therapeutics Inc. | MediMark Europe | Cathéter Stretta Mederi et Accessoires Modèle 8800 | Cathéter et Accessoires | Endotherapy electrosurgical diathermy system | Classe III | Non | oui | non
2011-08-10 | Mederi Therapeutics Inc. | MediMark Europe | Générateur RF Mederi Modèle MDRF1 et Accessoires | Générateur RF et Accessoires | Endotherapy electrosurgical diathermy system | Classe III | Non | non | non
2011-08-10 | MICROPORT | MICROPORT CRM FRANCE SAS | Situs 2 BW28D MV | Sonde bipolaire de stimulation cardiaque implantable | Endocardial pacing lead | DMIA | Non | non | non
2011-08-11 | DePuy Ireland | DePuy France | GLOBAL UNITE™ Epaule | Système d'épaule modulaire | Unclassified | Classe III | Non | oui | non
2011-08-11 | DePuy Orthopaedics Inc | DePuy France | Duraloc Marathon Insert fémoral | Prothèse totale de hanche (Insert fémoral) | Unclassified | Classe III | Non | oui | non
2011-08-11 | GE Vingmed Ultrasound AS | GE Medical System SCS | Sonde i13L | Sonde peropératoire pour échographes GE | Surgical ultrasound imaging system transducer | Classe III | Non | non | non
2011-08-11 | GE Vingmed Ultrasound AS | GE Medical System SCS | Sonde i8L | Sonde peropératoire pour échographes GE | Surgical ultrasound imaging system transducer | Classe III | Non | non | non
2011-08-12 | CeramConcept LLC | CeramConcept | Tige fémorale modulaire OPTIMUM de révision | Elément de Prothèse de hanche : Tige fémorale modulaire de révision | Hip prosthesis, internal, femoral component | Classe III | Non | oui | non
2011-08-12 | CID S.p.A | MAQUET | EASY FLYPE Carbostent™ | Stent périphérique auto-extensible recouvert de iCarbofilm™ (avec système pose et déploiement du stent). | Peripheral artery stent | Classe IIb | Non | oui | non
2011-08-12 | CID S.p.A | MAQUET | EASY HIFLYPE Carbostent™ | Stent périphérique auto-extensible recouvert de iCarbofilm™ (avec système pose et déploiement du stent). | Peripheral artery stent | Classe IIb | Non | oui | non
2011-08-12 | COOK Biotech, Inc. | COOK Biotech, Inc. | Biodesign™ Surgisis® Anal Fistula Plug | Bouchon d’obturation pour fistule anale | Biological tissue reconstructive material | Classe III | PORCINE | oui | non | oui
2011-08-12 | COOK Biotech, Inc. | COOK Biotech, Inc. | Biodesign™ Surgisis® Fistula Plug | Obturateur de fistule | Biological tissue reconstructive material | Classe III | PORCINE | oui | non
2011-08-16 | BALT EXTRUSION | BALT EXTRUSION | SILK Omega | Stent auto expansible intracérébral | Bare-metal intracranial vascular stent | Classe III | Non | oui | non | oui
2011-08-16 | DePuy Ireland | DePuy France | GLOBAL® UNITE™ Epiphyseal Reamer | Alésoir épiphyse (instrumentation épaule) | Drilling power tool attachment, basic | Classe IIa | Non | non | non
2011-08-16 | GRI Medical | MEDIPREMA | Gentleheel | Dispositif d'incision du talon pour la prise d'échantillon sanguin des nouveau-nés | Unclassified | Classe IIa | Non | oui | non
2011-08-16 | Rochester | TELEFLEX Médical | StrataNF™ | Sondes urétérales de Foley anti infection en silicone | Unclassified | Classe III | Non | oui | non
2011-08-17 | DePuy Mitek Inc | JOHNSON & JOHNSON MEDICAL SAS | VAPR VUE™ Generator | Système de radiofréquence (RF) | Endotherapy electrosurgical diathermy system generator | Classe IIb | Non | non | non
2011-08-17 | DePuy Mitek Inc | JOHNSON & JOHNSON MEDICAL SAS | VAPR VUE™ Pédale de commande sans fil | Pédale de commande sans fil | Foot-switch, electrical | Classe IIb | Non | non | non
2011-08-17 | DePuy Orthopaedics Inc | DePuy France | PFC Plateau tibial | Prothèse totale de genou - Plateau tibial | Uncoated knee tibia prosthesis, metallic | Classe III | Non | oui | non
2011-08-17 | Stryker Leibinger GmbH Co. KG | STRYKER FRANCE SAS | FluoroMap™ Version 1.0 | Système de positionnement adaptati Stryker FluoMap™ (système de chirurgie guidée par imagerie stéréotaxique, assisté par ordinateur) | Unclassified | Classe IIa | Non | non | non
2011-08-17 | Thermogenesis Corp. | Medical Device Safety Service GmbH | AXP Device | AXP AutoXpress System | Blood centrifugation/component containment kit | Classe IIa | Non | non | non
2011-08-17 | Thermogenesis Corp. | Medical Device Safety Service GmbH | AXP Processing Bag Set | AXP AutoXpress System | Cryobiological storage container | Classe IIa | Non | oui | non
2011-08-17 | Thermogenesis Corp. | Medical Device Safety Service GmbH | MarrowXpress MXP Device | AXP MarrowXpress System | Blood centrifugation/component containment kit | Classe IIa | Non | non | non | oui
2011-08-17 | Thermogenesis Corp. | Medical Device Safety Service GmbH | MarrowXpress Processing Bag Set | AXP MarrowXpress System | Cryobiological storage container | Classe IIa | Non | oui | non | oui
2011-08-18 | DePuy Mitek Inc | JOHNSON & JOHNSON MEDICAL SAS | VAPR™ COOLPULSE™ | Electrodes avec aspiration et poignée intégrée | Universal foot-controlled electrosurgical diathermy system conducting unit, single-use | Classe IIb | Non | oui | non
2011-08-18 | HOCOMA AG | MEDIMEX | Andago | Dispositif médical moderne d'assistance à l'entraînement sur tapis roulant pour le traitement des patients handicapés moteurs | Unclassified | Classe IIa | Non | non | non
2011-08-18 | MATHYS AG | MATHYS Orthopédie | Insert balanSys PE essai | Instruments non stériles Mathys | Unclassified | Classe IIa | Non | non | non
2011-08-18 | MATHYS AG | MATHYS Orthopédie | Instrument DIS | Instruments non stériles Mathys | Unclassified | Classe IIa | Non | non | non
2011-08-18 | MATHYS AG | MATHYS Orthopédie | Noyau essai IHT | Instruments non stériles Mathys | Unclassified | Classe IIa | Non | non | non
2011-08-18 | MATHYS AG | MATHYS Orthopédie | Râpe tige Optimys | Instruments non stériles Mathys | Unclassified | Classe IIa | Non | non | non
2011-08-18 | MICRO TECHNOLOGIE OPHTALMIC | PRODIS | Presbysmart Crystal | Lentilles intraoculaires pliables | Intraocular lens, <specify> | Classe IIb | Non | oui | non
2011-08-18 | MICRO TECHNOLOGIE OPHTALMIC | PRODIS | Smartiol Crystal | Lentilles intraoculaires pliables | Intraocular lens, <specify> | Classe IIb | Non | oui | non
2011-08-18 | Varian Medical Systems Inc | VARIAN MEDICAL SYSTEMS FRANCE | Barcode Conical Collimator Verification (BCCV) | Logiciel pour les systèmes 4DITC™ et TrueBeam™ | Camera, <specify> | Classe IIb | Non | non | non
2011-08-19 | Carestream Health, Inc | Carestream Health France | Classic CR System | Système CR | General-purpose radiography digital imaging system | Classe IIa | Non | non | non
2011-08-19 | Carestream Health, Inc | Carestream Health France | CR DirectView Mammography Feature | Kit de mammographie avec cassette de mammographie CR | General-purpose radiography digital imaging system | Classe IIa | Non | non | non
2011-08-19 | Carestream Health, Inc | Carestream Health France | CR 975 System | Système CR | General-purpose radiography digital imaging system | Classe IIa | Non | non | non
2011-08-19 | Carestream Health, Inc | Carestream Health France | Elite CR System | Système CR | General-purpose radiography digital imaging system | Classe IIa | Non | non | non
2011-08-19 | Carestream Health, Inc | Carestream Health France | Max CR System | Système CR | General-purpose radiography digital imaging system | Classe IIa | Non | non | non
2011-08-19 | Fisher & Paykel Healthcare Ltd | Fisher & Paykel Healthcare | AIRVO™ Poche à eau | Poche à eau | Heated inspiratory line humidifier | Classe IIa | Non | non | non
2011-08-19 | Fisher & Paykel Healthcare Ltd | Fisher & Paykel Healthcare | Circuit à pièce en T (avec coiffe à bec de canard) - RD1300-10 | Circuit à pièce en T (avec coiffe à bec de canard) | Oxygen therapy system | Classe IIa | Non | non | non
2011-08-19 | Fisher & Paykel Healthcare Ltd | Fisher & Paykel Healthcare | Circuit à pièce en T (réglable avec orifice à bec de canard) avec Masque | Circuit à pièce en T (réglable avec orifice à bec de canard) avec Masque | Oxygen therapy system | Classe IIa | Non | non | non
2011-08-19 | Fisher & Paykel Healthcare Ltd | Fisher & Paykel Healthcare | EVAQUA™ Circuit de ventilation Adulte bi-chauffé - RT345 | Circuit respiratoire Adulte bi-chauffé trois-En-Un | Ventilator breathing circuit, single-use | Classe IIa | Non | non | non | oui
2011-08-19 | Fisher & Paykel Healthcare Ltd | Fisher & Paykel Healthcare | Humidificateur chirurgical F&P HumiGard™ - MR860AEU | Humidificateur de laparoscopie | Insufflation gas conditioning system control unit | Classe IIa | Non | non | non | oui
2011-08-19 | Fisher & Paykel Healthcare Ltd | Fisher & Paykel Healthcare | ICON™ Premo | CPAP Humidificateur | CPAP unit | Classe IIa | Non | non | non
2011-08-19 | Fisher & Paykel Healthcare Ltd | Fisher & Paykel Healthcare | Kit de circuit chauffé avec Valve PEEP et masque - RT401L / RT401M / RT401S | Kit PEP/CPAP chauffé RT401 | Ventilator breathing circuit, single-use | Classe IIa | Non | non | non | oui
2011-08-19 | Fisher & Paykel Healthcare Ltd | Fisher & Paykel Healthcare | Kit de circuit non chauffé avec Valve PEEP et masque - RT411L / RT411M / RT411S | Kit PEP/CPAP non chauffé RT41 | Ventilator breathing circuit, single-use | Classe IIa | Non | non | non | oui
2011-08-19 | Fisher & Paykel Healthcare Ltd | Fisher & Paykel Healthcare | Kit d'humidification laparoscopique - ST310 | Kit d'humidification laparoscopique | Insufflation gas conditioning tubing set | Classe IIa | Non | non | non
2011-08-19 | Fisher & Paykel Healthcare Ltd | Fisher & Paykel Healthcare | Kit d'humidification pour chirurgie ouverte - ST300 | Kit d'humidification pour chirurgie ouverte | Insufflation gas conditioning tubing set | Classe IIa | Non | non | non | oui
2011-08-19 | Fisher & Paykel Healthcare Ltd | Fisher & Paykel Healthcare | Logiciel Infosmart™ | Logiciel | Ventilator application software | Classe IIa | Non | non | non
2011-08-19 | Fisher & Paykel Healthcare Ltd | Fisher & Paykel Healthcare | Masque de CPAP Nasal | Interface pédiatrique | CPAP/BiPAP nasal mask, single-use | Classe IIa | Non | non | non
2011-08-22 | AngioDynamics Inc. | AngioDynamics UK Ltd. | DuraMax® | Cathéter d'hémodialyse à demeure | Haemodialysis catheter, single-needle | Classe III | Non | oui | non
2011-08-22 | ARROW INTERNATIONAL | TELEFLEX Médical | StimuQuik® Echo | Aiguille isolée pour bloc nerveux périphérique | Unclassified | Classe IIa | Non | oui | non
2011-08-22 | ASEPT INMED | ASEPT INMED | UNI'FOLD | Rampe pour perfusion | Intravenous line stopcock | Classe IIa | Non | oui | non
2011-08-22 | Biolase Technology Inc. | MT Promedt Consulting GmbH | WATERLASE iPlus™ | Système de coupe sur les tissus durs comme sur les tissus mous pour chirurgie dentaire. | unclassified | Classe IIb | Non | non | non
2011-08-22 | CareFusion Switzerland 317 | CareFusion France 309 | Collecteur 3 ports MaxGuard™ avec 3 valves anti-siphon intégrées et 1 valve anti-retour | Collecteur 3 ports avec 3 valves anti-siphon intégrées et 1 valve anti-retour | Stopcock | Classe IIa | Non | oui | non
2011-08-22 | CareFusion Switzerland 317 | CareFusion France 309 | Collecteur 3 ports MaxGuard™ avec 3 valves anti-siphon intégrées, 1 valve anti-retour et prolongateur | Collecteur 3 ports avec 3 valves anti-siphon égrées, 1 valve anti-retour et prolongateur | Stopcock | Classe IIa | Non | oui | non
2011-08-22 | CareFusion Switzerland 317 | CareFusion France 309 | Collecteur 3 ports MaxGuard™ avec 3 valves anti-siphon intégrées, 1 valve anti-retour et prolongateur en Y sans aiguille | Collecteur 3 ports avec 3 valves anti-siphon égrées, 1 valve anti-retour et prolongateur en Y sans aiguille | Stopcock | Classe IIa | Non | oui | non
2011-08-22 | CareFusion Switzerland 317 | CareFusion France 309 | Connecteur sans aiguille à corps transparent MaxPlus™ | Connecteur sans aiguille à corps transparent | Intravenous line connector, needleless | Classe IIa | Non | oui | non
2011-08-22 | CareFusion Switzerland 317 | CareFusion France 309 | Connecteur sans aiguille MaxPlus™ | Connecteur sans aiguille | Intravenous line connector, needleless | Classe IIa | Non | oui | non
2011-08-22 | CareFusion Switzerland 317 | CareFusion France 309 | Perforateur pour flacon monodose MaxGuard™ | Perforateur pour flacon monodose | Razor, <specify> | Classe IIa | Non | oui | non
2011-08-22 | CareFusion Switzerland 317 | CareFusion France 309 | Perforateur pour flacon multidose MaxGuard™ avec connecteur sans aiguille | Perforateur pour flacon multidose avec connecteur sans aiguille | Razor, <specify> | Classe IIa | Non | oui | non
2011-08-22 | CareFusion Switzerland 317 | CareFusion France 309 | Prolongateur à connecteur en T MaxGuard™ avec connecteur sans aiguille à corps transparent amovible et port sans aiguille | Prolongateur à connecteur en T avec connecteur sans aiguille à corps transparent amovible et port sans aiguille | Infusion pump administration set | Classe IIa | Non | oui | non
2011-08-22 | CareFusion Switzerland 317 | CareFusion France 309 | Prolongateur à connecteur en T MaxGuard™ avec connecteur sans aiguille à corps transparent amovible, port sans aiguille et connecteur luer slip | Prolongateur à connecteur en T avec connecteur sans aiguille à corps transparent amovible, port sans aiguille et connecteur luer slip | Infusion pump administration set | Classe IIa | Non | oui | non
2011-08-22 | CareFusion Switzerland 317 | CareFusion France 309 | Prolongateur à connecteur en T MaxGuard™ avec connecteur sans aiguille à corps transparent et port sans aiguille | Prolongateur à connecteur en T avec connecteur sans aiguille à corps transparent et port sans aiguille | Infusion pump administration set | Classe IIa | Non | oui | non
2011-08-22 | CareFusion Switzerland 317 | CareFusion France 309 | Prolongateur à connecteur en T MaxGuard™ avec connecteur sans aiguille à corps transparent, port sans aiguille et connecteur luer slip | Prolongateur à connecteur en T avec connecteur sans aiguille à corps transparent, port sans aiguille et connecteur luer slip | Infusion pump administration set | Classe IIa | Non | oui | non
2011-08-22 | CareFusion Switzerland 317 | CareFusion France 309 | Prolongateur à connecteur en T MaxGuard™ avec port sans aiguille | Prolongateur à connecteur en T avec port sans aiguille | Infusion pump administration set | Classe IIa | Non | oui | non
2011-08-22 | CareFusion Switzerland 317 | CareFusion France 309 | Prolongateur MaxGuard™ | Prolongateur | Infusion pump administration set | Classe IIa | Non | oui | non
2011-08-22 | CareFusion Switzerland 317 | CareFusion France 309 | Prolongateur MaxGuard™ avec 3 connecteurs luer femelle | Prolongateur avec 3 connecteurs luer femelle | Infusion pump administration set | Classe IIa | Non | oui | non
2011-08-22 | CareFusion Switzerland 317 | CareFusion France 309 | Prolongateur MaxPlus™ avec connecteur sans aiguille | Prolongateur avec connecteur sans aiguille | Infusion pump administration set | Classe IIa | Non | oui | non
2011-08-22 | CareFusion Switzerland 317 | CareFusion France 309 | Prolongateur MaxPlus™ avec connecteur sans aiguille à corps transparent | Prolongateur avec connecteur sans aiguille à corps transparent | Infusion pump administration set | Classe IIa | Non | oui | non
2011-08-22 | CareFusion Switzerland 317 | CareFusion France 309 | Prolongateur MaxPlus™ avec connecteur sans aiguille à corps transparent amovible | Prolongateur avec connecteur sans aiguille à corps transparent amovible | Infusion pump administration set | Classe IIa | Non | oui | non
2011-08-22 | CareFusion Switzerland 317 | CareFusion France 309 | Prolongateur MaxPlus™ avec connecteur sans aiguille à corps transparent amovible et connecteur luer femelle | Prolongateur avec connecteur sans aiguille à corps transparent amovible et connecteur luer femelle | Infusion pump administration set | Classe IIa | Non | oui | non
2011-08-22 | CareFusion Switzerland 317 | CareFusion France 309 | Prolongateur MaxPlus™ avec connecteur sans aiguille à corps transparent et connecteur sans aiguille | Prolongateur avec connecteur sans aiguille à corps transparent et connecteur sans aiguille en Y | Infusion pump administration set | Classe IIa | Non | oui | non
2011-08-22 | CareFusion Switzerland 317 | CareFusion France 309 | Prolongateur MaxPlus™ avec connecteur sans aiguille amovible | Prolongateur avec connecteur sans aiguille amovible | Infusion pump administration set | Classe IIa | Non | oui | non
2011-08-22 | CareFusion Switzerland 317 | CareFusion France 309 | Prolongateur MaxPlus™ avec connecteur sans aiguille amovible et 2 connecteurs luer femelle | Prolongateur avec connecteur sans aiguille amovible et 2 connecteurs luer femelle | Infusion pump administration set | Classe IIa | Non | oui | non
2011-08-22 | CareFusion Switzerland 317 | CareFusion France 309 | Prolongateur MaxPlus™ avec connecteur sans aiguille et connecteur sans aiguille en Y | Prolongateur avec connecteur sans aiguille et connecteur sans aiguille en Y | Infusion pump administration set | Classe IIa | Non | oui | non
2011-08-22 | CareFusion Switzerland 317 | CareFusion France 309 | Prolongateur MaxPlus™ avec 2 connecteurs sans aiguille à corps transparent | Prolongateur avec 2 connecteurs sans aiguille à corps transparent | Infusion pump administration set | Classe IIa | Non | oui | non
2011-08-22 | CareFusion Switzerland 317 | CareFusion France 309 | Prolongateur MaxPlus™ avec 2 connecteurs sans aiguille à corps transparent amovibles | Prolongateur avec 2 connecteurs sans aiguille à corps transparent amovibles | Infusion pump administration set | Classe IIa | Non | oui | non
2011-08-22 | CareFusion Switzerland 317 | CareFusion France 309 | Prolongateur MaxPlus™ avec 2 connecteurs sans aiguille amovibles | Prolongateur avec 2 connecteurs sans aiguille amovibles | Infusion pump administration set | Classe IIa | Non | oui | non
2011-08-22 | CareFusion Switzerland 317 | CareFusion France 309 | Prolongateur MaxPlus™ avec 2 connecteurs sans aiguille et 1 connecteur luer femelle | Prolongateur avec 2 connecteurs sans aiguille et 1 connecteur luer femelle | Infusion pump administration set | Classe IIa | Non | oui | non
2011-08-22 | CareFusion Switzerland 317 | CareFusion France 309 | Prolongateur MaxPlus™ avec 2 raccords en Y sans aiguille | Prolongateur avec 2 raccords en Y sans aiguille | Infusion pump administration set | Classe IIa | Non | oui | non
2011-08-22 | CareFusion Switzerland 317 | CareFusion France 309 | Prolongateur MaxPlus™ avec 3 connecteurs sans aiguille à corps transparent | Prolongateur avec 3 connecteurs sans aiguille à corps transparent | Infusion pump administration set | Classe IIa | Non | oui | non
2011-08-22 | CareFusion Switzerland 317 | CareFusion France 309 | Prolongateur MaxPlus™ avec 3 connecteurs sans aiguille à corps transparent amovibles | Prolongateur avec 3 connecteurs sans aiguille à corps transparent amovibles | Infusion pump administration set | Classe IIa | Non | oui | non
2011-08-22 | CareFusion Switzerland 317 | CareFusion France 309 | Prolongateur MaxPlus™ avec 3 connecteurs sans aiguille amovibles | Prolongateur avec 3 connecteurs sans aiguille amovibles | Infusion pump administration set | Classe IIa | Non | oui | non
2011-08-22 | CareFusion Switzerland 317 | CareFusion France 309 | Prolongateur MaxPlus™ avec 6 connecteurs sans aiguille amovibles | Prolongateur avec 6 connecteurs sans aiguille amovibles | Infusion pump administration set | Classe IIa | Non | oui | non
2011-08-22 | Contact Surgical Inc. | EMERGO EUROPE B.V. | Système de coagulation guidée EPI-Sense™ avec dispositif VisiTrax® | Système de coagulation guidée avec dispositif VisiTrax® | Cardiac tissue ablation system | Classe III | Non | oui | non
2011-08-22 | GE Healthcare Coils | GE Medical System SCS | 1.5T 8Ch GEM Breast Coil | Antenne de réseau dédiés sein 1.5 et 3T avec plaque de compression | Radio-frequency MRI system coil | Classe IIa | Non | non | non
2011-08-22 | PAUL HARTMANN | PAUL HARTMANN | Thermoval® duo scan | Thermomètre auriculaire et frontal | Thermometer, electronic, infrared, <specify> | Classe IIa | Non | non | non
2011-08-22 | Société de Production de Pansements et Adhésifs | Société de Production de Pansements et Adhésifs | MERCUROCHROME, Bandes Tissu Spécial mouvements, pansement | Bandes Tissu Spécial mouvements, pansement | Dressing, <specify> | Classe III | Non | non | non
2011-08-22 | Société de Production de Pansements et Adhésifs | Société de Production de Pansements et Adhésifs | Mercurochrome Cors hydrocolloïdes, pansements | Pansements | Dressing, <specify> | Classe IIa | Non | non | non
2011-08-22 | SWANN-MORTON Limited | TELEFLEX Médical | Lames "STRIP" pour greffes de peau | Lames pour greffes de peau | Unclassified | Classe IIa | Non | oui | non
2011-08-23 | CP Medical, Inc. | COOK Biotech, Inc. | Polyglycolic Acid | Acide polyglycolique (APG) – Fil de suture synthétique résorbable U.S.P. | Suture, absorbable, synthetic, polyglycolic acid | Classe III | Non | oui | non
2011-08-23 | CP Medical, Inc. | COOK Biotech, Inc. | Silk | SOIE – Fils de suture chirurgicale non-résorbables U.S.P. | Suture, non-absorbable | Classe III | Non | oui | non
2011-08-23 | Mederi Therapeutics Inc. | MediMark Europe | Poignée Secca Mederi et Trousse d'accessoires Modèle 8000 | Poignée et Trousse d'accessoires | Endotherapy electrosurgical diathermy system | Classe III | Non | oui | non
2011-08-23 | Moximed Inc. | Healthlink Europe BV | KineSpring Knee Implant System | Système d’implant pour le genou | Unicondylar knee prosthesis | Classe IIb | Non | oui | non
2011-08-23 | OSMOMEDICA | OSMOMEDICA | OSMOCALM Allaitement | Gel osmotique sans alcool, sans colorant, sans conservateur, sans parfum | Dressing, <specify> | Classe IIa | Non | non | non
2011-08-23 | OSMOMEDICA | OSMOMEDICA | OSMOCALM Boutons de Fièvre | Gel osmotique sans alcool, sans colorant, sans conservateur, sans parfum | Dressing, <specify> | Classe IIa | Non | non | non
2011-08-23 | OSMOMEDICA | OSMOMEDICA | OSMOCALM Boutons de varicelle | Gel osmotique sans alcool, sans colorant, sans conservateur, sans parfum | Dressing, <specify> | Classe IIa | Non | non | non
2011-08-23 | OSMOMEDICA | OSMOMEDICA | OSMOCALM Brûlures et échauffement de la peau | Gel osmotique sans alcool, sans colorant, sans conservateur, sans parfum | Dressing, <specify> | Classe IIa | Non | non | non
2011-08-23 | OSMOMEDICA | OSMOMEDICA | OSMOCALM Coups de soleil | Gel osmotique sans alcool, sans colorant, sans conservateur, sans parfum | Dressing, <specify> | Classe IIa | Non | non | non
2011-08-23 | OSMOMEDICA | OSMOMEDICA | OSMOCALM Crevasses | Gel osmotique sans alcool, sans colorant, sans conservateur, sans parfum | Dressing, <specify> | Classe IIa | Non | non | non
2011-08-23 | OSMOMEDICA | OSMOMEDICA | OSMOCALM Erythème fessier | Gel osmotique sans alcool, sans colorant, sans conservateur, sans parfum | Dressing, <specify> | Classe IIa | Non | non | non
2011-08-23 | OSMOMEDICA | OSMOMEDICA | OSMOCALM Piqûres de guêpes, Abeilles, Taons et Méduses | Gel osmotique sans alcool, sans colorant, sans conservateur, sans parfum | Dressing, <specify> | Classe IIa | Non | non | non
2011-08-24 | Cook Urological Inc. Cook OB-GYN | Cook Medical Europe Ltd. | Word Catheter, Silicone Bartholin Glan Balloon Set | Set de ballonnet silicone pour glandes de Bartholin | Bartholin's gland catheter | Classe IIa | Non | oui | non
2011-08-24 | HORUS Pharma | HORUS Pharma | Ilast O'Clean | Gel contenant 0,1% d'acide hyaluronique pour l'hygiène du visage et des paupières | Dressing, <specify> | Classe IIa | Non | non | non
2011-08-24 | MAQUET Cardiopulmonary AG | MAQUET | Cathéter de retour veineux TPD/TS/TRS + Bioline Coating | Cathéter de retour veineux + Bioline Coating | Peripheral vascular infusion/aspiration catheter | Classe III | PORCINE | oui | non
2011-08-24 | MAQUET Cardiopulmonary AG | MAQUET | Cathéter veineux de refoulement + Bioline Coating | Cathéter veineux de refoulement + Bioline Coating | Peripheral vascular infusion/aspiration catheter | Classe III | PORCINE | oui | non
2011-08-24 | MAQUET Cardiopulmonary AG | MAQUET | Cathéters de retour veineuxTPD/TS/TRS | Cathéters de retour veineux | Peripheral vascular infusion/aspiration catheter | Classe IIa | Non | oui | non
2011-08-24 | MAQUET Cardiopulmonary AG | MAQUET | Cathéters veineux à deux étages (Références commençant par 41 et 67) | Cathéters veineux à deux étages | Peripheral vascular infusion/aspiration catheter | Classe IIa | Non | oui | non
2011-08-24 | MAQUET Cardiopulmonary AG | MAQUET | Cathéters veineux de refoulement (Références commençant par 060, 100, 145, 61, 62, 63 et 64) | Cathéters veineux de refoulement | Peripheral vascular infusion/aspiration catheter | Classe IIa | Non | oui | non
2011-08-24 | MAQUET Cardiopulmonary AG | MAQUET | Réservoirs pour autotransfusion AR 28150 / AR 28040 | Réservoirs pour autotransfusion | Cardiotomy reservoir | Classe IIa | Non | oui | non
2011-08-24 | MAQUET Cardiopulmonary AG | MAQUET | Sac Réservoirs Veineux JVR 500 / JVR 650 / JVR 800 + Bioline Coating | Sac Réservoirs Veineux JVR 500 / JVR 650 / JVR 800 + Bioline Coating | Cardiotomy reservoir | Classe III | PORCINE | oui | non
2011-08-24 | MAQUET Cardiopulmonary AG | MAQUET | Sacs Réservoirs Veineux | Sacs Réservoirs Veineux | Cardiotomy reservoir | Classe IIa | Non | oui | non
2011-08-24 | MAQUET Cardiopulmonary AG | MAQUET | Sacs Réservoirs Veineux JVR 1900 | Sacs Réservoirs Veineux | Cardiotomy reservoir | Classe IIa | Non | oui | non
2011-08-24 | RAFFIN MEDICAL | RAFFIN MEDICAL | Pack de pose de chambre implantable N°1 | Pack de pose de chambre implantable N°1 | Unclassified | Classe IIa | Non | oui | non
2011-08-24 | Sequana Medical AG | Sequana Medical AG | ALFApump™ : FlowControl Software | Logiciel pour l’utilisation avec le Système ALFApump® et le Smart Charger de Sequana Medical | Abdominal fluid shunt system | DMIA | Non | non | non
2011-08-24 | Sequana Medical AG | Sequana Medical AG | ALFApump™ : Smart Charger | Chargeur pour l’utilisation avec le Système ALFApump® et le Programmeur ALFApump® de Sequana Medical | Abdominal fluid shunt system | DMIA | Non | oui | non
2011-08-24 | Sequana Medical AG | Sequana Medical AG | ALFApump™ System | Système pour l’utilisation avec le Smart Charger et le Programmeur ALFApump® de Sequana Medical | Abdominal fluid shunt system | DMIA | Non | oui | non
2011-08-25 | ANIMAS Corporation. A Johnson & Johnson company | MediMark Europe | Pompe à insuline Animas® Vibe™ | Pompe à insuline | Ambulatory insulin infusion pump | Classe IIb | Non | non | non | oui
2011-08-25 | BENOIST GIRARD | STRYKER FRANCE SAS | Exeter® Contemporary™ | Fraise (Acetabular Rim cutter) | Acetabular orthopaedic reamer | Classe IIa | Non | non | non
2011-08-25 | Cook Incorporated | Cook Incorporated | Micropuncture® Pedal Access Set | Cathéter | Catheter introducer | Classe IIa | Non | oui | non
2011-08-25 | EUROS | EUROS | Ancillaire Hanche PLM voie VA / VP | Instrumentation PLM voie antérieure ou postérieure | Orthopaedic surgical procedure kit, non-medicated, reusable | Classe IIa | Non | non | non
2011-08-25 | G Surgiwear Limited | IIPP | G-BONE Synthetic | Hydroxyapatite synthétique en granules ou blocs | Unclassified | Classe III | Non | oui | non
2011-08-25 | GAYMAR Inc. | STRYKER FRANCE SAS | Plexus Auto Air Select | Thérapie dynamique à vraie perte d’air avec pression alternée et Active Sensor Technology® | Unclassified | Classe IIa | Non | non | non
2011-08-25 | GE Medical Systems LLC | GE Medical System SCS | Optima™ MR450w 1.5T | Système d'imagerie magnétique à résonance magnétique (IRM) | Radio-frequency MRI system coil | Classe IIa | Non | non | oui | oui
2011-08-25 | GERMITEC | GERMITEC | ANTIGERMIX® E1 | Dispositif de désinfection à sec | Ultraviolet germicidal light | Classe IIb | Non | non | non
2011-08-25 | HAEMONETICS Corporation | HAEMONETICS France | Cell Saver® Elite™ Processing Kit | Kit de traitement pour Système d'autotransfusion Haemonetics® Cell Saver® Elite™ | Blood-processing autotransfusion system set | Classe IIb | Non | oui | non
2011-08-25 | HAEMONETICS Corporation | HAEMONETICS France | Haemonetics® Cell Saver® Elite™ | Système d'autotransfusion | Blood-processing autotransfusion system | Classe IIb | Non | non | non
2011-08-25 | HAEMONETICS Corporation | HAEMONETICS France | Sequestration Kits | Kit de séparation ou kit de séquestration pour Système d'autotransfusion Haemonetics® Cell Saver® Elite™ | Blood-processing autotransfusion system set | Classe IIb | Non | oui | non
2011-08-25 | HAEMONETICS Corporation | HAEMONETICS France | Waste Bag | Poche à déchets pour Système d'autotransfusion Haemonetics® Cell Saver® Elite™ | Blood-processing autotransfusion system set | Classe IIa | Non | oui | non
2011-08-25 | Howmedica Osteonics Corporation | STRYKER FRANCE SAS | Système de drainage à poire SPG™ | Système de drainage à poire | Unclassified | Classe IIa | Non | oui | non | oui
2011-08-25 | Howmedica Osteonics Corporation | STRYKER FRANCE SAS | Système de drainage chirurgical TLS™ | Système de drainage chirurgical | Unclassified | Classe IIa | Non | oui | non
2011-08-25 | LABORATOIRE CCD | LABORATOIRE CCD | Curette | Curette (souple, rigide et courbe ou sonde à embout conique) pour IVG | Abortion suction system | Classe IIa | Non | oui | non | oui
2011-08-25 | LABORATOIRE CCD | LABORATOIRE CCD | Gel Oxens | Gel lubrifiant | Vaginal lubricant | Classe IIa | Non | oui | non | oui
2011-08-25 | LABORATOIRE CCD | LABORATOIRE CCD | Tri-set de Dr Belaish | Cathéter avec cupule pour Insémination Artificielle | Birthing bath | Classe IIa | Non | oui | non | oui
2011-08-25 | MAQUET Cardiopulmonary AG | MAQUET | Kit de tuyaux HLM | Kit de tuyaux | Peripheral vascular infusion/aspiration catheter | Classe IIa | Non | oui | non
2011-08-25 | MAQUET Cardiopulmonary AG | MAQUET | Kit de tuyaux HLM + Bioline Coating | Kit de tuyaux HLM + Bioline Coating | Cardiopulmonary bypass system tubing set | Classe III | PORCINE | oui | non
2011-08-25 | MAQUET Cardiopulmonary AG | MAQUET | Réservoir de cardiotomie veineux à coque rigide | Réservoir veineux à coque rigide avec filtre de cardiotomie intégré | Cardiotomy reservoir | Classe IIa | Non | oui | non | oui
2011-08-25 | TORNIER - WRIGHT FRANCE | TORNIER - WRIGHT FRANCE | Fraise + Implants d'essais CMI | Instrument | Joint prosthesis implantation kit | Classe IIa | Non | oui | non
2011-08-25 | TORNIER - WRIGHT FRANCE | TORNIER - WRIGHT FRANCE | U-Kneetec foret | Instrument | Cannulated surgical drill | Classe IIa | Non | oui | non
2011-08-26 | MENICON PHARMA | MENICON PHARMA | Spray & Clean | Solution de nettoyage pour toutes les lentilles rigides perméables aux gaz | Rigid contact lens cleaning solution | Classe IIb | Non | oui | non
2011-08-26 | TERUMO MEDICAL CORPORATION | TERUMO FRANCE | Destination - Introducteur de carotide | Introducteur périphérique | Catheter introducer | Classe IIa | Non | oui | non
2011-08-26 | TERUMO MEDICAL CORPORATION | TERUMO FRANCE | Destination - Introducteur périphérique | Introducteur périphérique | Catheter introducer | Classe IIa | Non | oui | non
2011-08-26 | TERUMO MEDICAL CORPORATION | TERUMO FRANCE | Destination - Introducteur rénal | Introducteur périphérique | Catheter introducer | Classe IIa | Non | oui | non
2011-08-26 | William Cook Europe ApS | William Cook Europe ApS | Formula™ 414 RX Vascular Balloon-Expandable Stents | Système d’endoprothèse vasculaire expansible par ballonnet | Bare-metal carotid artery stent | Classe IIb | Non | oui | non | oui
2011-08-28 | Brainlab AG | Brainlab AG | Radiolucent Spine Reference Clamp | Pince radiotransparente pour étoile de référence rachis | Unclassified | Classe IIb | Non | non | non
2011-08-28 | Brainlab AG | Brainlab AG | Softouch Pointer | Pointeur | Unclassified | Classe IIb | Non | non | non
2011-08-28 | Brainlab AG | Brainlab AG | Z-touch | Pointeur | Unclassified | Classe IIb | Non | non | non
2011-08-29 | B. BRAUN MEDICAL | B. BRAUN MEDICAL | Celsite® PICC-Cel | Cathéters centraux insérés par voie périphérique (CCVP) | Peripherally-inserted central venous catheter | Classe III | Non | oui | non
2011-08-29 | Esaote S.p.A | ESAOTE MEDICAL | MyLab Seven | Appareil d'imagerie à ultrasons de diagnostic | Ultrasound imaging system, <specify> | Classe IIa | Non | non | non
2011-08-29 | KCI USA, Inc. | Laboratoire KCI Médical - Groupe Acelity | V.A.C.Ulta™ Système de Thérapie par Pression Négative | Unité de thérapie par pression négative | Negative-pressure wound therapy system pump | Classe IIb | Non | non | non
2011-08-29 | KCI USA, Inc. | Laboratoire KCI Médical - Groupe Acelity | V.A.C.VeraFlo Cleanse™ Dressing system | Système de pansement | Negative-pressure wound therapy system dressing set | Classe IIb | Non | non | non
2011-08-29 | KCI USA, Inc. | Laboratoire KCI Médical - Groupe Acelity | V.A.C.VeraFlo™ Dressing system | Système de pansement | Negative-pressure wound therapy system dressing set | Classe IIb | Non | non | non
2011-08-29 | KCI USA, Inc. | Laboratoire KCI Médical - Groupe Acelity | V.A.C.VeraLink™ Cassette | Cassette | Negative-pressure wound therapy system pump | Classe IIb | Non | non | non
2011-08-29 | KCI USA, Inc. | Laboratoire KCI Médical - Groupe Acelity | V.A.C.VeraT.R.A.C.Duo™ Tube Set | Kit de tubulure | Negative-pressure wound therapy system tubing set | Classe IIb | Non | non | non
2011-08-29 | MAQUET Cardiopulmonary AG | MAQUET | Canules de Cardioplégie Antérograde + Bioline Coating | Canules de Cardioplégie Antérograde, canules de perfusion pour solutions cardioplégiques + Bioline Coating | Aorta cannula | Classe III | PORCINE | oui | non
2011-08-29 | PERMEDICA S.p.A. | PERMEDICA S.p.A. | G.K.S. PRIME FLEX BIOLOY MOBILE Composant fémoral non cimenté | Composant fémoral non cimenté | Knee prosthesis, internal, tibial component | Classe III | Non | oui | non
2011-08-29 | PERMEDICA S.p.A. | PERMEDICA S.p.A. | G.K.S. PRIME FLEX BIOLOY MOBILE Composant tibial non cimenté | Composant tibial non cimenté | Knee prosthesis, internal, tibial component | Classe III | Non | oui | non
2011-08-29 | PERMEDICA S.p.A. | PERMEDICA S.p.A. | G.K.S. PRIME Tige conique cimentée | Tige conique cimentée | Knee prosthesis, internal, tibial component | Classe III | Non | oui | non
2011-08-29 | TERUMO EUROPE N.V. | TERUMO FRANCE | KYMERAX : Ciseaux Monopolaires | Ciseaux Monopolaires (Instrument) | Endoscopic electromechanical surgical system | Classe IIb | Non | non | non | oui
2011-08-29 | TERUMO EUROPE N.V. | TERUMO FRANCE | KYMERAX : Console | Console | Endoscopic electromechanical surgical system | Classe IIb | Non | non | non | oui
2011-08-29 | TERUMO EUROPE N.V. | TERUMO FRANCE | KYMERAX : Crochet Monopolaire en L | Crochet Monopolaire en L (Instrument) | Endoscopic electromechanical surgical system | Classe IIb | Non | non | non | oui
2011-08-29 | TERUMO EUROPE N.V. | TERUMO FRANCE | KYMERAX : Dissecteur Maryland | Dissecteur Maryland (Instrument) | Endoscopic electromechanical surgical system | Classe IIb | Non | non | non | oui
2011-08-29 | TERUMO EUROPE N.V. | TERUMO FRANCE | KYMERAX : Poignées | Poignées | Endoscopic electromechanical surgical system | Classe IIb | Non | non | non | oui
2011-08-29 | TERUMO EUROPE N.V. | TERUMO FRANCE | KYMERAX : Porte Aiguille | Porte Aiguille (Instrument) | Endoscopic electromechanical surgical system | Classe IIb | Non | non | non | oui
2011-08-29 | TERUMO EUROPE N.V. | TERUMO FRANCE | KYMERAX : Protection jetable pour extrémité | Protection jetable pour extrémité | Endoscopic electromechanical surgical system | Classe IIb | Non | non | non | oui
2011-08-29 | X VIVO Perfusion AB | ADDMEDICA | STEEN Solution™ | Solution pour l'évaluation des poumons isolés | Donor-organ preservation solution | Classe III | Non | oui | non
2011-08-30 | AIR LIQUIDE Medical Systems | AIR LIQUIDE Medical Systems | MONNAL T60 | Ventilateur pulmonaire à turbine autonome en air | Ventilator, home-use | Classe IIb | Non | non | non
2011-08-30 | Boston Scientific Corporation | BOSTON SCIENTIFIC | Coyote™ Monorail | Cathéter de dilatation à ballonnet pour PTA | Peripheral angioplasty balloon catheter | Classe IIa | Non | oui | non | oui
2011-08-30 | Boston Scientific Corporation | BOSTON SCIENTIFIC | Coyote™ Over The Wire | Cathéter de dilatation à ballonnet pour PTA | Peripheral angioplasty balloon catheter | Classe IIa | Non | oui | non | oui
2011-08-30 | GE Healthcare Austria GmbH Co OG | GE Medical System SCS | Voluson® E6 | Système d'échographie | General-purpose ultrasound imaging system | Classe IIa | Non | non | non
2011-08-30 | GE Healthcare Austria GmbH Co OG | GE Medical System SCS | Voluson® E8 / Voluson® E8 Expert | Système d'échographie en temps réel | General-purpose ultrasound imaging system | Classe IIa | Non | non | non
2011-08-30 | MAQUET Cardiopulmonary AG | MAQUET | Canule de drainage thoracique | Canule de drainage thoracique | Suction system catheter, general-purpose | Classe IIa | Non | oui | non
2011-08-30 | MAQUET Cardiopulmonary AG | MAQUET | Canules artérielles + Bioline Coating | Canules artérielles + Bioline Coating | Peripheral vascular infusion/aspiration catheter | Classe III | PORCINE | oui | non
2011-08-30 | MAQUET Cardiopulmonary AG | MAQUET | Canules Artérielles Pédiatriques (Références commençant par 16) | Canules Artérielles Pédiatriques | Peripheral vascular infusion/aspiration catheter | Classe IIa | Non | oui | non
2011-08-30 | MAQUET Cardiopulmonary AG | MAQUET | Canules Artérielles (Références commençant par 46, 66 et 68) | Canules Artérielles | Peripheral vascular infusion/aspiration catheter | Classe IIa | Non | oui | non
2011-08-30 | Q-MED AB | Galderma-Q-MED | Restylane Lip Refresh avec Lidocaïne | Gel d'acide hyaluronique avec Lidocaïne | Synthetic-fluid tissue reconstructive material, anaesthetic | Classe III | Non | oui | non | oui
2011-08-30 | Q-MED AB | Galderma-Q-MED | Restylane Lip Volume avec Lidocaïne | Gel d'acide hyaluronique avec Lidocaïne | Synthetic-fluid tissue reconstructive material, anaesthetic | Classe III | Non | oui | non
2011-08-30 | Respironics Inc | PHILIPS Healthcare | BiPAP® autoSV™ Advanced | Système de ventilation auto asservie | Ventilator, <specify> | Classe IIb | Non | non | non
2011-08-30 | Respironics Inc | PHILIPS Healthcare | BiPAP® AVAPS | Système d'assistance ventilatoire non invasive | Ventilator, <specify> | Classe IIb | Non | non | non
2011-08-30 | SAINT JUDE MEDICAL | Abbott Medical France SAS | MediGuide Enabled Livewire™ | Cathéter orientable d'électrophysiologie | Cardiac mapping system percutaneous catheter, single-use | Classe III | Non | non | non
2011-08-31 | CIBA Vision GmbH | CIBA Vision | BiOvue Confort30 (pour Opticiens Mutualistes) | Lentilles de contact | unclassified | Classe IIa | Non | non | non
2011-08-31 | CIBA Vision GmbH | CIBA Vision | Dailies FreshLook Illuminate™ | Lentilles de contact | unclassified | Classe IIa | Non | non | non
2011-08-31 | CIBA Vision GmbH | CIBA Vision | Dia.1 jour® Comfort (pour Optic 2000) | Lentilles de contact | unclassified | Classe IIa | Non | non | non
2011-08-31 | CIBA Vision GmbH | CIBA Vision | L'éphémère confort (pour Alain Afflelou) | Lentilles de contact | unclassified | Classe IIa | Non | non | non
2011-08-31 | IntraMedical Imaging LLC | IntraMedical Imaging LLC | NodeSeeker® and Probes | Système de détection de rayonnement chirurgical avancé | Unclassified | Classe IIa | Non | oui | non
2011-08-31 | KURARAY NORITAKE Dental Inc. | KURARAY EUROPE GmbH | CLEARFIL PROTECT BOND | Système d'adhésion photopolymérisable | Dentine adhesive | Classe III | Non | non | non | oui
2011-08-31 | KURARAY NORITAKE Dental Inc. | KURARAY EUROPE GmbH | PANAVIA™ POST | Tenon pour canal radiculaire en résine composite renforcée par de la fibre de verre. | Root canal post, preformed | Classe IIa | Non | non | non | oui
2011-08-31 | PROTIP MEDICAL | PROTIP MEDICAL | NewBreez | Prothèse intralaryngée | Larynx prosthesis | Classe IIb | Non | oui | non | oui
2011-08-31 | Varian Medical Systems Inc | VARIAN MEDICAL SYSTEMS FRANCE | Aiguille vectrice 200 mm avec mandrin | Aiguille vectrice 200 mm avec mandrin | General-purpose brachytherapy system applicator, remote-afterloading | Classe IIa | Non | non | non
2011-08-31 | Varian Medical Systems Inc | VARIAN MEDICAL SYSTEMS FRANCE | Aiguilles interstitielles en acier inoxydable | Aiguilles interstitielles en acier inoxydable | Brachytherapy needle | Classe IIa | Non | non | non
2011-08-31 | Varian Medical Systems Inc | VARIAN MEDICAL SYSTEMS FRANCE | Aiguilles interstitielles en plastique | Aiguilles interstitielles en plastique | General-purpose brachytherapy system applicator, remote-afterloading | Classe IIa | Non | non | non
2011-08-31 | Varian Medical Systems Inc | VARIAN MEDICAL SYSTEMS FRANCE | Aiguilles interstitielles en titane | Aiguilles interstitielles en titane | Brachytherapy needle | Classe IIa | Non | non | non
2011-08-31 | Varian Medical Systems Inc | VARIAN MEDICAL SYSTEMS FRANCE | Aiguilles interstitielles en titane (calibre 16) | Aiguilles interstitielles en titane (calibre 16) | Brachytherapy needle | Classe IIa | Non | non | non
2011-08-31 | Varian Medical Systems Inc | VARIAN MEDICAL SYSTEMS FRANCE | Applicateur à anneau - jeu 45° | Applicateur à anneau - jeu 45° | Cervical/intrauterine brachytherapy system applicator, manual | Classe IIa | Non | non | non
2011-08-31 | Varian Medical Systems Inc | VARIAN MEDICAL SYSTEMS FRANCE | Applicateur à anneau - jeu 60° | Applicateur à anneau - jeu 60° | Cervical/intrauterine brachytherapy system applicator, manual | Classe IIa | Non | non | non
2011-08-31 | Varian Medical Systems Inc | VARIAN MEDICAL SYSTEMS FRANCE | Applicateur à anneau - jeu 90° | Applicateur à anneau - jeu 90° | Cervical/intrauterine brachytherapy system applicator, manual | Classe IIa | Non | non | non
2011-08-31 | Varian Medical Systems Inc | VARIAN MEDICAL SYSTEMS FRANCE | Applicateur à cylindres segmentée | Applicateur à cylindres segmentée | Vaginal brachytherapy system applicator, remote-afterloading | Classe IIa | Non | non | non
2011-08-31 | Varian Medical Systems Inc | VARIAN MEDICAL SYSTEMS FRANCE | Applicateur blindé | Applicateur blindé | Vaginal brachytherapy system applicator, remote-afterloading | Classe IIa | Non | non | non
2011-08-31 | Varian Medical Systems Inc | VARIAN MEDICAL SYSTEMS FRANCE | Applicateur cervical | Applicateur cervical | Vaginal brachytherapy system applicator, remote-afterloading | Classe IIa | Non | non | non
2011-08-31 | Varian Medical Systems Inc | VARIAN MEDICAL SYSTEMS FRANCE | Applicateur cervical blindé | Applicateur cervical segmenté | Vaginal brachytherapy system applicator, remote-afterloading | Classe IIa | Non | non | non
2011-08-31 | Varian Medical Systems Inc | VARIAN MEDICAL SYSTEMS FRANCE | Applicateur de centrage endoluminal | Applicateur de centrage endoluminal | General-purpose brachytherapy system applicator, remote-afterloading | Classe IIa | Non | non | non
2011-08-31 | Varian Medical Systems Inc | VARIAN MEDICAL SYSTEMS FRANCE | Applicateur en titane style Fletcher à géométrie définie | Applicateur en titane à géométrie définie | Vaginal brachytherapy system applicator, remote-afterloading | Classe IIa | Non | non | non
2011-08-31 | Varian Medical Systems Inc | VARIAN MEDICAL SYSTEMS FRANCE | Applicateur en titane style Fletcher à géométrie flexible | Applicateur en titane à géométrie flexible | Vaginal brachytherapy system applicator, remote-afterloading | Classe IIa | Non | non | non
2011-08-31 | Varian Medical Systems Inc | VARIAN MEDICAL SYSTEMS FRANCE | Applicateur en titane style Fletcher-Suit-Delcos | Applicateur en titane | Vaginal brachytherapy system applicator, remote-afterloading | Classe IIa | Non | non | non
2011-08-31 | Varian Medical Systems Inc | VARIAN MEDICAL SYSTEMS FRANCE | Applicateur endoluminal GammaMed 12i(t) | Applicateur endoluminal | General-purpose brachytherapy system applicator, remote-afterloading | Classe IIa | Non | non | non
2011-08-31 | Varian Medical Systems Inc | VARIAN MEDICAL SYSTEMS FRANCE | Applicateur endoluminal GammaMedplus | Applicateur endoluminal | General-purpose brachytherapy system applicator, remote-afterloading | Classe IIa | Non | non | non
2011-08-31 | Varian Medical Systems Inc | VARIAN MEDICAL SYSTEMS FRANCE | Applicateur endométrial universel | Applicateur endométrial universel | Brachytherapy system applicator, manual, <specify> | Classe IIa | Non | non | non
2011-08-31 | Varian Medical Systems Inc | VARIAN MEDICAL SYSTEMS FRANCE | Applicateur Heyman pour packing de la cavité utérine | Applicateur pour packing de la cavité utérine | General-purpose brachytherapy system applicator, remote-afterloading | Classe IIa | Non | non | non
2011-08-31 | Varian Medical Systems Inc | VARIAN MEDICAL SYSTEMS FRANCE | Applicateur interstitiel | Applicateur interstitiel | General-purpose brachytherapy system applicator, remote-afterloading | Classe IIa | Non | non | non
2011-08-31 | Varian Medical Systems Inc | VARIAN MEDICAL SYSTEMS FRANCE | Applicateur pour dôme vaginal avec cylindres compatibles CT | Applicateur pour dôme vaginal avec cylindres compatibles CT | Vaginal brachytherapy system applicator, remote-afterloading | Classe IIa | Non | non | non
2011-08-31 | Varian Medical Systems Inc | VARIAN MEDICAL SYSTEMS FRANCE | Applicateur style Fletcher à géométrie définie | Applicateur à géométrie définie | Vaginal brachytherapy system applicator, remote-afterloading | Classe IIa | Non | non | non
2011-08-31 | Varian Medical Systems Inc | VARIAN MEDICAL SYSTEMS FRANCE | Applicateur style Manchester à géométrie flexible | Applicateur à géométrie flexible | Vaginal brachytherapy system applicator, remote-afterloading | Classe IIa | Non | non | non
2011-08-31 | Varian Medical Systems Inc | VARIAN MEDICAL SYSTEMS FRANCE | Applicateur style Miami | Applicateur | Vaginal brachytherapy system applicator, remote-afterloading | Classe IIa | Non | non | non
2011-08-31 | Varian Medical Systems Inc | VARIAN MEDICAL SYSTEMS FRANCE | Applicateur vaginal avec cylindres compatibles CT | Applicateur vaginal avec cylindres compatibles CT | Vaginal brachytherapy system applicator, remote-afterloading | Classe IIa | Non | non | non
2011-08-31 | Varian Medical Systems Inc | VARIAN MEDICAL SYSTEMS FRANCE | Couverture de cathéters | Couverture de cathéters | General-purpose brachytherapy system applicator, remote-afterloading | Classe IIa | Non | non | non
2011-08-31 | Varian Medical Systems Inc | VARIAN MEDICAL SYSTEMS FRANCE | Grille de guidage pour implants prostatiques et périnéaux | Grille de guidage pour implants prostatiques et périnéaux | General-purpose brachytherapy system applicator, remote-afterloading | Classe IIa | Non | non | non
2011-08-31 | Varian Medical Systems Inc | VARIAN MEDICAL SYSTEMS FRANCE | Insert cervical | Insert cervical | General-purpose brachytherapy system applicator, remote-afterloading | Classe IIa | Non | non | non
2011-08-31 | Varian Medical Systems Inc | VARIAN MEDICAL SYSTEMS FRANCE | Jauge de longueur à couper | Jauge de longueur à couper | General-purpose brachytherapy system applicator, remote-afterloading | Classe IIa | Non | non | non
2011-08-31 | Varian Medical Systems Inc | VARIAN MEDICAL SYSTEMS FRANCE | Jeu d'applicateur pour curiethérapie de surface | Jeu d'applicateur pour curiethérapie de surface | General-purpose brachytherapy system applicator, remote-afterloading | Classe IIa | Non | non | non
2011-08-31 | Varian Medical Systems Inc | VARIAN MEDICAL SYSTEMS FRANCE | Jeu d'applicateurs à sonde et anneau en titane | Jeu d'applicateurs à sonde et anneau en titane | Cervical/intrauterine brachytherapy system applicator, remote-afterloading | Classe IIa | Non | non | non
2011-08-31 | Varian Medical Systems Inc | VARIAN MEDICAL SYSTEMS FRANCE | Jeu d'applicateurs nasopharyngiens | Jeu d'applicateurs nasopharyngiens | Nasopharynx brachytherapy system applicator, remote-afterloading | Classe IIa | Non | non | non
2011-08-31 | Varian Medical Systems Inc | VARIAN MEDICAL SYSTEMS FRANCE | Jeu de cathéters standard | Jeu de cathéters standard | General-purpose brachytherapy system applicator, remote-afterloading | Classe IIa | Non | non | non
2011-08-31 | Varian Medical Systems Inc | VARIAN MEDICAL SYSTEMS FRANCE | Jeu de grilles de guidage pour curiethérapie interstitielle du sein | Jeu de grilles de guidage pour curiethérapie interstitielle du sein | General-purpose brachytherapy system applicator, remote-afterloading | Classe IIa | Non | non | non
2011-08-31 | Varian Medical Systems Inc | VARIAN MEDICAL SYSTEMS FRANCE | Jeu de sondes pour applicateurs moulés | Jeu de sondes pour appliateurs moulés | General-purpose brachytherapy system applicator, remote-afterloading | Classe IIa | Non | non | non
2011-08-31 | Varian Medical Systems Inc | VARIAN MEDICAL SYSTEMS FRANCE | Jeu de tubes interstitiels souples pour implantation | Jeu de tubes interstitiels souples pour implantation | General-purpose brachytherapy system applicator, remote-afterloading | Classe IIa | Non | non | non
2011-08-31 | Varian Medical Systems Inc | VARIAN MEDICAL SYSTEMS FRANCE | Jeux de bougies oesophagiennes | Jeux de bougies oesophagiennes | Oesophagus brachytherapy system applicator, remote-afterloading | Classe IIa | Non | non | non
2011-08-31 | Varian Medical Systems Inc | VARIAN MEDICAL SYSTEMS FRANCE | Système avancée de grille de guidage pour curiethérapie du sein | Système avancée de grille de guidage pour curiethérapie du sein | General-purpose brachytherapy system applicator, remote-afterloading | Classe IIa | Non | non | non
2011-08-31 | Varian Medical Systems Inc | VARIAN MEDICAL SYSTEMS FRANCE | Système de grille de guidage et pont mammaire pour curiethérapie du sein | Système de grille de guidage et pont mammaire pour curiethérapie du sein | General-purpose brachytherapy system applicator, remote-afterloading | Classe IIa | Non | non | non
2011-09-01 | ABBOTT Vascular | Abbott France (Siège social) | Guide HI-TORQUE™ Balance Middleweight Elite | Guide pour ACTP, ATP et endoprothèses | Peripheral angioplasty balloon catheter | Classe III | Non | oui | non
2011-09-01 | GE Healthcare Korea | GE Medical System SCS | LOGIQ P5 | Echographe version 4 | General-purpose ultrasound imaging system | Classe IIa | Non | non | non
2011-09-01 | GE Healthcare Korea | GE Medical System SCS | LOGIQ P6/P6 Pro | Echographe version 3 | General-purpose ultrasound imaging system | Classe IIa | Non | non | non
2011-09-01 | GROUPE LEPINE | GROUPE LEPINE | Têtes fémorales Chrome Cobalt 12-14 | Tête fémorale pour prothèse de hanche | Hip prosthesis, internal, femoral component | Classe III | Non | oui | non
2011-09-01 | SenoRx Inc. | BARD France | UltraClip® Dual trigger | Marqueur du tissu mammaire | Implantable lesion localization marker | Classe IIb | Non | oui | non
2011-09-01 | Stiefel Laboratories Ltd | GlaxoSmithKline Santé Grand Public | Eczé-Crème | Crème émolliente, hydratante | Unclassified | Classe IIa | Non | non | non | oui
2011-09-05 | ESAOTE MEDICAL | ESAOTE MEDICAL | ML Base | Appareil d'imagerie à ultrasons de diagnotic | Unclassified | Classe IIa | Non | non | non
2011-09-05 | FOURNITURES HOSPITALIERES INDUSTRIES | FOURNITURES HOSPITALIERES INDUSTRIES | Ancillaire SMART STOP MIS BEPOD | Ancillaire pour ostéosynthèse | Orthopaedic prosthesis implantation instrument, reusable | Classe IIa | Non | non | non
2011-09-05 | FOURNITURES HOSPITALIERES INDUSTRIES | FOURNITURES HOSPITALIERES INDUSTRIES | Hip'n Go® : Cupule double mobilité à cimenter | Cupule double mobilité à cimenter | Acetabulum prosthesis | Classe III | Non | oui | non
2011-09-05 | FOURNITURES HOSPITALIERES INDUSTRIES | FOURNITURES HOSPITALIERES INDUSTRIES | Hip'n Go® : Tige à cimenter anatomique cone 12/14 | Tige à cimenter anatomique cone 12/14 | Hip prosthesis, internal, femoral component | Classe III | Non | oui | non | oui
2011-09-05 | FOURNITURES HOSPITALIERES INDUSTRIES | FOURNITURES HOSPITALIERES INDUSTRIES | Hip'n Go® : Tige sans ciment anatomique cone 12/14 | Tige sans ciment anatomique cone 12/14 | Hip prosthesis, internal, femoral component | Classe III | Non | oui | non | oui
2011-09-05 | Laboratoire ATO ZIZINE | Laboratoire ATO ZIZINE | Gyrosteril | Nettoyage et désinfection des fraises | Disinfectant, dental | Classe IIb | Non | non | non | oui
2011-09-05 | Laboratoire SEPTODONT | Laboratoire SEPTODONT | Rotagerm | Nettoyage et désinfection des fraises | Disinfectant, dental | Classe IIb | Non | non | non | oui
2011-09-05 | MEODENTAL | MEODENTAL | Natural+™ Home | Kit de blanchiment dentaie à usage domestique | Bleaching agent, dental | Classe IIa | Non | non | non
2011-09-05 | MEODENTAL | MEODENTAL | Natural+™ Professionnal | Kit de blanchiment dentaie à usage professionnel | Bleaching agent, dental | Classe IIa | Non | non | non
2011-09-05 | Ohmeda Medical | GE Medical System SCS | Lullaby™ LED PT | Système de photothérapie LED | Overhead infant phototherapy unit | Classe IIa | Non | non | non
2011-09-05 | Smithkline Beecham Limited EUCH CQ | Laboratoire GlaxoSmithKline | SyntholKiné Patch Chauffant | Patch Chauffant | Unclassified | Classe IIa | Non | non | non
2011-09-06 | BIOSENSE WEBSTER Inc | CORDIS | Jeu de tube d'irrigation SMARTABLATE™ | Jeu de tube d'irrigation | Unclassified | Classe IIa | Non | oui | non
2011-09-06 | Cook Medical Europe Ltd. | Cook Medical Europe Ltd. | Aiguille de biopsie ultrasonore à haute définition EchoTip® ProCore™ | Aiguille de biopsie ultrasonore à haute définition | Ultrasonic aspiration biopsy procedure kit | Classe IIa | Non | oui | non
2011-09-06 | Cook Medical Europe Ltd. | Cook Medical Europe Ltd. | Endoprothèse pancréatique | Endoprothèse pancréatique | Pancreatic stent | Classe IIb | Non | oui | non
2011-09-06 | STOCKERT GmbH | CORDIS | Générateur RF SMARTABLATE™ | Générateur de radiofréquence (RF) | Radio-frequency ablation system generator | Classe IIb | Non | non | non
2011-09-06 | STOCKERT GmbH | CORDIS | Pédale du SMARTABLATE™ System | Pédale du Générateur de radiofréquence SMARTABLATE™ System (RF) | Unclassified | Classe IIb | Non | non | non
2011-09-06 | STOCKERT GmbH | CORDIS | Pompe d'irrigation SMARTABLATE™ | Pompe d'irrigation | Unclassified | Classe IIa | Non | non | non
2011-09-06 | STOCKERT GmbH | CORDIS | Télécommande du SMARTABLATE™ System | Télécommande du Générateur de radiofréquence SMARTABLATE™ System (RF) | Unclassified | Classe IIb | Non | non | non
2011-09-06 | TORNIER - WRIGHT FRANCE | TORNIER - WRIGHT FRANCE | Fraises + implants d'essais RCPI | Fraises + implants d'essais | Joint prosthesis implantation kit | Classe IIa | Non | oui | non
2011-09-06 | TORNIER - WRIGHT FRANCE | TORNIER - WRIGHT FRANCE | Fraises anatomiques traphines, filers et implants d'essais MiNiMa | Fraises anatomiques traphines, filers et implants d'essais | Joint prosthesis implantation kit | Classe IIa | Non | oui | non
2011-09-06 | TORNIER - WRIGHT FRANCE | TORNIER - WRIGHT FRANCE | Implants d'essais Amandys | Implants d'essais | Joint prosthesis implantation kit | Classe IIa | Non | oui | non
2011-09-06 | TORNIER - WRIGHT FRANCE | TORNIER - WRIGHT FRANCE | Implants d'essais ASPI | Implants d'essais | Joint prosthesis implantation kit | Classe IIa | Non | oui | non
2011-09-06 | TORNIER - WRIGHT FRANCE | TORNIER - WRIGHT FRANCE | Implants d'essais Eclypse | Implants d'essais | Joint prosthesis implantation kit | Classe IIa | Non | oui | non
2011-09-06 | TORNIER - WRIGHT FRANCE | TORNIER - WRIGHT FRANCE | Implants d'essais HaPy | Implants d'essais | Joint prosthesis implantation kit | Classe IIa | Non | oui | non
2011-09-06 | TORNIER - WRIGHT FRANCE | TORNIER - WRIGHT FRANCE | Implants d'essais Pyrocardan | Fraises + implants d'essais | Joint prosthesis implantation kit | Classe IIa | Non | oui | non
2011-09-06 | TORNIER - WRIGHT FRANCE | TORNIER - WRIGHT FRANCE | Implants d'essais STPI | Fraises + implants d'essais | Joint prosthesis implantation kit | Classe IIa | Non | oui | non
2011-09-07 | CAIR LGL | CAIR LGL | Echangeur de chaleur et set de perfusion à usage unique pour appareil réchauffeur de fluide TEIDE 150 | Echangeur de chaleur et set de perfusion à usage unique pour appareil réchauffeur de fluide | Heat-exchanging intravenous administration set | Classe IIa | Non | oui | non
2011-09-07 | CAIR LGL | CAIR LGL | Ligne de perfusion pour pompe AFF Mark 2 | Ligne de perfusion pour pompe AFF Mark 2 | Infusion administration set, infusion pump | Classe IIa | Non | oui | non
2011-09-07 | EDWARDS LIFESCIENCES LLC | EDWARDS LIFESCIENCES | Dispositif de surveillance des pressions avec capteur de pression à usage unique TruWare | Dispositif de surveillance des pressions avec capteur de pression à usage unique | Blood pressure transducer, single-use | Classe IIa | Non | non | non
2011-09-07 | Gebr. BRASSELER GmbH & Co. KG | AMPLITUDE | Lames de scie | Lames de scie stériles à usage unique dans la chirurgie osseuse | Unclassified | Classe IIa | Non | oui | non
2011-09-07 | MEDICREA INTERNATIONAL | MEDICREA INTERNATIONAL | C-JAWS : Stabilisation cervicale antérieure | Stabilisation cervicale antérieure | Implant, fixation device, spinal | Classe IIb | Non | oui | non
2011-09-07 | MEDICREA INTERNATIONAL | MEDICREA INTERNATIONAL | PASS Anterieur : Vis à os simple | Vis à os simple | Trans-facet-screw internal spinal fixation system | Classe IIb | Non | non | non
2011-09-07 | TORNIER - WRIGHT FRANCE | TORNIER - WRIGHT FRANCE | Implants d'essais PI² | Fraises + implants d'essais | Joint prosthesis implantation kit | Classe IIa | Non | oui | non
2011-09-07 | William Cook Europe ApS | William Cook Europe ApS | Endoprothèse vasculaire Zenith® TX2® Pro-Form® munie du système d’introduction Z-Trak® Plus | Endoprothèse vasculaire munie du système d’introduction Z-Trak® Plus | Synthetic vascular graft | Classe III | Non | oui | non
2011-09-08 | Advanced Surgical Concepts | OLYMPUS France | QUADPORT+ | Trocart à accès unique | Unclassified | Classe IIa | Non | oui | non
2011-09-08 | S.B.M. | S.B.M. | BIO-SUB | Substitut osseux céramique synthétique Phosphate Tricalcique - Substitut résorbable et ostéoconducteur. | Bone, graft, substitute | Classe III | Non | oui | non
2011-09-08 | S.B.M. | S.B.M. | OSTEO-FIX | Plaque d'Ostéosynthèse à verrouillage pour Ostéotomie Tibiale de Valgisation et Vis associées | unclassified | Classe III | Non | oui | non
2011-09-08 | S.B.M. | S.B.M. | OSTEO-SUB | Implant résorbable en Phosphate Tricalcique pour Ostéotomie Tibiale de Valgisation - Substitut résorbable et ostéoconducteur. | Bone, graft, substitute | Classe III | Non | oui | non
2011-09-09 | DalimSurgnet Corporation | TAUREON | OCTO™ | Appareil d'accès abdominal par voie unique | Laparoscopic trocar | Classe IIa | Non | oui | non
2011-09-09 | GE Healthcare Finland Oy | GE Medical System SCS | Système d'anesthésie | Système d'anesthésie | Anaesthesia workstation, general-purpose | Classe IIb | Non | non | non
2011-09-09 | Hutchinson Technology Inc. | MEDSYSTEMS France Associés | InSpectra™ Sto² SpotCheck modèle 300 | Système de contrôle non-invasif | Unclassified | Classe IIa | Non | non | non
2011-09-09 | Hutchinson Technology Inc. | MEDSYSTEMS France Associés | InSpectra™ Sto² Tissue Oxygenation Monitor | Moniteur d'oxygénation des tissus modèle 650 | Unclassified | Classe IIa | Non | non | non
2011-09-09 | IBSA Farmaceutici Italia Srl | LABORATOIRES GENEVRIER SAS | Sinovial® Mini 0,8 % | Visco-supplémentation des petites articulations | Synovial fluid supplementation medium | Classe III | Non | oui | non
2011-09-09 | INSULUTION AB | DINNO SANTE | DAILY DOSE | Seringue à insuline | Glucose IVD, control | Classe IIb | Non | non | non
2011-09-09 | Konica Minolta Medical & Graphic Imaging Europe b.v. Succursale France | Konica Minolta Medical & Graphic Imaging Europe b.v. Succursale France | Console d'acquisition modèle ImagePilot & ImagePilot Touch | Console d'acquisition | Radiology picture archiving and communication system digital archive device | Classe IIa | Non | non | non
2011-09-09 | Konica Minolta Medical & Graphic Imaging Europe b.v. Succursale France | Konica Minolta Medical & Graphic Imaging Europe b.v. Succursale France | Ecran Radio Luminescent pour REGIUS, Modèle SIGMA | Ecran Radio Luminescent | Digital imaging storage phosphor screen | Classe IIa | Non | non | non
2011-09-09 | Konica Minolta Medical & Graphic Imaging Europe b.v. Succursale France | Konica Minolta Medical & Graphic Imaging Europe b.v. Succursale France | Système de Numérisation par Plaque : REGIUS, Modèle SIGMA | Système de Numérisation par Plaque | General-purpose radiography digital imaging system | Classe IIa | Non | non | non
2011-09-09 | Lake Region Medical Limited | Lake Region Medical Limited | Hi-Torque Connect Guidewire | Guide périphérique | Peripheral vascular guidewire | Classe IIa | Non | oui | non
2011-09-09 | Smithkline Beecham Limited EUCH CQ | Laboratoire GlaxoSmithKline | Sensodyne Pro Répare & Protège | Sensodyne Pro Répare & Protège | Unclassified | Classe IIa | Non | non | non
2011-09-09 | Smithkline Beecham Limited EUCH CQ | Laboratoire GlaxoSmithKline | Sensodyne Rapide & Protection Longue Durée | Sensodyne Rapide & Protection Longue Durée | Unclassified | Classe IIa | Non | non | non
2011-09-09 | Smithkline Beecham Limited EUCH CQ | Laboratoire GlaxoSmithKline | Sensodyne Répare et Protège | Sensodyne Répare et Protège | Unclassified | Classe IIa | Non | non | non
2011-09-09 | TORNIER - WRIGHT FRANCE | TORNIER - WRIGHT FRANCE | Implants d'essais MoPyC | Fraises + implants d'essais | Joint prosthesis implantation kit | Classe IIa | Non | oui | non
2011-09-11 | DePuy France | DePuy France | DELTA Xtend™ | Foret centreur pour plot de métaglène (instrumentation épaule) | Reverse shoulder prosthesis | Classe IIa | Non | non | non
2011-09-12 | Boston Scientific Corporation | BOSTON SCIENTIFIC | Pinnacle™ LITE | Kit de réparation du plancher pelvien | Surgical mesh kit | Classe IIb | Non | oui | non | oui
2011-09-12 | Boston Scientific Corporation | BOSTON SCIENTIFIC | Uphold™ LITE | Système de soutènement vaginal | Surgical mesh kit | Classe IIb | Non | oui | non | oui
2011-09-12 | GLYCAR Pty Ltd | Abbott Medical France SAS | Patch péricardique SJM™ avec technologie EnCap | Patch péricardique avec technologie EnCap | Cardiovascular patch, animal-derived | Classe III | BOVINE | oui | non
2011-09-12 | Science Applications Industries | Medical Group | HELIFIX™ | Vis d'interférence résorbable en PLLA/PDLLA | Unclassified | Classe III | Non | oui | non | oui
2011-09-12 | THT BIO-SCIENCE | AMPLITUDE | SUTORTHO® Fil de suture | Fil de suture | Unclassified | Classe IIb | Non | oui | non
2011-09-13 | MAUNA KEA TECHNOLOGIES SA | MAUNA KEA TECHNOLOGIES SA | Cellvizio® Minisondes Confocales™ AQ-FLEX™ 19 | Minisondes Confocales - Elément du système d'imagerie microscopique confocale fibrée : Cellvizio® 100 Series | Probe, <specify> | Classe IIa | Non | non | non
2011-09-13 | SMITH & NEPHEW | Smith & Nephew SAS | PICO | Système de traitement des plaies par pression négative à usage unique | Negative-pressure wound therapy system, battery-powered, single-use | Classe IIb | Non | oui | non | oui
2011-09-14 | ABIOMED Inc | ABIOMED Europe GmbH | Impella® Controller | Contrôleur Automatisé | Intracardiac circulatory assist axial-pump catheter control unit | Classe IIb | Non | non | non
2011-09-14 | AIR LIQUIDE Medical Systems | AIR LIQUIDE Medical Systems | FELIX AInOC | Station d'anesthésie | Anaesthesia unit | Classe IIb | Non | non | non
2011-09-14 | Aston Medical | Aston Medical | Personal Fit® | Logiciel Planification Epaule | Unclassified | Classe IIa | Non | non | non
2011-09-14 | BRAVA LLC | TAUREON | Brava AFT System™ | Expandeur mammaire externe non stérile | unclassified | Classe IIa | Non | non | non
2011-09-14 | BYOPSYBELL S.R.L. | NOVAGENIT S.R.L. | OSTEOBELL "T" EXPLANT (OSTEOBELL Espianto) | Aiguille pour biopsie | Bone marrow biopsy procedure kit | Classe IIa | Non | oui | non
2011-09-14 | FERROSAN A/S | JOHNSON & JOHNSON MEDICAL SAS | Kit de matrice hémostatique SURGIFLO® avec thrombine et embout flexible | Kit de matrice hémostatique avec thrombine et embout flexible | Gelatin haemostatic agent | Classe III | PORCINE | oui | non
2011-09-14 | FERROSAN A/S | JOHNSON & JOHNSON MEDICAL SAS | Matrice hémostatique SURGIFLO® avec embout flexible | Matrice hémostatique avec embout flexible | Gelatin haemostatic agent | Classe III | PORCINE | oui | non
2011-09-14 | HOYA Corporation PENTAX | PENTAX France Life Care | Video Processeur PENTAX™ | Video Processeur | Endoscopic video image processor | Classe IIa | Non | non | non
2011-09-14 | Laboratoires URGO | Laboratoires URGO | UrgoTul Ag Lite Border | Pansement absorbant lipido-colloïde extra mince adhésif, imprégné de sel d'Argent | Dressing, burn | Classe III | Non | oui | non
2011-09-14 | MICROPORT | MICROPORT CRM FRANCE SAS | SonRTip | Sonde de stimulation endocavitaire avec capteur de contractilité | Endocardial pacing lead | DMIA | Non | oui | non
2011-09-14 | NITI Surgical Solutions | TAUREON | Anneau de Compression Anastomotique CAR™ 27 | Pince anastomose circulaire | Gastrointestinal anastomosis coupler, non-biodegradable | Classe IIa | Non | oui | non
2011-09-14 | Q-MED AB | Galderma-Q-MED | Restylane® SubQ Lidocaïne | Gel (acide hyaluronique 20mg/ml) transparent et stérile | Synthetic-fluid tissue reconstructive material, anaesthetic | Classe III | Non | oui | non
2011-09-14 | SEFAM | SEFAM | DreamStar™ Auto | Appareils pour Syndrome d'Apnées Obstructives du Sommeil (SAOS) | Positive-airway-pressure sleep apnoea treatment unit | Classe IIa | Non | non | non
2011-09-14 | SEFAM | SEFAM | DreamStar™ Auto Evolve | Appareils pour Syndrome d'Apnées Obstructives du Sommeil (SAOS) | Positive-airway-pressure sleep apnoea treatment unit | Classe IIa | Non | non | non
2011-09-14 | SEFAM | SEFAM | DreamStar™ Duo | Appareils pour Syndrome d'Apnées du Sommeil (SAS) | Positive-airway-pressure sleep apnoea treatment unit | Classe IIa | Non | non | non
2011-09-14 | SEFAM | SEFAM | DreamStar™ Duo Evolve | Appareils pour Syndrome d'Apnées du Sommeil (SAS) | Positive-airway-pressure sleep apnoea treatment unit | Classe IIa | Non | non | non
2011-09-14 | SEFAM | SEFAM | DreamStar™ DuoST | Appareils pour Syndrome d'Apnées du Sommeil (SAS) | Positive-airway-pressure sleep apnoea treatment unit | Classe IIa | Non | non | non
2011-09-14 | SEFAM | SEFAM | DreamStar™ DuoST Evolve | Appareils pour Syndrome d'Apnées du Sommeil (SAS) | Positive-airway-pressure sleep apnoea treatment unit | Classe IIa | Non | non | non
2011-09-14 | SEFAM | SEFAM | DreamStar™ Info | Appareils pour Syndrome d'Apnées Obstructives du Sommeil (SAOS) | Positive-airway-pressure sleep apnoea treatment unit | Classe IIa | Non | non | non
2011-09-14 | SEFAM | SEFAM | DreamStar™ Info Evolve | Appareils pour Syndrome d'Apnées Obstructives du Sommeil (SAOS) | Positive-airway-pressure sleep apnoea treatment unit | Classe IIa | Non | non | non
2011-09-14 | SEFAM | SEFAM | DreamStar™ Intro | Appareils pour Syndrome d'Apnées Obstructives du Sommeil (SAOS) | Positive-airway-pressure sleep apnoea treatment unit | Classe IIa | Non | non | non
2011-09-14 | SEFAM | SEFAM | DreamStar™ Intro Evolve | Appareils pour Syndrome d'Apnées Obstructives du Sommeil (SAOS) | Positive-airway-pressure sleep apnoea treatment unit | Classe IIa | Non | non | non
2011-09-15 | AMPLITUDE | AMPLITUDE | Ancillaire pour prothèse de hanche : tiges de 1ère intention | Instrument pour Mesureur d'offset et de hauteur | Unclassified | Classe IIa | Non | non | non
2011-09-15 | BIOTRONIK SE & Co KG | BIOTRONIK FRANCE | SELECTRA | Système d'aide à l'implantation des sondes dans le sinus coronaire comprenant gaines et accessoires correspondants | Unclassified | Classe III | Non | oui | non
2011-09-15 | Cardiac Pacemakers Incorporated | BOSTON SCIENTIFIC | INCEPTA™ CRT-D | Dispositif de défibrillation haute énergie et resynchronisation cardiaque | Biventricular pacemaker/defibrillator | DMIA | Non | oui | non
2011-09-15 | Cardiac Pacemakers Incorporated | BOSTON SCIENTIFIC | INCEPTA™ ICD | Défibrillateur automatique implable haute énergie | Single-chamber implantable defibrillator | DMIA | Non | oui | non
2011-09-15 | IMAXEON Pty Ltd | Medical Device Safety Service GmbH | SALIENT™ Contrast Injector - Single and Dual | Système d'injection intraveineuse de produit de contraste | Contrast medium injector system, powered, multiphase | Classe IIb | Non | non | non
2011-09-15 | IMAXEON Pty Ltd | Medical Device Safety Service GmbH | Salient™ 190 mL Syringue with QFT | Seringue de 190 mL et canule de remplissage rapide | Sterile injection syringe | Classe IIa | Non | oui | non
2011-09-15 | IMAXEON Pty Ltd | Medical Device Safety Service GmbH | Salient™ 300 psi coiled tube set – single and dual | Raccord spiralé de 150 cm / 300 psi simple et double | Radiographic procedure tubing | Classe IIa | Non | oui | non
2011-09-15 | PHASEIN AB | GE Medical Systems LUNAR | CAM Module d'acquisition ECG pour MAC® 5500HD | Système d'analyse ECG au repos | Single-channel electrocardiograph | Classe IIa | Non | non | non
2011-09-15 | PHASEIN AB | GE Medical Systems LUNAR | MAC® 3500 Système d'analyse ECG au repos | Système d'analyse ECG au repos version du logiciel 10 | Interpretive multichannel electrocardiograph | Classe IIa | Non | non | non
2011-09-15 | PHASEIN AB | GE Medical Systems LUNAR | MAC® 5500 / 5500HD Système d'analyse ECG au repos | Système d'analyse ECG au repos version du logiciel 10 | Interpretive multichannel electrocardiograph | Classe IIa | Non | non | non
2011-09-15 | VYGON | VYGON | Aiguille d'aspiration trachéale | Aiguille d'aspiration trachéale | Tracheal suction system | Classe IIa | Non | oui | non
2011-09-15 | VYGON | VYGON | Aiguille Tuohy échogène RAFA® | Aiguille échogène | Epidural needle, non-threaded | Classe IIa | Non | oui | non
2011-09-16 | BIOTRONIK SE & Co KG | MICROPORT CRM FRANCE SAS | TILDA R | Sonde endocavitaire bipolaire à élution de stéroïdes avec vis rétractil | Endocardial pacing lead | DMIA | Non | oui | non
2011-09-16 | BIOTRONIK SE & Co KG | MICROPORT CRM FRANCE SAS | TILDA T/JT | Sonde endocavitaire bipolaire à élution de stéroïdes avec fixation passive | Endocardial pacing lead | DMIA | Non | oui | non
2011-09-16 | Catheter Robotics Inc. | BOSTON SCIENTIFIC | AMIGO™ Système de cathéter à distance | Système de cathéter à distance | Unclassified | Classe IIa | Non | non | non
2011-09-16 | MATHYS AG | MATHYS Orthopédie | Gabarit NPC | Instruments non stériles Mathys | Unclassified | Classe IIa | Non | non | non
2011-09-16 | MATHYS AG | MATHYS Orthopédie | Gabarit TwinSys | Instruments non stériles Mathys | Unclassified | Classe IIa | Non | non | non
2011-09-16 | MATHYS AG | MATHYS Orthopédie | Râpe oprtimys | Instruments non stériles Mathys | Unclassified | Classe IIa | Non | non | non
2011-09-16 | MATHYS AG | MATHYS Orthopédie | Tête essai Centris | Instruments non stériles Mathys | Unclassified | Classe IIa | Non | non | non
2011-09-16 | MATHYS AG | MATHYS Orthopédie | Tête essai SC XRO | Instruments non stériles Mathys | Unclassified | Classe IIa | Non | non | non
2011-09-16 | OSCOR Inc. | BARD France | SafeSheath® Ultra | Cathéter introducteur | Catheter introducer | Classe IIa | Non | oui | non
2011-09-16 | SMITH & NEPHEW Inc. | ORTHO-ID | SMF (Short Modular Femoral system) | Systèmes de prothèse totale de la hanche à cols modulaires sans ciment | Unclassified | Classe III | Non | non | non
2011-09-16 | T.A.G. Medical Products Corporation Ltd | STRYKER FRANCE SAS | VersiTomic® G-Lok™ | Dispositif de fixation à suspension | Unclassified | Classe IIb | Non | oui | non
2011-09-16 | T.A.G. Medical Products Corporation Ltd | STRYKER FRANCE SAS | VersiTomic® G-Lok™ XL | Dispositif de fixation à suspension | Unclassified | Classe IIb | Non | oui | non
2011-09-16 | TERUMO MICROVENTION Inc. | MICROVENTION Europe | Microcathéter Headway™ 27 | Microcathéter avec revêtement hydrophile | Intravascular catheters, <specify> | Classe III | Non | oui | non
2011-09-17 | Cardiatis | Cardiatis | Cardiatis Thoraco-Abdominal Multilayer Flow Modulator | Modulateur de flux multicouches intégré à son système de largage | Unclassified | Classe III | Non | oui | non | oui
2011-09-19 | BOWA-ELECTRONIC GmbH & Co. KG | BOWA-ELECTRONIC GmbH & Co. KG | Poignée TissueSeal PLUS | Poignées pour le scellement vasculaire d'artères et de veines en applications chirurgicales utilisant le courant Bipolaire HF et la pression mécanique. | Universal foot-controlled electrosurgical diathermy system conducting unit, reusable | Classe IIb | Non | oui | non
2011-09-19 | CID S.p.A | CID Vascular | Cre8™ | Stent coronarien à élution de Sirolimus recouvert de Carbofilm™ sur cathéter à ballonnet à échange rapide | Drug-eluting coronary artery stent | Classe III | Non | oui | non
2011-09-19 | Clearstream Technologies Ltd | CORDIS | Savvy® Long avec revêtement SiLX® | Gamme de cathéters à ballonnet pour ATP | Unclassified | Classe IIa | Non | oui | non
2011-09-19 | COUSIN BIOTECH | COUSIN BIOTECH | COMETE® | Fixation fémorale corticale LCA, Dispositif d'ancrage | Ligament anchor | Classe IIb | Non | oui | non
2011-09-19 | ImpediMed® Limited | MediMark Europe | Impedimed L-Dex U400 Extra Cellular Fluid Analysis | Analyseur/moniteur d'impédance bio-électrique | Bioelectrical body mass index analyser | Classe IIa | Non | oui | non
2011-09-19 | IntraMedical Imaging LLC | IntraMedical Imaging LLC | Node Seeker® | NodeSeeker® est un système de détection de rayonnement chirurgical avancé | Beta/gamma detector | Classe IIa | Non | non | non
2011-09-19 | LABODERM | LABODERM | Canules de comblement Dermanov' | Canules de comblement stériles à usage unique | Unclassified | Classe IIa | Non | oui | non
2011-09-19 | STRYKER INSTRUMENTS | STRYKER FRANCE SAS | SmartPump® Tourniquet System - Accessoires non stériles | Accessoires pour brassard pour garrot Stryker réutilisable | Unclassified | Classe IIa | Non | non | non
2011-09-19 | STRYKER INSTRUMENTS | STRYKER FRANCE SAS | SmartPump® Tourniquet System - Accessoires stériles | Accessoires pour brassard pour garrot Stryker à usage unique | Unclassified | Classe IIa | Non | oui | non
2011-09-19 | STRYKER INSTRUMENTS | STRYKER FRANCE SAS | SmartPump® Tourniquet System - Disposable Tourniquet Cuffs | Brassard pour garrot | Disposable tourniquet cuff | Classe IIa | Non | oui | non
2011-09-19 | STRYKER INSTRUMENTS | STRYKER FRANCE SAS | SmartPump® Tourniquet System - Dual Channel Pump | Système de garrot pneumatique à deux canaux | Pneumatic tourniquet system | Classe IIa | Non | oui | non | oui
2011-09-19 | STRYKER INSTRUMENTS | STRYKER FRANCE SAS | SmartPump® Tourniquet System - Report Printer Kit | Kit d’imprimante de rapport de garrot | Pneumatic tourniquet system | Classe IIa | Non | oui | non
2011-09-19 | STRYKER INSTRUMENTS | STRYKER FRANCE SAS | SmartPump® Tourniquet System - Reusable Tourniquet Cuffs | Brassard pour garrot Stryker réutilisable | Tourniquet cuff, reusable | Classe IIa | Non | oui | non
2011-09-19 | STRYKER INSTRUMENTS | STRYKER FRANCE SAS | SmartPump® Tourniquet System - Single Channel Pump | Système de garrot pneumatique à canal unique | Pneumatic tourniquet system | Classe IIa | Non | oui | non
2011-09-19 | TORNIER - WRIGHT FRANCE | TORNIER - WRIGHT FRANCE | U-Kneetec Pin driver quick connec | Instrument | Drilling power tool attachment, basic | Classe IIa | Non | non | non
2011-09-20 | E-SWIN | E-SWIN | E<O75 | Appareil de dépilation | Unclassified | Classe IIb | Non | non | non
2011-09-20 | Kaneka Corporation | Atrium Europe B.V. | Thrombuster® II | Cathéter de thrombo-aspiration | Infusion catheter | Classe III | Non | oui | non
2011-09-20 | TORNIER - WRIGHT FRANCE | TORNIER - WRIGHT FRANCE | U-Kneetec vis autotaraudeuse | Instrument | Orthopaedic instrument connecting screw | Classe IIa | Non | non | non
2011-09-21 | LANG DENTAL Mfg Co Inc. | MediMark Europe | Jet Set-4 | Couronnes et bridges provisoires en résine acrylique polymérisante | Unclassified | Classe IIa | Non | non | non
2011-09-21 | PHASEIN AB | GE Medical System SCS | Sonde IRMA™ CO² pour ventilateur Breas Vivo 50 | Analyseur de gaz à courant principal | Carbon dioxide monitor | Classe IIb | Non | non | non
2011-09-22 | DalimSurgnet Corporation | TAUREON | OCTO | Appareil d'accès abdominal par voie unique | Laparoscopic trocar | Classe IIa | Non | oui | non
2011-09-22 | Kinamed, Incorporated | MediMark Europe | SuperCable™ Grip and Plate System | Système d'attache et de plaque | Orthopaedic bone wire | Classe IIb | Non | non | non
2011-09-22 | NEURO FRANCE Implants | NEURO FRANCE Implants | DYNALYS C® Prothèse de disque cervicale | Prothèse de disque cervicale | Prosthesis, internal, spine, <specify> | Classe IIb | Non | non | non
2011-09-22 | TaiDoc Technology Corporation | MedNet EC-REP GmbH | USB Wrist Blood Pressure Monitor | Tensiomètre | Unclassified | Classe IIa | Non | non | non
2011-09-23 | Atrium Medical Corporation | Atrium Europe B.V. | Vein Graft Tunneling System (VGTS) | Syltème de tunnellisation pour greffon veineux | Vascular graft tunneller | Classe IIa | Non | oui | non
2011-09-23 | HEXACATH France | HEXACATH France | RECOVER | Cathéter d'aspiration | Suction system catheter, general-purpose | Classe III | Non | oui | non
2011-09-23 | Ningbo Shengyurui Medical Appliances Co. Ltd | TELEFLEX Médical | Lunette à oxygène évasée | Lunette à oxygène | Unclassified | Classe IIa | Non | non | non
2011-09-23 | Ningbo Shengyurui Medical Appliances Co. Ltd | TELEFLEX Médical | Lunette à oxygène non évasée | Lunette à oxygène | Unclassified | Classe IIa | Non | non | non
2011-09-23 | PENTAFERTE S.p.A | NOVAGENIT S.R.L. | PENTA | Seringue apyrogène stérile sans aiguille | General-purpose syringe | Classe IIa | Non | oui | non
2011-09-23 | RAFFIN MEDICAL | RAFFIN MEDICAL | Custom pack d'accouchement N°15 | Custom pack d'accouchement | Birthing/delivery kit | Classe IIa | Non | oui | non
2011-09-23 | RAFFIN MEDICAL | RAFFIN MEDICAL | Set de sondage urinaire avec partie toilette N°3 | Set de sondage urinaire avec partie toilette | Urological irrigation kit | Classe IIa | Non | oui | non | oui
2011-09-23 | SPIERINGS Orthopaedics B.V. | ZIMMER BIOMET France | Rex Cement Stop™ | Bouchon osseux | unclassified | Classe IIb | Non | oui | non | oui
2011-09-26 | Andon Health CO. Ltd | COOPERATION PHARMACEUTIQUE FRANCAISE | Tensiomètre poignet TORM KD-7031 | Tensiomètre automatique de poignet | Unclassified | Classe IIa | Non | non | non
2011-09-26 | FOREMOUNT ENTERPRISE CO.LTD | TELEFLEX Médical | Masque de non ré inhalation | Masque adulte de non réinhalation avec évent de sécurité et tuyau | Unclassified | Classe IIa | Non | non | non
2011-09-26 | FOURNITURES HOSPITALIERES INDUSTRIES | FOURNITURES HOSPITALIERES INDUSTRIES | Cupule de resurfaçage ARROW | Cupule de resurfaçage d'une Prothèse d'épaule (version anatomique et inversée) | Total shoulder prosthesis | Classe III | Non | oui | non | oui
2011-09-26 | FRITZ RUCK | CROMA | Pentasys 2 | Système opératoire pour la chirurgie de la cataracte et du corps vitré | Unclassified | Classe IIb | Non | oui | non
2011-09-26 | Rays Srl | NOVAGENIT S.R.L. | INJ/LIGHT | Atoxique, apyrogène seringue en polypropylène | General-purpose syringe | Classe IIa | Non | oui | non
2011-09-26 | STRYKER Endoscopy | STRYKER FRANCE SAS | STRYKER Glenoid Anchor (Ancre pour la glène) | Ancrage en coin (ancre en alliage de titane et suture en polyéthylène tressé non résorbable montée sur un applicateur jetable). | Bone staple | Classe IIb | Non | oui | non
2011-09-26 | STRYKER Endoscopy | STRYKER FRANCE SAS | STRYKER Wedge Anchor (Ancre pour la coiffe) | Ancrage en coin (ancre en alliage de titane et suture en polyéthylène tressé non résorbable montée sur un applicateur jetable). | Bone staple | Classe IIb | Non | oui | non
2011-09-26 | STRYKER Endoscopy | STRYKER FRANCE SAS | STRYKER Wedge Anchor with needles (Ancre avec aiguilles pour la coiffe) | Ancrage en coin (ancre en alliage de titane et suture en polyéthylène tressé non résorbable montée sur un applicateur jetable). | Bone staple | Classe IIb | Non | oui | non
2011-09-27 | CLARIANCE | CLARIANCE | NeoFacet™ | Système de stabilisation vertébral comportant des tiges et des vis | Bone-screw internal spinal fixation system | Classe IIb | Non | non | non | oui
2011-09-27 | Henke-Sass Wolf GmbH | COOK Biotech, Inc. | 10 ml SOFT-JECT® Luer Lock | Seringue à usage unique. Détruire après utilisation | Metered-delivery hypodermic syringe | Classe IIa | Non | oui | non
2011-09-27 | HUTCHINSON SANTE | HUTCHINSON SANTE | G-Bact™ | Gants chirurgicaux synthétiques non poudrés | Unclassified | Classe IIa | Non | oui | non
2011-09-27 | KASIOS | KASIOS | AXELLE Cage cervicale en PEEK avec substitut osseux | Cage intersomatique cervicale avec vis d'ancrage et plaque | Spinal fusion cage, sterile | Classe III | Non | oui | non | oui
2011-09-27 | Medisana AG | Medisana AG | CardioDock® | Module de mesure de tension | Unclassified | Classe IIa | Non | non | non
2011-09-27 | MICROPORT CRM FRANCE SAS | MICROPORT CRM FRANCE SAS | SonRtip | Sonde de stimulation endocavitaire avec capteur de contractilité | Endocardial pacing lead | DMIA | Non | oui | non
2011-09-27 | SenoRx Inc. | BARD France | Seeker™ Crossing Support Catheter | Cathéter avec support de croisement | Intravascular guiding catheter | Classe IIa | Non | oui | non
2011-09-27 | Small Bone Innovations Inc. | Small Bone Innovations International | Foret pour système de clou d'arthrodèse de cheville A3 | Foret | Non-sterile fluted surgical drill, reusable | Classe IIa | Non | non | non
2011-09-27 | Small Bone Innovations International | Small Bone Innovations International | A3 Interlocking Nail System | Système de clou d'arthrodèse de cheville | Surgical procedure kit, <specify> | Classe IIb | Non | non | non
2011-09-27 | Small Bone Innovations International | Small Bone Innovations International | Clou de fusion pour cheville en titane pour A3 Interlocking Nail System™ | Clou de fusion pour cheville en titane | Orthopaedic bone nail, <specify> | Classe IIb | Non | non | non
2011-09-27 | Small Bone Innovations International | Small Bone Innovations International | Embout pour A3 Interlocking Nail System™ | Embout | Bone screw, non-biodegradable | Classe IIb | Non | non | non
2011-09-27 | Small Bone Innovations International | Small Bone Innovations International | Vis de serrage d'embout pour A3 Interlocking Nail System™ | Vis de serrage d'embout | Bone screw, non-biodegradable | Classe IIb | Non | non | non
2011-09-27 | Small Bone Innovations International | Small Bone Innovations International | Vis de verrouillage tibiale en titane pour A3 Interlocking Nail System™ | Vis de verrouillage tibiale en titane | Bone screw, non-biodegradable | Classe IIb | Non | non | non
2011-09-27 | WIDEX AS | WIDEX | CLEAR 220 Fusion C2-FS | Contour avec écouteur dans le conduit / Contour avec écouteur dans l'oreille | Unclassified | Classe IIa | Non | non | non
2011-09-27 | WIDEX AS | WIDEX | CLEAR 220 Passion C2-PA | Contour d'oreille avec écouteur déporté dans le conduit | Unclassified | Classe IIa | Non | non | non
2011-09-27 | WIDEX AS | WIDEX | CLEAR 330 Fusion C3-FS | Contour avec écouteur dans le conduit / Contour avec écouteur dans l'oreille | Unclassified | Classe IIa | Non | non | non
2011-09-27 | WIDEX AS | WIDEX | CLEAR 330 Passion C3-PA | Contour d'oreille avec écouteur déporté dans le conduit | Unclassified | Classe IIa | Non | non | non
2011-09-27 | WIDEX AS | WIDEX | CLEAR 440 Fusion C4-FS | Contour avec écouteur dans le conduit / Contour avec écouteur dans l'oreille | Unclassified | Classe IIa | Non | non | non
2011-09-27 | WIDEX AS | WIDEX | CLEAR 440 Passion C4-PA | Contour d'oreille avec écouteur déporté | Unclassified | Classe IIa | Non | non | non
2011-09-27 | WIDEX AS | WIDEX | Passion RIC PA-110 | Ecouteur dans le conduit | Unclassified | Classe IIa | Non | non | non
2011-09-28 | COLLIN | COLLIN | DigiPointeur® | Système de navigation chirurgicale ORL | Robotic surgical navigation system | Classe IIa | Non | non | non
2011-09-28 | Medisana AG | Medisana AG | ThermoDock | Module de thermomètre à infrarouge | Unclassified | Classe IIa | Non | non | non
2011-09-28 | MORIA S.A. | MORIA S.A. | Adjustable Plastic Speculum - Solid Blades | Blépharostat réglable en plastique - Oreilles pleines | Ophthalmic, vitrectome | Classe IIa | Non | oui | non | oui
2011-09-28 | NIPRO MEDICAL EUROPE NV | TERPAN | Seringues à insuline | Seringues à insuline | General-purpose syringe | Classe IIa | Non | oui | non
2011-09-28 | Novus Scientific Pte Ltd | Novus Scientific AB | TIGR® Matrix Surgical Mesh | Maille chirurgicale entrelacée avec deux différentes fibres synthétiques résorbables possédant des caractéristiques de dégradation différentes. | Unclassified | Classe III | Non | non | non
2011-09-28 | PHILIPS Medizin Systems Boblingen GmbH | PHILIPS Healthcare | Intellivue MX40 | Moniteur de surveillance de patient | Physiologic monitoring system, single-patient | Classe IIb | Non | non | non
2011-09-29 | Dutch Ophthalmic Research Center International B.V. | Dutch Ophthalmic Research Center International B.V. | Glaucolight Fiber for Canaloplasty | Dispositif à fibre optique pour canaloplastie | Percutaneous suture/ligature implantation instrument | Classe IIa | Non | oui | non
2011-09-29 | FRESENIUS KABI AG | FRESENIUS MEDICAL CARE FRANCE | AC-F 213-4 | Concentré acide pour hémodialyse et hémodiafiltration au bicarbonate | Haemodialysis tubing set, single-use | Classe IIb | Non | non | non
2011-09-29 | FRESENIUS KABI AG | FRESENIUS MEDICAL CARE FRANCE | AC-F 219-1 | Concentré acide pour hémodialyse et hémodiafiltration au bicarbonate | Haemodialysis tubing set, single-use | Classe IIb | Non | non | non
2011-09-29 | FRESENIUS KABI AG | FRESENIUS MEDICAL CARE FRANCE | AC-F 313-1 | Concentré acide pour hémodialyse et hémodiafiltration au bicarbonate | Haemodialysis tubing set, single-use | Classe IIb | Non | non | non
2011-09-29 | Medical Group | Medical Group | ANTARTIK™ Sponge | Matrice ostéoconductrice, hémostatique et résorbable | Bone graft, natural | Classe III | PORCINE | oui | non | oui
2011-09-29 | Medical Group | Medical Group | MembGraft™ | Membrane résorbable pour la régénération tissulaire guidée | Unclassified | Classe III | PORCINE | oui | non | oui
2011-09-29 | Rossmax International Ltd | LCH MEDICAL PRODUCTS | Sphygmomanomètre numérique GA 102 MANDAUS II | Sphygmomanomètre numérique rétroéclaire résiste aux chocs et liquides | Unclassified | Classe IIa | Non | non | non
2011-09-29 | Rossmax International Ltd | LCH MEDICAL PRODUCTS | Tensiomètre Automatique Poignet BI701 | Tensiomètre Automatique Poignet | Unclassified | Classe IIa | Non | non | non
2011-09-29 | Rossmax International Ltd | LCH MEDICAL PRODUCTS | Tensiomètre Automatique Poignet S150 | Tensiomètre Automatique Poignet | Unclassified | Classe IIa | Non | non | non
2011-09-29 | Rossmax International Ltd | LCH MEDICAL PRODUCTS | Tensiomètre Deluxe Automatique fonction "REST" AD761f | Tensiomètre Deluxe Automatique Bras fonction "REST" | Unclassified | Classe IIa | Non | non | non
2011-09-29 | Rossmax International Ltd | LCH MEDICAL PRODUCTS | Tensiomètre Deluxe Automatique 7/14 | Tensiomètre Deluxe Automatique Bras | Unclassified | Classe IIa | Non | non | non
2011-09-29 | Société de Production de Pansements et Adhésifs | Société de Production de Pansements et Adhésifs | Mercurochrome Sutures adhésives | Mercurochrome Sutures adhésives | Suture, <specify> | Classe IIa | Non | oui | non
2011-09-30 | B. Braun Medical AG | B. BRAUN MEDICAL | Meliseptol® Wipes sensitive | Désinfectant rapide pour petites surfaces | Propanol device disinfectant | Classe IIa | Non | non | non
2011-09-30 | Cerner Corporation | Cerner Corporation | Cerner Care Aware iBus | Application logicielle | Clinical data collection/management information application software | Classe IIa | Non | non | non
2011-09-30 | MAQUET Cardiopulmonary AG | MAQUET | Canule de décharge gauche | Canule de décharge gauche | Chamber-decompression cardiac catheter | Classe IIa | Non | oui | non
2011-09-30 | SPIRACUR Inc | MedPass International Ltd | Kendall Curity AMD Gauze Sponge | Gaze antimicrobienne | Hydrophilic-bead dressing | Classe IIb | Non | oui | non
2011-09-30 | SPIRACUR Inc | MedPass International Ltd | Kendall Kerlix Antimicrobial SuperSponge | Gaze antimicrobienne | Hydrophilic-bead dressing | Classe IIb | Non | oui | non
2011-09-30 | SPIRACUR Inc | MedPass International Ltd | SNaP Wound Care Cartridge | Cartouche de soins de plaie | Negative-pressure wound therapy system, line-powered | Classe IIa | Non | non | non
2011-09-30 | SPIRACUR Inc | MedPass International Ltd | SNaP® Wound Care dressing | Pansement de soin de plaie | Hydrophilic-bead dressing | Classe IIb | Non | oui | non
2011-10-03 | CIBA Vision Corporation | CIBA Vision | Dailies Total I | Lentilles de contact | unclassified | Classe IIa | Non | oui | non
2011-10-03 | Cook Incorporated | Cook Incorporated | Turbo-Ject® PICC Set | Cathéters veineux centraux insérés en périphérie avec introducteurs Micropuncture® Peel-Away | Central venous catheterization kit | Classe III | Non | oui | non
2011-10-03 | Cook Incorporated | Cook Incorporated | Yueh Centesis Disposable Catheter Needle | Aiguille de Cathéter Jetable | Body aspiration needle, single-use | Classe IIa | Non | oui | non
2011-10-03 | EDWARDS LIFESCIENCES LLC | EDWARDS LIFESCIENCES | Canule veineuse atrio-cave pour dépression, deux étages | Canule de retour veineux à étape double | Cardiopulmonary bypass cannula, venous | Classe IIa | Non | oui | non
2011-10-03 | HUTCHINSON SANTE | HUTCHINSON SANTE | G-Derm™ | Gants chirurgicaux synthétiques non poudrés, formulés sans accélérateurs ni agents de vulcanisation | Unclassified | Classe IIa | Non | oui | non
2011-10-03 | IMF IMPROMEDIFORM GmbH | CareFusion France 309 | SmartSite Needle-free system | Tube d'aspiration avec filtre en PE | Infusion pump administration set | Classe IIa | Non | oui | non
2011-10-03 | Nikkiso Co Ltd | Theradial | PEPA® Série FLX-GW | Dialyseur à fibres creuses - Série FL | Hollow-fibre haemodialysis dialyser, high flux, single-use | Classe IIb | Non | oui | non
2011-10-03 | T.A.G. Medical Products Corporation Ltd | STRYKER FRANCE SAS | Broche de guidage flexible LCA VersiTomic® | Broche de guidage flexible à usage unique | Unclassified | Classe IIa | Non | non | non
2011-10-03 | WIDEX AS | WIDEX | Mind 220 m2-m | Contour d'oreille | Unclassified | Classe IIa | Non | non | non
2011-10-03 | WIDEX AS | WIDEX | Mind 220 m2-19 RC | Contour d'oreille | Unclassified | Classe IIa | Non | non | non
2011-10-03 | WIDEX AS | WIDEX | Mind 220 m2-9 RC | Contour d'oreille | Unclassified | Classe IIa | Non | non | non
2011-10-03 | WIDEX AS | WIDEX | Real RE-m | Contour d'oreille | Unclassified | Classe IIa | Non | non | non
2011-10-03 | WIDEX AS | WIDEX | Real RE-19 | Contour d'oreille | Unclassified | Classe IIa | Non | non | non
2011-10-03 | WIDEX AS | WIDEX | Real™ RE-9 VC | Contour d'oreille | Unclassified | Classe IIa | Non | non | non
2011-10-04 | CR Bard Inc | BARD France | NUVIA™ SI - Système de réparation des prolapsus à incision unique | Système de réparation des prolapsus à incision unique | Surgical mesh kit | Classe IIb | Non | oui | non
2011-10-04 | EDWARDS LIFESCIENCES LLC | EDWARDS LIFESCIENCES | Canule de perfusion aortique | Canule aortique droite armée avec anneau de suture mobile | Aorta cannula | Classe IIa | Non | oui | non
2011-10-04 | IMF IMPROMEDIFORM GmbH | CareFusion France 309 | Filtre en PE Alaris | Filtre en PE | Infusion pump administration set | Classe IIa | Non | oui | non
2011-10-04 | IMF IMPROMEDIFORM GmbH | CareFusion France 309 | MaxPlus clear needleless connector | 4 robinets (rouge, verte, bleu, blanc) avec 5 valves Max plus + 150cm luer lock male, luer-lock male ligne de connection | Infusion pump administration set | Classe IIa | Non | oui | non
2011-10-04 | IMF IMPROMEDIFORM GmbH | CareFusion France 309 | Rampe 5 robinets Alaris | Rampe 5 robinets | Infusion pump administration set | Classe IIa | Non | oui | non
2011-10-04 | IMF IMPROMEDIFORM GmbH | CareFusion France 309 | Tube d'aspiration avec filtre en PE Alaris | Tube d'aspiration avec filtre en PE | Infusion pump administration set | Classe IIa | Non | oui | non
2011-10-04 | INTER EQUIPEMENT | INTER EQUIPEMENT | IE MEDICAL (Fixateurs externes et instruments chirurgicaux pour pose d'implants orthopédiques) | Fixateurs externes et instruments chirurgicaux pour pose d'implants orthopédiques | Hip prosthesis, internal, total | Classe IIa | Non | non | non
2011-10-04 | OptiMed Medizinische Instrumente GmbH | OptiMed Medizinische Instrumente GmbH | Sinus-SuperFlex-635 stent | Stent en nitinol pour traitement endovasculaire/biliaire | Multiple peripheral artery stent, bare-metal | Classe IIb | Non | oui | non
2011-10-04 | PEROUSE MEDICAL | PEROUSE MEDICAL | Stripper de veine NOVARIX | Stripper de veine | Unclassified | Classe IIa | Non | oui | non
2011-10-04 | SPINEVISION SAS | SPINEVISION SAS | PLUS™ - Ti Long Lateral Connector | Dispositif de liaison transversal | Bone-screw internal spinal fixation system | Classe IIb | Non | non | non
2011-10-05 | Measurement Specialities Inc | STRYKER FRANCE SAS | Sondes de température réutilisables MEAS 400 | Différents types de sonde : Oesophagienne/rectale (adulte) - Oesophagienne/rectale (pédiatrique) - cutanée | Unclassified | Classe IIa | Non | non | non
2011-10-05 | PFM MEDICAL AG | PFM Medical France | Nit-Occlud® Lê VSD | Spirale destinée à l'obturation d'un défaut septal ventriculaire (VSD) | Unclassified | Classe III | Non | oui | non
2011-10-05 | PFM MEDICAL AG | PFM Medical France | Nit-Occlud® PDA-R | Dispositif de fermeture d'un canal artériel persistant | Unclassified | Classe III | Non | oui | non
2011-10-06 | ANECOVA | ANECOVA | Anecova-d1 | Dispositif destiné à l'encapsulation de gamètes et/ou d'embryons pour la technologie de reproduction assistée | Unclassified | Classe IIa | Non | oui | non
2011-10-06 | BIOMATLANTE | PHUSIS | Tenoscrew Composite | Vis d'interférence composite résorbable | unclassified | Classe III | Non | oui | non
2011-10-06 | Boston Scientific Corporation | BOSTON SCIENTIFIC | Expect™ Flexible aiguille d'écho-ponction | Aiguille de ponction sous échoendoscopie | Body aspiration needle, single-use | Classe IIa | Non | oui | non
2011-10-06 | CR Bard Inc | BARD France | Chambre implantable PowerPort Slim | Chambre implantable avec cathéter à bout ouvert ChronoFlex 6F | Infusion/injection port/catheter, implantable | Classe IIb | Non | oui | non
2011-10-06 | DENTAL emco | DENTAL emco | Fraises dentaires | Fraises dentaires | Unclassified | Classe IIa | Non | non | non
2011-10-06 | EUROS | EUROS | One Head (Connecteurs) | Implant fémoral (Connecteurs) | Hip prosthesis, internal, hemi | Classe IIb | Non | oui | non
2011-10-06 | EUROS | EUROS | One Head (tête céphalique) | Implant fémoral (tête céphalique) | Hip prosthesis, internal, hemi | Classe IIb | Non | oui | non
2011-10-06 | GE HUNGARY Kft. | GE Medical System SCS | Advantage 4D | Logiciel d'application pour tomographie | CT system application software | Classe IIa | Non | non | non
2011-10-06 | OPHRYS MEDICA | OPHRYS MEDICA | Monolub | Gel hydratant lubrifiant vaginal à l'Aloe Vera et à la Vitamine E | Vaginal lubricant | Classe IIa | Non | non | non
2011-10-06 | SIEMENS AG | Siemens Healthcare S.A.S | Mobilett Mira | Système de radiographie mobile | Unclassified | Classe IIb | Non | non | oui
2011-10-06 | TORNIER - WRIGHT FRANCE | TORNIER - WRIGHT FRANCE | HLS Kneetec lame de scie | Instrument | Oscillating surgical saw blade, reusable | Classe IIa | Non | non | non
2011-10-06 | TORNIER - WRIGHT FRANCE | TORNIER - WRIGHT FRANCE | U-Kneetec lame de scie | Instrument | Oscillating surgical saw blade, reusable | Classe IIa | Non | non | non
2011-10-06 | ZIMMER SPINE | ZIMMER SPINE | Instinct™ Java® System - Cintreuse | Cintreuse | Internal orthopaedic fixation system implantation kit | Classe IIa | Non | non | non
2011-10-06 | ZIMMER SPINE | ZIMMER SPINE | Instinct™ Java® System - Fer à cintrer droit | Pince à déroter | Internal orthopaedic fixation system implantation kit | Classe IIa | Non | non | non
2011-10-06 | ZIMMER SPINE | ZIMMER SPINE | Instinct™ Java® System - Fer à cintrer gauche | Fer à cintrer gauche | Internal orthopaedic fixation system implantation kit | Classe IIa | Non | non | non
2011-10-06 | ZIMMER SPINE | ZIMMER SPINE | Instinct™ Java® System - Manche de persuadeur Alligator | Manche de persuadeur Alligator | Internal orthopaedic fixation system implantation kit | Classe IIa | Non | non | non
2011-10-06 | ZIMMER SPINE | ZIMMER SPINE | Instinct™ Java® System - Palpateur pédiculaire droit flexible | Palpateur pédiculaire droit flexible | Internal orthopaedic fixation system implantation kit | Classe IIa | Non | non | non
2011-10-06 | ZIMMER SPINE | ZIMMER SPINE | Instinct™ Java® System - Pince à déroter | Pince à déroter | Internal orthopaedic fixation system implantation kit | Classe IIa | Non | non | non
2011-10-06 | ZIMMER SPINE | ZIMMER SPINE | Instinct™ Java® System - Pince de réduction | Pince de réduction | Internal orthopaedic fixation system implantation kit | Classe IIa | Non | non | non
2011-10-06 | ZIMMER SPINE | ZIMMER SPINE | Instinct™ Java® System - Poignée de persuadeur Alligator | Poignée de persuadeur Alligator | Internal orthopaedic fixation system implantation kit | Classe IIa | Non | non | non
2011-10-06 | ZIMMER SPINE | ZIMMER SPINE | Instinct™ Java® System - Porte tige | Porte tige | Internal orthopaedic fixation system implantation kit | Classe IIa | Non | non | non
2011-10-06 | ZIMMER SPINE | ZIMMER SPINE | Instinct™ Java® System - Porte verrou | Porte verrou | Internal orthopaedic fixation system implantation kit | Classe IIa | Non | non | non
2011-10-06 | ZIMMER SPINE | ZIMMER SPINE | Instinct™ Java® System - Pousse tige | Pousse tige | Internal orthopaedic fixation system implantation kit | Classe IIa | Non | non | non
2011-10-06 | ZIMMER SPINE | ZIMMER SPINE | Instinct™ Java® System - Sondeur pédiculaire | Sondeur pédiculaire | Internal orthopaedic fixation system implantation kit | Classe IIa | Non | non | non
2011-10-06 | ZIMMER SPINE | ZIMMER SPINE | Instinct™ Java® System - Tige d'essai 100 mm | Tige d'essai | Internal orthopaedic fixation system implantation kit | Classe IIa | Non | non | non
2011-10-06 | ZIMMER SPINE | ZIMMER SPINE | Instinct™ Java® System - Tige d'essai 200 mm | Tige d'essai | Internal orthopaedic fixation system implantation kit | Classe IIa | Non | non | non
2011-10-07 | CERMAVEIN | CERMAVEIN | FlexiVein | Cathéter | Peripheral vascular infusion/aspiration catheter | Classe IIa | Non | oui | non
2011-10-07 | Enginivity LLC | GE Medical System SCS | enFlow® Cartouche jetable | Cartouche jetable | Blood/fluid warmer | Classe IIb | Non | oui | non
2011-10-07 | TORNIER - WRIGHT FRANCE | TORNIER - WRIGHT FRANCE | Glènes foret | Foret canulé pour trou central | Cannulated surgical drill | Classe IIa | Non | non | non
2011-10-07 | TORNIER - WRIGHT FRANCE | TORNIER - WRIGHT FRANCE | Glènes fraise | Fraise | Bone-resection orthopaedic reamer | Classe IIa | Non | non | non
2011-10-07 | TORNIER - WRIGHT FRANCE | TORNIER - WRIGHT FRANCE | Glènes manche | Manche canulé pour fraise | Orthopaedic reamer handle | Classe IIa | Non | non | non
2011-10-10 | CIBA Vision Corporation | CIBA Vision | Easy Lens One Day + | Lentilles de contact | unclassified | Classe IIa | Non | oui | non
2011-10-10 | CIBA Vision Corporation | CIBA Vision | Eyexpert | Lentilles de contact | unclassified | Classe IIa | Non | oui | non
2011-10-10 | CIBA Vision Corporation | CIBA Vision | Eyexpert + | Lentilles de contact | unclassified | Classe IIa | Non | oui | non
2011-10-10 | Clearstream Technologies Ltd | TERUMO FRANCE | RENMA | Cathéter de dilatation à ballonnet pour PTA | Peripheral angioplasty balloon catheter | Classe IIa | Non | oui | non
2011-10-10 | IMPLANET | IMPLANET | JAZZ - Connecteur polyvalent | Système d'arthrodèse rachidienne postérieure | Ligament anchor | Classe IIb | Non | oui | non
2011-10-10 | STRYKER INSTRUMENTS | STRYKER FRANCE SAS | Système AutoPlex® - Kit jetable de mélangeur pour ciment (sans aiguille, ni ciment) | Mélangeur ciment | Cement dispensers, orthopaedic | Classe IIa | Non | oui | non
2011-10-10 | STRYKER INSTRUMENTS | STRYKER FRANCE SAS | Système AutoPlex® - Kit jetable de mélangeur pour ciment VertaPlex® HV | Le système utilisé pour le mélange du ciment osseux et l’administration percutanée du ciment osseux. | Orthopaedic cement, non-medicated | Classe IIb | Non | oui | non
2011-10-10 | SYNTHES GmbH | ANSPACH / SYNTHES | Système Matrix pour rachis | Système pour rachis - Affections dégénératives. | Unclassified | Classe IIb | Non | non | non
2011-10-11 | Pierre Fabre Dermo-Cosmetique | Pierre Fabre Dermo-Cosmetique | GLYTONE Professional 1 Mesothérapie | Implant injectable à base d'acide hyaluraunique | Synthetic-fluid tissue reconstructive material | Classe III | Non | oui | non | oui
2011-10-11 | STERIS SAS | STERIS SAS | AIRPORT Equipement Management System | Gamme de bras de distribution | General utility supply system, ceiling-mounted | Classe IIa | Non | non | non
2011-10-11 | STRYKER INSTRUMENTS | STRYKER FRANCE SAS | VertaPlex™ | Ciment osseux radio-opaque | Orthopaedic cement, non-medicated | Classe IIb | Non | oui | non
2011-10-11 | Wassenburg Medical Devices B.V. | JOHNSON & JOHNSON MEDICAL SAS | Laveur-Désinfecteur pour endoscope AdaptaScope | Laveur-Désinfecteur | Unclassified | Classe IIb | Non | non | non
2011-10-12 | BIOTECH International | BIOTECH International | Implants interphalangiens dynamiques et statiques | Implants d'ostéosynthèse | Bone screw, non-biodegradable | Classe IIb | Non | non | non
2011-10-12 | BIOTECH International | BIOTECH International | OMNITECH Evolution Non stérile | Implants d'ostéosynthèse : Vis canulée, auto-perforante, auto-taraudante, filet distal long | Bone screw, non-biodegradable | Classe IIb | Non | non | non
2011-10-12 | BIOTECH International | BIOTECH International | OMNITECH Evolution Stérile | Implants d'ostéosynthèse : Vis canulée, auto-perforante, auto-taraudante, filet distal long | Bone screw, non-biodegradable | Classe IIb | Non | oui | non
2011-10-12 | CareFusion Switzerland 317 | CareFusion France 309 | Transfuseur Alaris | Tubulure de transfusion. Non aéré. Filtre 200µm | Blood transfusion set | Classe IIa | Non | oui | non
2011-10-12 | MENICON CO, Ltd | MENICON | Menicon PremiO | Lentilles souples | Unclassified | Classe IIa | Non | oui | non
2011-10-12 | MENICON CO, Ltd | MENICON | Menicon PremiO toric | Lentilles souples | Unclassified | Classe IIa | Non | oui | non
2011-10-12 | MENICON CO, Ltd | MENICON | ROSE K | Lentilles rigides perméables | Unclassified | Classe IIa | Non | non | non
2011-10-12 | STRYKER Endoscopy | STRYKER FRANCE SAS | Kit LCA jetable (ACL Disposable Pack) | Le kit LCA jetable comprend un jeu de guide-broches, de forets et d’accessoires à utiliser au cours des interventions chirurgicales de reconstruction du LCA. | Fixation device, internal, <specify> | Classe IIa | Non | oui | non | oui
2011-10-13 | FUJIFILM Corporation | FUJIFILM Medical Systems France | Fazone CB | Appareil échographique | General-purpose ultrasound imaging system | Classe IIa | Non | non | non
2011-10-13 | STRYKER Endoscopy | STRYKER FRANCE SAS | Ancres Titanium IntraLine™ | Ancrage Titanium avec suture Force Fiber® et applicateur jetable | Fixation device, internal, <specify> | Classe IIb | Non | oui | non | oui
2011-10-13 | Weinmann GmbHCo. KG | Weinmann Emergency France | SOMNOvent auto ST | Appareil de thérapie S/ST BiLevel à principe auto TriLevel | Ventilator, home-use | Classe IIa | Non | non | non
2011-10-14 | ALCON Laboratories, Inc. | Laboratoires ALCON | Couteaux CLEARCUT™ S - Safety Crescent Knife | Couteaux d'incision stériles à usage unique utilisés pendant des procédures opératoires de chirurgie ophtalmique | Ophthalmic knife, single-use | Classe IIa | Non | oui | non
2011-10-14 | ALCON Laboratories, Inc. | Laboratoires ALCON | Couteaux CLEARCUT™ S - Safety SAB Sideport Knife | Couteaux d'incision stériles à usage unique utilisés pendant des procédures opératoires de chirurgie ophtalmique | Ophthalmic knife, single-use | Classe IIa | Non | oui | non
2011-10-14 | ALCON Laboratories, Inc. | Laboratoires ALCON | Couteaux CLEARCUT™ S - Safety Sideport Knife | Couteaux d'incision stériles à usage unique utilisés pendant des procédures opératoires de chirurgie ophtalmique | Ophthalmic knife, single-use | Classe IIa | Non | oui | non
2011-10-14 | ALCON Laboratories, Inc. | Laboratoires ALCON | Couteaux CLEARCUT™ S - Safety Slit Knife | Couteaux d'incision stériles à usage unique utilisés pendant des procédures opératoires de chirurgie ophtalmique | Ophthalmic knife, single-use | Classe IIa | Non | oui | non
2011-10-14 | ALCON LenSx Inc. | Laboratoires ALCON | Interface patient Laser LenSx® | Interface patient stérile à usage unique pour Laser LenSx® | Unclassified | Classe IIb | Non | oui | non
2011-10-14 | ALCON LenSx Inc. | Laboratoires ALCON | Laser LenSx® | Système laser pour chirurgie de la cataracte | Unclassified | Classe IIb | Non | non | non
2011-10-14 | MERZ Aesthetics Inc. | MERZ PHARMA FRANCE | Radiesse™ Moderate 0.8cc Implant Injectable | Implant injectable | Synthetic-fluid tissue reconstructive material | Classe III | Non | oui | non | oui
2011-10-14 | MERZ Aesthetics Inc. | MERZ PHARMA FRANCE | Radiesse™ Volume Advantage 1.5cc Implant Injectable | Implant injectable | Synthetic-fluid tissue reconstructive material | Classe III | Non | oui | non | oui
2011-10-14 | MERZ Aesthetics Inc. | MERZ PHARMA FRANCE | Radiesse™ 0.3cc Implant Injectable | Implant injectable | Synthetic-fluid tissue reconstructive material | Classe III | Non | oui | non | oui
2011-10-14 | PREVEST DENPRO LIMITED | Dental-Webstore | Fusion Total Etch Bond | Adhésif pour restauration par composites | Unclassified | Classe IIa | Non | non | non
2011-10-14 | SAFE ORTHOPAEDICS | SAFE ORTHOPAEDICS | SteriSpine™ PS | Kit d'implant à usage unique | Neural-tissue electrical stimulation lead | Classe III | Non | oui | non
2011-10-14 | SAFE ORTHOPAEDICS | SAFE ORTHOPAEDICS | SteriSpine™ PS - Kit de 2 tiges pré-cintrées | Kit d'implant à usage unique | Bone-screw internal spinal fixation system | Classe IIb | Non | oui | non
2011-10-14 | SAFE ORTHOPAEDICS | SAFE ORTHOPAEDICS | SteriSpine™ PS - Kit de 2 vis canulées multiaxiales | Kit d'implant à usage unique | Bone-screw internal spinal fixation system | Classe IIb | Non | oui | non
2011-10-14 | SAFE ORTHOPAEDICS | SAFE ORTHOPAEDICS | SteriSpine™ PS - Kit Instruments Mis | Kit d'instrumentation à usage unique | Orthopaedic surgical procedure kit, non-medicated, single-use | Classe IIa | Non | oui | non
2011-10-14 | SEFAM | SEFAM | DreamStar™ Analyze | Logiciel | Polysomnography device application software | Classe IIa | Non | non | non
2011-10-14 | Stryker Leibinger GmbH Co. KG | STRYKER FRANCE SAS | Curved 8 Gauge Cannula | Canules stériles | Cannulae, Other | Classe IIa | Non | oui | non
2011-10-14 | Stryker Leibinger GmbH Co. KG | STRYKER FRANCE SAS | OrthoLock® Ex-Pins | Broches de fixation autoperçantes et autotaraudeuses | Unclassified | Classe IIa | Non | oui | non
2011-10-17 | Cardiatis | Cardiatis | Cardiatis Peripheral Multilayer Flow Modulator | Modulateur de flux multicouches | Unclassified | Classe IIb | Non | oui | non | oui
2011-10-17 | FRESENIUS KABI AG | FRESENIUS MEDICAL CARE FRANCE | AC-F 213 | Concentré acide pour hémodialyse et hémodiafiltration au bicarbonate | Haemodialysis tubing set, single-use | Classe IIb | Non | non | non
2011-10-17 | INTEGRA Neurosciences Implants | INTEGRA Neurosciences Implants | Electrodes de profondeur Auragen™ | Electrodes de profondeur | Scalp electrode, disposable | Classe III | Non | oui | non
2011-10-17 | OptiMed Medizinische Instrumente GmbH | OptiMed Medizinische Instrumente GmbH | Nylo Track-35 | Cathéter pour angioplastie transluminale percutanée | Peripheral angioplasty balloon catheter | Classe IIa | Non | oui | non
2011-10-18 | American Medical Systems, Inc | American Medical Systems | AMS Conceal™ Low Profile Reservoir with InhibiZone™ | Implants péniens gonflables avec traitement antibiotique de surface | Inflatable penile prosthesis | Classe III | Non | oui | non
2011-10-18 | Andon Health CO. Ltd | MAGNIEN | Tensiomètre iHealth BP3 | Tensiomètre médical avec station d'accueil pour Iphone, Ipad et Ipod Touch | Unclassified | Classe IIa | Non | non | non
2011-10-18 | BIOTECHNI | BIOTECHNI | Cage cervicale ANATOMIX® | Cages intersomatiques cervicales | Spinal fusion cage, sterile | Classe IIb | Non | oui | non
2011-10-18 | BIOTECHNI | BIOTECHNI | Tige fémorale de reconstruction TTHR-EASY® | Tige fémorale de reconstruction monobloc, revêtue Ti+HA | Hip prosthesis, internal, femoral component | Classe III | Non | oui | non
2011-10-18 | BIOTECHNI | BIOTECHNI | Tige fémorale FILLER-3ND lisse inox à cimenter | Tige fémorale lisse inox à cimenter | Hip prosthesis, internal, femoral component | Classe III | Non | oui | non
2011-10-18 | Dentkist Inc. | Dental-Webstore | CharmCore | Résine composite | Unclassified | Classe IIa | Non | non | non
2011-10-18 | Dentkist Inc. | Dental-Webstore | CharmSensy | Désensibilisant dentaire | Unclassified | Classe IIa | Non | non | non
2011-10-18 | FOURNITURES HOSPITALIERES INDUSTRIES | FOURNITURES HOSPITALIERES INDUSTRIES | Ancillaire pour clou CALCANAIL - Broche épaulée | Instruments chirurgicaux | Orthopaedic prosthesis implantation instrument, reusable | Classe IIa | Non | non | non
2011-10-18 | FOURNITURES HOSPITALIERES INDUSTRIES | FOURNITURES HOSPITALIERES INDUSTRIES | Ancillaire pour clou CALCANAIL - Foret canulé pour broche | Instruments chirurgicaux | Orthopaedic prosthesis implantation instrument, reusable | Classe IIa | Non | non | non
2011-10-18 | FOURNITURES HOSPITALIERES INDUSTRIES | FOURNITURES HOSPITALIERES INDUSTRIES | Ancillaire pour clou CALCANAIL - Tournevis canulé encliquetage mini AO | Instruments chirurgicaux | Orthopaedic prosthesis implantation instrument, reusable | Classe IIa | Non | non | non
2011-10-18 | FOURNITURES HOSPITALIERES INDUSTRIES | FOURNITURES HOSPITALIERES INDUSTRIES | Ancillaire pour clou CALCANAIL - Tréphine | Instruments chirurgicaux | Orthopaedic prosthesis implantation instrument, reusable | Classe IIa | Non | non | non
2011-10-18 | FOURNITURES HOSPITALIERES INDUSTRIES | FOURNITURES HOSPITALIERES INDUSTRIES | Ancillaire pour clou CALCANAIL - Tréphine extraction vis | Instruments chirurgicaux | Orthopaedic prosthesis implantation instrument, reusable | Classe IIa | Non | non | non
2011-10-18 | FOURNITURES HOSPITALIERES INDUSTRIES | FOURNITURES HOSPITALIERES INDUSTRIES | Ancillaire pour Cupule de resurgaçage ARROW - Foret à butée | Instruments chirurgicaux | Orthopaedic prosthesis implantation instrument, reusable | Classe IIa | Non | non | non
2011-10-18 | FOURNITURES HOSPITALIERES INDUSTRIES | FOURNITURES HOSPITALIERES INDUSTRIES | Ancillaire pour Cupule de resurgaçage ARROW - Fraise de resurfaçage | Instruments chirurgicaux | Orthopaedic prosthesis implantation instrument, reusable | Classe IIa | Non | non | non
2011-10-18 | FOURNITURES HOSPITALIERES INDUSTRIES | FOURNITURES HOSPITALIERES INDUSTRIES | Ancillaire pour Cupule de resurgaçage ARROW - Manche porte fraise | Instruments chirurgicaux | Orthopaedic prosthesis implantation instrument, reusable | Classe IIa | Non | non | non
2011-10-18 | Medacta International SA | Medacta International SA | GMK® HINGE Implant : Cale tibiale | Elément d'un système de prothèse totale de genou : Cale tibiale | Knee prosthesis, internal, total | Classe III | Non | oui | non
2011-10-18 | Medacta International SA | Medacta International SA | GMK® HINGE Implant : Composant Fémoral | Elément d'un système de prothèse totale de genou : Composant Fémoral | Knee prosthesis, internal, total | Classe III | Non | oui | non
2011-10-18 | Medacta International SA | Medacta International SA | GMK® HINGE Implant : Embase tibiale fixe | Elément d'un système de prothèse totale de genou : Embase tibiale fixe | Knee prosthesis, internal, total | Classe III | Non | oui | non
2011-10-18 | Medacta International SA | Medacta International SA | GMK® HINGE Implant : Insert tibial fixe | Elément d'un système de prothèse totale de genou : Insert tibial fixe | Knee prosthesis, internal, total | Classe III | Non | oui | non
2011-10-18 | WIDEX AS | WIDEX | Bravo B-12 VC | Contour B12 | Unclassified | Classe IIa | Non | non | non
2011-10-18 | WIDEX AS | WIDEX | Bravo B-2 VC | Contour B2 | Unclassified | Classe IIa | Non | non | non
2011-10-18 | WIDEX AS | WIDEX | Mind330 m3-m-CB | Contour m3-m-CB | Unclassified | Classe IIa | Non | non | non
2011-10-18 | WIDEX AS | WIDEX | Mind330 m3-9 VC-RC | Contour m3-9 | Unclassified | Classe IIa | Non | non | non
2011-10-19 | Advanced Medical Solutions Ltd | ADDMEDICA | Lumiderm® 6000 | Membrane adhésive stérile en polyuréthane avec une structure poreuse, de 0,25 mm d’épaisseur. | Exudate-absorbent dressing, non-hydrophilic-gel-forming | Classe IIb | Non | oui | non
2011-10-19 | FUJIFILM Corporation | Fujifilm Medical Systems France | EB 530 US | Endoscope à ultrasons | Unclassified | Classe IIa | Non | non | non
2011-10-19 | FUJIFILM Corporation | Fujifilm Medical Systems France | SU 8000 | Processeur Ultrasonique | Unclassified | Classe IIa | Non | non | non
2011-10-19 | FUJIFILM Corporation | Fujifilm Medical Systems France | XL 4450 | Source lumineuse | Unclassified | Classe IIa | Non | non | non
2011-10-19 | MAIRE-DIDIER | MAIRE-DIDIER | Instruments d'électrocoagulation monopolaires et bipolaires | Instruments d'électrocoagulation monopolaires et bipolaires | Unclassified | Classe IIb | Non | non | non
2011-10-19 | Microtek Medical B.V. - Ecolab | Microtek Medical B.V. - Ecolab | ULTRACOVER® Protective Cover for Ultrasound Transducers | House de protection pour sonde ultrasons | Body-orifice ultrasound imaging system transducer cover | Classe IIa | Non | oui | non
2011-10-19 | Microtek Medical B.V. - Ecolab | Microtek Medical B.V. - Ecolab | ULTRACOVER® Protective Cover for Ultrasound Transducers Poly-Isoprene | Housse de protection pour sonde ultrasons | Body-orifice ultrasound imaging system transducer cover | Classe IIa | Non | oui | non
2011-10-19 | Microtek Medical Inc. | Microtek Medical B.V. - Ecolab | C-ARM DRAPE for fluoroscan | House pour bras en C | X-ray system cover | Classe IIa | Non | oui | non
2011-10-19 | MORIA S.A. | Laboratoires ALCON | Anneau de Mendez 12 mm | Anneau de Mendez 12 mm, stérile à usage unique | Flieringa ophthalmic ring | Classe IIa | Non | oui | non | oui
2011-10-19 | MORIA S.A. | Laboratoires ALCON | Marqueur pré-opératoire LIO torique, niveau à bulle | Marqueur pré-opératoire LIO torique, niveau à bulle, stérile à usage unique | Ocular ink pen | Classe IIa | Non | oui | non | oui
2011-10-19 | ORTHOFIX S.R.L. | ORTHOFIX SA | Non-Sterile Bone Screws (Internal Fixation) | Système de fixation externe | Orthopaedic bone screw, non-biodegradable, non-sterile | Classe IIb | Non | non | non
2011-10-19 | ORTHOFIX S.R.L. | ORTHOFIX SA | Prefix II (Sterile Kit) | Système de fixation - Kit complet stérile Prefix² montage diaphysaire sans fiches | External orthopaedic fixation system, single-use, sterile | Classe IIa | Non | oui | non
2011-10-19 | ORTHOFIX S.R.L. | ORTHOFIX SA | Prefix² Kits | Système de fixation externe | External orthopaedic fixation system, single-use, sterile | Classe IIb | Non | oui | non
2011-10-19 | ORTHOFIX S.R.L. | ORTHOFIX SA | Prefix² Transfixing Pin | Système de fixation externe | Gonococcal antibody test | Classe IIa | Non | oui | non
2011-10-19 | ORTHOFIX S.R.L. | ORTHOFIX SA | Retrograde nail end cap | Système de fixation externe | Bone nail end-cap | Classe IIb | Non | non | non
2011-10-19 | ORTHOFIX S.R.L. | ORTHOFIX SA | Retrograde Nailing System | Système de fixation externe | Femur nail, sterile | Classe IIb | Non | oui | non
2011-10-19 | ORTHOFIX S.R.L. | ORTHOFIX SA | The Guided Growth™ System Quad-Plate™ | Système de croissance guidée | Growth-correction orthopaedic fixation plate kit | Classe IIb | Non | oui | non
2011-10-19 | ORTHOFIX S.R.L. | ORTHOFIX SA | TrueLok™ Half-Pin | Système de fixation externe | Orthopaedic bone pin, non-biodegradable | Classe IIb | Non | oui | non
2011-10-19 | ORTHOFIX S.R.L. | ORTHOFIX SA | TrueLok™ Wires | Système de fixation externe | Orthopaedic bone wire | Classe IIb | Non | oui | non
2011-10-19 | SMITH & NEPHEW Inc. | ORTHO-ID | JOURNEY UNI | Prothèse unicompartimentale de genou à coupe genou : embase tibiale Métal back | Knee prosthesis, internal, <specify> | Classe III | Non | oui | non
2011-10-19 | TORNIER - WRIGHT FRANCE | TORNIER - WRIGHT FRANCE | Dynacup Inserts HXLPE standard et antiluxation | Dynacup Inserts HXLPE standard et antiluxation | Shoulder glenoid fossa prosthesis | Classe III | Non | oui | non
2011-10-19 | TORNIER - WRIGHT FRANCE | TORNIER - WRIGHT FRANCE | Glène à plots | Glène | Shoulder glenoid fossa prosthesis | Classe III | Non | oui | non
2011-10-19 | TORNIER - WRIGHT FRANCE | TORNIER - WRIGHT FRANCE | Glène à plots Cortiloc™ | Glène | Shoulder glenoid fossa prosthesis | Classe III | Non | oui | non
2011-10-19 | TORNIER - WRIGHT FRANCE | TORNIER - WRIGHT FRANCE | Glène à quille | Glène | Shoulder glenoid fossa prosthesis | Classe III | Non | oui | non
2011-10-19 | TORNIER - WRIGHT FRANCE | TORNIER - WRIGHT FRANCE | Insert céramique Biolox Delta | Insert céramique | Shoulder glenoid fossa prosthesis | Classe III | Non | oui | non
2011-10-19 | TORNIER - WRIGHT FRANCE | TORNIER - WRIGHT FRANCE | KneeTec PFJ | Prothèse fémoro-patellaire | Patellofemoral joint prosthesis | Classe IIb | Non | oui | non | oui
2011-10-19 | TORNIER - WRIGHT FRANCE | TORNIER - WRIGHT FRANCE | Tête céramique BIOLOX® Delta | Tête céramique pour tige fémorale | Shoulder glenoid fossa prosthesis | Classe III | Non | oui | non
2011-10-19 | WIDEX AS | WIDEX | Mind220 m2-19 VC-RC | Contour d'oreille | Unclassified | Classe IIa | Non | non | non
2011-10-19 | WIDEX AS | WIDEX | Mind220 m2-9 VC-RC | Contour d'oreille | Unclassified | Classe IIa | Non | non | non
2011-10-19 | WIDEX AS | WIDEX | Mind330 m3-9 RC | Contour | Unclassified | Classe IIa | Non | non | non
2011-10-19 | WIDEX AS | WIDEX | Passion PA 105 | Ecouteur dans le conduit auditif | Unclassified | Classe IIa | Non | non | non
2011-10-19 | WIDEX AS | WIDEX | Passion PA 440 | Aide auditive à écouter déporté | Unclassified | Classe IIa | Non | non | non
2011-10-19 | WIDEX AS | WIDEX | Real RE-19 VC | Contour d'oreille | Unclassified | Classe IIa | Non | non | non
2011-10-19 | WIDEX AS | WIDEX | Senso Vita SV-38 VC | Contour d'oreille | Unclassified | Classe IIa | Non | non | non
2011-10-20 | BIOTECHNI | BIOTECHNI | Cage cervicale d'essai ANATOMIX | Cage cervicale d'essai (Instruments de chirurgie orthopédique) | Unclassified | Classe IIa | Non | non | non
2011-10-20 | BIOTECHNI | BIOTECHNI | Têtes d'essai pour tige fémorale | Têtes d'essai pour tige fémorale (Instruments de chirurgie orthopédique) | Shoulder continuous passive motion exerciser | Classe IIa | Non | non | non
2011-10-20 | COMPAGNIE FINANCIERE & MEDICALE | COMPAGNIE FINANCIERE & MEDICALE | Cage essai / AO Humelock Reversed | Implants d'essais, ancillaires | unclassified | Classe IIa | Non | oui | non
2011-10-20 | COMPAGNIE FINANCIERE & MEDICALE | COMPAGNIE FINANCIERE & MEDICALE | Cupule essai mobility / AO Humelock Reversed | Implants d'essais, ancillaires | unclassified | Classe IIa | Non | oui | non
2011-10-20 | COMPAGNIE FINANCIERE & MEDICALE | COMPAGNIE FINANCIERE & MEDICALE | Cupule essai stability / AO Humelock Reversed | Implants d'essais, ancillaires | unclassified | Classe IIa | Non | oui | non
2011-10-20 | COMPAGNIE FINANCIERE & MEDICALE | COMPAGNIE FINANCIERE & MEDICALE | Cupule essai standard / AO Humelock Reversed | Implants d'essais, ancillaires | unclassified | Classe IIa | Non | oui | non
2011-10-20 | COMPAGNIE FINANCIERE & MEDICALE | COMPAGNIE FINANCIERE & MEDICALE | Fraise à surfacer glène / AO Humelock Reversed | Implants d'essais, ancillaires | unclassified | Classe IIa | Non | oui | non
2011-10-20 | COMPAGNIE FINANCIERE & MEDICALE | COMPAGNIE FINANCIERE & MEDICALE | Glénosphère essai centrée / AO Humelock Reversed | Implants d'essais, ancillaires | unclassified | Classe IIa | Non | oui | non
2011-10-20 | COMPAGNIE FINANCIERE & MEDICALE | COMPAGNIE FINANCIERE & MEDICALE | Glénosphère essai excentrée / AO Humelock Reversed | Implants d'essais, ancillaires | unclassified | Classe IIa | Non | oui | non
2011-10-20 | COMPAGNIE FINANCIERE & MEDICALE | COMPAGNIE FINANCIERE & MEDICALE | HUMELOCK Reversed - Cage | Prothèse totale d'épaule sans ciment : Cage | Prosthesis, shoulder, internal, humeral component | Classe III | Non | oui | non
2011-10-20 | COMPAGNIE FINANCIERE & MEDICALE | COMPAGNIE FINANCIERE & MEDICALE | HUMELOCK Reversed - Cupule humérale | Prothèse totale d'épaule sans ciment : Cupule humérale | Prosthesis, shoulder, internal, humeral component | Classe III | Non | oui | non
2011-10-20 | COMPAGNIE FINANCIERE & MEDICALE | COMPAGNIE FINANCIERE & MEDICALE | HUMELOCK Reversed - Glénosphère excentrée et centrée | Prothèse totale d'épaule sans ciment : Glénosphère excentrée et centrée | Prosthesis, shoulder, internal, humeral component | Classe III | Non | oui | non
2011-10-20 | COMPAGNIE FINANCIERE & MEDICALE | COMPAGNIE FINANCIERE & MEDICALE | HUMELOCK Reversed - Métaglène sans ciment | Prothèse totale d'épaule sans ciment : Métaglène sans ciment | Prosthesis, shoulder, internal, humeral component | Classe III | Non | oui | non
2011-10-20 | COMPAGNIE FINANCIERE & MEDICALE | COMPAGNIE FINANCIERE & MEDICALE | HUMELOCK Reversed - Prolongateur Plot | Prothèse totale d'épaule sans ciment : Prolongateur Plot | Prosthesis, shoulder, internal, humeral component | Classe III | Non | oui | non
2011-10-20 | COMPAGNIE FINANCIERE & MEDICALE | COMPAGNIE FINANCIERE & MEDICALE | HUMELOCK Reversed - Réhausseur huméral | Prothèse totale d'épaule sans ciment : Réhausseur huméral | Prosthesis, shoulder, internal, humeral component | Classe III | Non | oui | non
2011-10-20 | COMPAGNIE FINANCIERE & MEDICALE | COMPAGNIE FINANCIERE & MEDICALE | HUMELOCK Reversed - Tige sans ciment Ti/HAP | Prothèse totale d'épaule sans ciment : Tige sans ciment Ti/HAP | Prosthesis, shoulder, internal, humeral component | Classe III | Non | oui | non
2011-10-20 | COMPAGNIE FINANCIERE & MEDICALE | COMPAGNIE FINANCIERE & MEDICALE | HUMELOCK Reversed - Vis | Prothèse totale d'épaule sans ciment : Vis standard et verrouillée | Prosthesis, shoulder, internal, humeral component | Classe IIb | Non | oui | non
2011-10-20 | COMPAGNIE FINANCIERE & MEDICALE | COMPAGNIE FINANCIERE & MEDICALE | Mèche / AO Humelock Reversed | Implants d'essais, ancillaires | unclassified | Classe IIa | Non | oui | non
2011-10-20 | COMPAGNIE FINANCIERE & MEDICALE | COMPAGNIE FINANCIERE & MEDICALE | Mèche pour plot long / AO Humelock Reversed | Implants d'essais, ancillaires | unclassified | Classe IIa | Non | oui | non
2011-10-20 | COMPAGNIE FINANCIERE & MEDICALE | COMPAGNIE FINANCIERE & MEDICALE | Rehausseur essai / AO Humelock Reversed | Implants d'essais, ancillaires | unclassified | Classe IIa | Non | oui | non
2011-10-20 | COMPAGNIE FINANCIERE & MEDICALE | COMPAGNIE FINANCIERE & MEDICALE | Total Shoulder Prosthesis Humelock Reversed | Prothèse d'essai d'épaule sans ciment Humelock Reversed | unclassified | Classe IIa | Non | oui | non
2011-10-20 | Derm Tech France | Derm Tech France | CENDER'S | Marqueur endoscopique | Mammographic stereotactic biopsy system | Classe IIb | Non | oui | non
2011-10-20 | Derm Tech France | Derm Tech France | DERMOPIGMENT | Implant dermique | Unclassified | Classe IIb | Non | oui | non
2011-10-20 | Farma-Derma s.r.l. | HRA Pharma France | CICATRIDINE® Crème | Crème | Epidermal osmotic dressing, non-sterile | Classe IIb | Non | non | non
2011-10-21 | Bio-Scaffold International | B T M | Bioscaff™ Alvelac™ | Préservation osseuse alvéolaire | Bone reconstruction material, dental | Classe III | Non | oui | non
2011-10-21 | BIOTECHNI | BIOTECHNI | Quilles d'essai pour tige TTHR-EASY | Quilles d'essai pour tige (Instruments de chirurgie orthopédique) | Shoulder continuous passive motion exerciser | Classe IIa | Non | non | non
2011-10-21 | BOVIE MEDICAL CORPORATION | ARTHREX | Cutter Elecrique pour Vis Trim-It™ Biorésorbable | Cutter Elecrique pour Vis Biorésorbable | Electrode, electrosurgical, active | Classe IIb | Non | oui | non | oui
2011-10-21 | DePuy Mitek Inc | DePuy France | UNIPLATE II Plaque cervicale antérieure | Plaque cervicale antérieure | Spinal fixation plate, non-biodegradable | Classe IIb | Non | non | non
2011-10-21 | Laboratoires ARKOPHARMA | Laboratoires ARKOPHARMA | Argile | Pansement gastro-Intestinal | Anti-diarrhoea mucosal barrier | Classe IIa | Non | non | non
2011-10-21 | Laboratoires ARKOPHARMA | Laboratoires ARKOPHARMA | Carbodigest | Charbon actif 100% d'origine naturelle issu de coques de noix de coco | Gastrointestinal gas suppressant | Classe IIa | Non | non | non
2011-10-24 | Carestream Health, Inc | Carestream Health France | DirectView CR Long-Length Imaging System | Logiciel pour l'imagerie par reconstitution | General-purpose radiography digital imaging system | Classe IIa | Non | non | non
2011-10-24 | Kyocera Medical Corporation | Ceram Concept France | Prothèse totale de genou BS5 BLOCK | Système d'articulation pour genou | Knee prosthesis, internal, total | Classe IIb | Non | oui | non
2011-10-24 | Kyocera Medical Corporation | Ceram Concept France | Prothèse totale de genou BS5 PATELLA | Prothèse totale de genou | Knee prosthesis, internal, total | Classe III | Non | oui | non
2011-10-24 | Kyocera Medical Corporation | Ceram Concept France | Prothèse totale de genou BS5 PL/CS | Prothèse totale de genou : Insert Tibial PE | Knee prosthesis, internal, total | Classe III | Non | oui | non
2011-10-24 | Kyocera Medical Corporation | Ceram Concept France | Prothèse totale de genou BS5 PL/PS | Prothèse totale de genou : Insert Tibial PE | Knee prosthesis, internal, total | Classe III | Non | oui | non
2011-10-24 | Kyocera Medical Corporation | Ceram Concept France | Prothèse totale de genou BS5 PS F/C | Prothèse totale de genou : Composant Fémorale cimenté | Knee prosthesis, internal, total | Classe III | Non | oui | non
2011-10-24 | Kyocera Medical Corporation | Ceram Concept France | Prothèse totale de genou BS5 SCREW | Système d'articulation pour genou | Knee prosthesis, internal, total | Classe IIb | Non | oui | non
2011-10-24 | Kyocera Medical Corporation | Ceram Concept France | Prothèse totale de genou BS5 T KEEL EXT | Système d'articulation pour genou | Knee prosthesis, internal, total | Classe III | Non | oui | non
2011-10-24 | Kyocera Medical Corporation | Ceram Concept France | Prothèse totale de genou BS5 TRAY/C | Prothèse totale de genou : Plateau Tibial cimenté | Knee prosthesis, internal, total | Classe III | Non | oui | non
2011-10-24 | Kyocera Medical Corporation | Ceram Concept France | Prothèse totale de genou BS5 TRAY/C NH | Prothèse totale de genou | Knee prosthesis, internal, total | Classe III | Non | oui | non
2011-10-24 | Kyocera Medical Corporation | Ceram Concept France | Prothèse totale de genou BS5 TRAY/CL | Prothèse totale de genou : Plateau Tibial sans ciment | Knee prosthesis, internal, total | Classe III | Non | oui | non
2011-10-24 | Kyocera Medical Corporation | Ceram Concept France | Prothèse totale de genou BS5 WEDGE | Système d'articulation pour genou | Knee prosthesis, internal, total | Classe IIb | Non | oui | non
2011-10-24 | Kyocera Medical Corporation | Ceram Concept France | 1 TKA Standard | Instrumentation pour prothèse de genou. | Unclassified | Classe IIa | Non | non | non
2011-10-24 | Kyocera Medical Corporation | Ceram Concept France | 1 TKA Standard #2 | Instrumentation pour prothèse de genou. | Unclassified | Classe IIa | Non | non | non
2011-10-24 | Kyocera Medical Corporation | Ceram Concept France | 2 F-IM Cutguide AR #1 | Instrumentation pour prothèse de genou. | Unclassified | Classe IIa | Non | non | non
2011-10-24 | Kyocera Medical Corporation | Ceram Concept France | 2 F-IM Cutguide F | Instrumentation pour prothèse de genou. | Unclassified | Classe IIa | Non | non | non
2011-10-24 | Kyocera Medical Corporation | Ceram Concept France | 2 F-IM Cutguide F #2 | Instrumentation pour prothèse de genou. | Unclassified | Classe IIa | Non | non | non
2011-10-24 | Kyocera Medical Corporation | Ceram Concept France | 3 T-EM Cutguide #1 | Instrumentation pour prothèse de genou. | Unclassified | Classe IIa | Non | non | non
2011-10-24 | Kyocera Medical Corporation | Ceram Concept France | 3 T-IM Cutguide #1 | Instrumentation pour prothèse de genou. | Unclassified | Classe IIa | Non | non | non
2011-10-24 | Kyocera Medical Corporation | Ceram Concept France | 4 BS F Cutguide | Instrumentation pour prothèse de genou. | Unclassified | Classe IIa | Non | non | non
2011-10-24 | Kyocera Medical Corporation | Ceram Concept France | 4 BS F Cutguide F | Instrumentation pour prothèse de genou. | Unclassified | Classe IIa | Non | non | non
2011-10-24 | Kyocera Medical Corporation | Ceram Concept France | 5 BS F Trial CS L | Instrumentation pour prothèse de genou. | Unclassified | Classe IIa | Non | non | non
2011-10-24 | Kyocera Medical Corporation | Ceram Concept France | 5 BS F Trial CS R | Instrumentation pour prothèse de genou. | Unclassified | Classe IIa | Non | non | non
2011-10-24 | Kyocera Medical Corporation | Ceram Concept France | 5 BS5 F Trial L | Instrumentation pour prothèse de genou. | Unclassified | Classe IIa | Non | non | non
2011-10-24 | Kyocera Medical Corporation | Ceram Concept France | 5 BS5 F Trial L #2 | Instrumentation pour prothèse de genou. | Unclassified | Classe IIa | Non | non | non
2011-10-24 | Kyocera Medical Corporation | Ceram Concept France | 5 BS5 F Trial R | Instrumentation pour prothèse de genou. | Unclassified | Classe IIa | Non | non | non
2011-10-24 | Kyocera Medical Corporation | Ceram Concept France | 5 BS5 F Trial R #2 | Instrumentation pour prothèse de genou. | Unclassified | Classe IIa | Non | non | non
2011-10-24 | Kyocera Medical Corporation | Ceram Concept France | 6 BS T Cutguide | Instrumentation pour prothèse de genou. | Unclassified | Classe IIa | Non | non | non
2011-10-24 | Kyocera Medical Corporation | Ceram Concept France | 6 BS5 T Cutguide | Instrumentation pour prothèse de genou. | Unclassified | Classe IIa | Non | non | non
2011-10-24 | Kyocera Medical Corporation | Ceram Concept France | 7 BS F-Plate | Instrumentation pour prothèse de genou. | Unclassified | Classe IIa | Non | non | non
2011-10-24 | Kyocera Medical Corporation | Ceram Concept France | 7 BS T-Keel Accessory | Instrumentation pour prothèse de genou. | Unclassified | Classe IIa | Non | non | non
2011-10-24 | Kyocera Medical Corporation | Ceram Concept France | 7 BS T-Keel #2 | Instrumentation pour prothèse de genou. | Unclassified | Classe IIa | Non | non | non
2011-10-24 | Kyocera Medical Corporation | Ceram Concept France | 7 BS T-Kell #1 | Instrumentation pour prothèse de genou. | Unclassified | Classe IIa | Non | non | non
2011-10-24 | Kyocera Medical Corporation | Ceram Concept France | 7 BS T-Stem | Instrumentation pour prothèse de genou. | Unclassified | Classe IIa | Non | non | non
2011-10-24 | Kyocera Medical Corporation | Ceram Concept France | 7 BS5 CS Plate L | Instrumentation pour prothèse de genou. | Unclassified | Classe IIa | Non | non | non
2011-10-24 | Kyocera Medical Corporation | Ceram Concept France | 7 BS5 CS Plate R | Instrumentation pour prothèse de genou. | Unclassified | Classe IIa | Non | non | non
2011-10-24 | Kyocera Medical Corporation | Ceram Concept France | 7 BS5 PS Plate L | Instrumentation pour prothèse de genou. | Unclassified | Classe IIa | Non | non | non
2011-10-24 | Kyocera Medical Corporation | Ceram Concept France | 7 BS5 PS Plate R | Instrumentation pour prothèse de genou. | Unclassified | Classe IIa | Non | non | non
2011-10-24 | Kyocera Medical Corporation | Ceram Concept France | 7 OP BS D-Plate | Instrumentation pour prothèse de genou. | Unclassified | Classe IIa | Non | non | non
2011-10-24 | Kyocera Medical Corporation | Ceram Concept France | 7 OP BS F-Plate | Instrumentation pour prothèse de genou. | Unclassified | Classe IIa | Non | non | non
2011-10-24 | Kyocera Medical Corporation | Ceram Concept France | 7 OP BS5 CS Plate L | Instrumentation pour prothèse de genou. | Unclassified | Classe IIa | Non | non | non
2011-10-24 | Kyocera Medical Corporation | Ceram Concept France | 7 OP BS5 CS Plate R | Instrumentation pour prothèse de genou. | Unclassified | Classe IIa | Non | non | non
2011-10-24 | Kyocera Medical Corporation | Ceram Concept France | 7 OP BS5 PS Plate L | Instrumentation pour prothèse de genou. | Unclassified | Classe IIa | Non | non | non
2011-10-24 | Kyocera Medical Corporation | Ceram Concept France | 7 OP BS5 PS Plate R | Instrumentation pour prothèse de genou. | Unclassified | Classe IIa | Non | non | non
2011-10-24 | Kyocera Medical Corporation | Ceram Concept France | 7 Screw Standard | Instrumentation pour prothèse de genou. | Unclassified | Classe IIa | Non | non | non
2011-10-24 | Kyocera Medical Corporation | Ceram Concept France | 8 BS P Cutguide | Instrumentation pour prothèse de genou. | Unclassified | Classe IIa | Non | non | non
2011-10-24 | Kyocera Medical Corporation | Ceram Concept France | 8 BS P Cutguide #1 | Instrumentation pour prothèse de genou. | Unclassified | Classe IIa | Non | non | non
2011-10-24 | Laboratoire OMEGA PHARMA France | Laboratoire OMEGA PHARMA France | Gouttes bleues, lotion hydratante oculaire stérile | Lotion hydratante oculaire stérile | Artificial eye lubricant | Classe IIa | Non | oui | non | oui
2011-10-24 | TaiDoc Technology Corporation | MedNet EC-REP GmbH | Ion Health USB Insta-Scan Thermometer, Model iH08 | Thermomètre auriculaire | Unclassified | Classe IIa | Non | non | non
2011-10-24 | WIDEX AS | WIDEX | Akia AK CIC | Aide auditive | Unclassified | Classe IIa | Non | non | non
2011-10-24 | WIDEX AS | WIDEX | Akia AK CIC RC | Aide auditive | Unclassified | Classe IIa | Non | non | non
2011-10-24 | WIDEX AS | WIDEX | Flash FL XP | Aide auditive -Iintra-auriculaire | Unclassified | Classe IIa | Non | non | non
2011-10-24 | WIDEX AS | WIDEX | Flash FL-CIC | Aide auditive | Unclassified | Classe IIa | Non | non | non
2011-10-24 | WIDEX AS | WIDEX | Flash FL-m | Aide auditive - Contour d'oreille | Unclassified | Classe IIa | Non | non | non
2011-10-24 | WIDEX AS | WIDEX | Flash FL-X | Aide auditive - Intra-auriculaire | Unclassified | Classe IIa | Non | non | non
2011-10-24 | WIDEX AS | WIDEX | Flash FL-19 | Aide auditive - Contour | Unclassified | Classe IIa | Non | non | non
2011-10-24 | WIDEX AS | WIDEX | Flash FL-19 VC | Aide auditive - Contour | Unclassified | Classe IIa | Non | non | non
2011-10-24 | WIDEX AS | WIDEX | Flash FL-9 | Aide auditive - Contour | Unclassified | Classe IIa | Non | non | non
2011-10-24 | WIDEX AS | WIDEX | Flash FL-9 VC | Aide auditive - Contour | Unclassified | Classe IIa | Non | non | non
2011-10-24 | WIDEX AS | WIDEX | Inteo IN CIC | Aide auditive | Unclassified | Classe IIa | Non | non | non
2011-10-24 | WIDEX AS | WIDEX | Inteo IN -m | Aide auditive - Contour d'oreille | Unclassified | Classe IIa | Non | non | non
2011-10-24 | WIDEX AS | WIDEX | Inteo IN -m RC | Aide auditive - Contour d'oreille | Unclassified | Classe IIa | Non | non | non
2011-10-24 | WIDEX AS | WIDEX | Inteo IN X | Aide auditive - Intra-auriculaire | Unclassified | Classe IIa | Non | non | non
2011-10-24 | WIDEX AS | WIDEX | Inteo IN X RC | Aide auditive - Intra-auriculaire | Unclassified | Classe IIa | Non | non | non
2011-10-24 | WIDEX AS | WIDEX | Inteo IN XP | Aide auditive - Intra-auriculaire | Unclassified | Classe IIa | Non | non | non
2011-10-24 | WIDEX AS | WIDEX | Inteo IN XP RC | Aide auditive - Intra-auriculaire | Unclassified | Classe IIa | Non | non | non
2011-10-24 | WIDEX AS | WIDEX | Inteo IN-19 RC | Aide auditive - Contour | Unclassified | Classe IIa | Non | non | non
2011-10-24 | WIDEX AS | WIDEX | Inteo IN-19 VC- RC | Aide auditive - Contour | Unclassified | Classe IIa | Non | non | non
2011-10-24 | WIDEX AS | WIDEX | Inteo IN-9 RC | Aide auditive - Contour d'oreille | Unclassified | Classe IIa | Non | non | non
2011-10-24 | WIDEX AS | WIDEX | Inteo IN-9 VC- RC | Aide auditive - Contour | Unclassified | Classe IIa | Non | non | non
2011-10-24 | WIDEX AS | WIDEX | Mind220 m2-CIC | Aide auditive - Intra-profond | Unclassified | Classe IIa | Non | non | non
2011-10-24 | WIDEX AS | WIDEX | Mind220 m2-CIC RC | Aide auditive - Intra-profond | Unclassified | Classe IIa | Non | non | non
2011-10-24 | WIDEX AS | WIDEX | Mind330 m3 X | Aide auditive - Intra-auriculaire | Unclassified | Classe IIa | Non | non | non
2011-10-24 | WIDEX AS | WIDEX | Mind440 m4 X | Aide auditive - Intra-auriculaire | Unclassified | Classe IIa | Non | non | non
2011-10-24 | WIDEX AS | WIDEX | Mind440 m4 X RC | Aide auditive - Intra-auriculaire | Unclassified | Classe IIa | Non | non | non
2011-10-24 | WIDEX AS | WIDEX | Mind440 m4-CIC | Aide auditive - Intra-profond | Unclassified | Classe IIa | Non | non | non
2011-10-24 | WIDEX AS | WIDEX | Mind440 m4-CIC RC | Aide auditive - Intra-profond | Unclassified | Classe IIa | Non | non | non
2011-10-24 | WIDEX AS | WIDEX | Real RE CIC | Aide auditive | Unclassified | Classe IIa | Non | non | non
2011-10-24 | WIDEX AS | WIDEX | Real RE X | Aide auditive - Intra-auriculaire | Unclassified | Classe IIa | Non | non | non
2011-10-24 | Wright Medical Technology Inc. | Wright Medical France | PROFEMUR PRESERVE | Col modulaire CrCo | Prosthesis, joint, internal | Classe III | Non | oui | non
2011-10-25 | PRODIMED | PRODIMED | Ciseaux à IRIS - One Shot | Ciseaux à IRIS | Unclassified | Classe IIa | Non | oui | non
2011-10-25 | PRODIMED | PRODIMED | Ciseaux DAUPHIN - One Shot | Ciseaux DAUPHIN | Unclassified | Classe IIa | Non | oui | non
2011-10-25 | PRODIMED | PRODIMED | Ciseaux de BROPHY - One Shot | Ciseaux de BROPHY | Unclassified | Classe IIa | Non | oui | non
2011-10-25 | PRODIMED | PRODIMED | Ciseaux de FOMON - One Shot | Ciseaux de FOMON | Unclassified | Classe IIa | Non | oui | non
2011-10-25 | PRODIMED | PRODIMED | Ciseaux de MAYO - One Shot | Ciseaux de MAYO | Unclassified | Classe IIa | Non | oui | non
2011-10-25 | PRODIMED | PRODIMED | Ciseaux de Metzenbaum - One Shot | Ciseaux de Metzenbaum | Unclassified | Classe IIa | Non | oui | non
2011-10-25 | PRODIMED | PRODIMED | Ciseaux de REYNOLDS - One Shot | Ciseaux de REYNOLDS | Unclassified | Classe IIa | Non | oui | non
2011-10-25 | PRODIMED | PRODIMED | Ciseaux RAGNEL-KILNER - One Shot | Ciseaux RAGNEL-KILNER | Unclassified | Classe IIa | Non | oui | non
2011-10-25 | PRODIMED | PRODIMED | Crochet double de JOSEPH - One Shot | Crochet double de JOSEPH | Unclassified | Classe IIa | Non | oui | non
2011-10-25 | PRODIMED | PRODIMED | Curette à biopsie de NOVAK - One Shot | Curette à biopsie de NOVAK | Unclassified | Classe IIa | Non | oui | non
2011-10-25 | PRODIMED | PRODIMED | Curette de VOLKMANN - One Shot | Curette de VOLKMANN | Unclassified | Classe IIa | Non | oui | non
2011-10-25 | PRODIMED | PRODIMED | Ecarteur à paupière - One Shot | Ecarteur à paupière | Unclassified | Classe IIa | Non | oui | non
2011-10-25 | PRODIMED | PRODIMED | Ecarteur à paupières COLIBRI - One Shot | Ecarteur à paupières COLIBRI | Unclassified | Classe IIa | Non | oui | non
2011-10-25 | PRODIMED | PRODIMED | Ecarteur de DESMARRES - One Shot | Ecarteur de DESMARRES | Unclassified | Classe IIa | Non | oui | non
2011-10-25 | PRODIMED | PRODIMED | Ecarteur de FARABEUF - One Shot | Ecarteur de FARABEUF | Unclassified | Classe IIa | Non | oui | non
2011-10-25 | PRODIMED | PRODIMED | Micro Pince de HARTMANN - One Shot | Micro Pince de HARTMANN | Unclassified | Classe IIa | Non | oui | non
2011-10-25 | PRODIMED | PRODIMED | Pince à échardes / à épiler - One Shot | Pince à échardes / à épiler | Unclassified | Classe IIa | Non | oui | non
2011-10-25 | PRODIMED | PRODIMED | Pince ADSON - One Shot | Pince ADSON | Unclassified | Classe IIa | Non | oui | non
2011-10-25 | PRODIMED | PRODIMED | Pince de CHERRON - One Shot | Pince de CHERRON | Unclassified | Classe IIa | Non | oui | non
2011-10-25 | PRODIMED | PRODIMED | Pince de Kelly - One Shot | Pince de Kelly | Unclassified | Classe IIa | Non | oui | non
2011-10-25 | PRODIMED | PRODIMED | Pince de KOCHER - One Shot | Pince de KOCHER | Unclassified | Classe IIa | Non | oui | non
2011-10-25 | PRODIMED | PRODIMED | Pince de Longuette - One Shot | Pince de Longuette | Unclassified | Classe IIa | Non | oui | non
2011-10-25 | PRODIMED | PRODIMED | Pince de MAGILL - One Shot | Pince de MAGILL | Unclassified | Classe IIa | Non | oui | non
2011-10-25 | PRODIMED | PRODIMED | Pince de Mc INDOE - One Shot | Pince de Mc INDOE | Unclassified | Classe IIa | Non | oui | non
2011-10-25 | PRODIMED | PRODIMED | Pince de POLITZER - One Shot | Pince de POLITZER | Unclassified | Classe IIa | Non | oui | non
2011-10-25 | PRODIMED | PRODIMED | Pince de POZZI - One Shot | Pince de POZZI | Unclassified | Classe IIa | Non | oui | non
2011-10-25 | PRODIMED | PRODIMED | Pince HALSTED - One Shot | Pince HALSTED | Unclassified | Classe IIa | Non | oui | non
2011-10-25 | PRODIMED | PRODIMED | Pince ôte agrafes de MICHEL - One Shot | Pince ôte agrafes de MICHEL | Unclassified | Classe IIa | Non | oui | non
2011-10-25 | PRODIMED | PRODIMED | Pince Standard - One Shot | Pince Standard | Unclassified | Classe IIa | Non | oui | non
2011-10-25 | PRODIMED | PRODIMED | Porte Aiguille de CRILE-WOOD - One Shot | Porte Aiguille de CRILE-WOOD | Unclassified | Classe IIa | Non | oui | non
2011-10-25 | PRODIMED | PRODIMED | Porte Aiguille de HALSEY - One Shot | Porte Aiguille de HALSEY | Unclassified | Classe IIa | Non | oui | non
2011-10-25 | PRODIMED | PRODIMED | Sonde cannelée - One Shot | Sonde cannelée | Unclassified | Classe IIa | Non | oui | non
2011-10-25 | PRODIMED | PRODIMED | Speculum de HARTMANN - One Shot | Speculum de HARTMANN | Unclassified | Classe IIa | Non | oui | non
2011-10-25 | PRODIMED | PRODIMED | Speculum de VOLTOLINI - One Shot | Speculum de VOLTOLINI | Unclassified | Classe IIa | Non | oui | non
2011-10-25 | PRODIMED | PRODIMED | Speculum nasal de WEINER - One Shot | Speculum nasal de WEINER | Unclassified | Classe IIa | Non | oui | non
2011-10-25 | PRODIMED | PRODIMED | Speculum vaginal de COLLIN - One Shot | Speculum vaginal de COLLIN | Unclassified | Classe IIa | Non | oui | non
2011-10-25 | PRODIMED | PRODIMED | Speculum vaginal de CUSCO - One Shot | Speculum vaginal de CUSCO | Unclassified | Classe IIa | Non | oui | non
2011-10-25 | PRODIMED | PRODIMED | Speculum vaginal de VIRGO - One Shot | Speculum vaginal de VIRGO | Unclassified | Classe IIa | Non | oui | non
2011-10-25 | PRODIMED | PRODIMED | Valve de DOYEN - One Shot | Valve de DOYEN | Unclassified | Classe IIa | Non | oui | non
2011-10-26 | Carestream Health, Inc | Carestream Health France | CS 7600 Smart Plate | Plaque d'imagerie | Digital imaging storage phosphor screen | Classe IIa | Non | non | non
2011-10-26 | Carestream Health, Inc | Carestream Health France | CS 7600 System | Système employé pour le scannage de plaques d'imagerie radiologique | General-purpose radiography digital imaging system | Classe IIa | Non | non | non
2011-10-26 | G Surgiwear Limited | IIPP | G-BONE Ciment Phosphocalcique | Ciment Phosphocalcique substitut osseux | Unclassified | Classe III | Non | oui | non
2011-10-26 | I.CERAM | I.CERAM | Agrafes d'ostéosynthèse | Dispositifs d'ostéosynthèse stériles | Unclassified | Classe IIb | Non | oui | non
2011-10-26 | I.CERAM | I.CERAM | BIRDIE | Système rachidien | Unclassified | Classe IIb | Non | oui | non
2011-10-26 | I.CERAM | I.CERAM | Broches d'ostéosynthèse | Dispositifs d'ostéosynthèse stériles | Unclassified | Classe IIb | Non | oui | non
2011-10-26 | I.CERAM | I.CERAM | Céramique Céramil® | Biocéramiques | Unclassified | Classe IIb | Non | oui | non
2011-10-26 | I.CERAM | I.CERAM | CHARNLEY | Implant cotyloïdien | Unclassified | Classe III | Non | oui | non
2011-10-26 | I.CERAM | I.CERAM | ISIS II | Implant cotyloïdien | Unclassified | Classe III | Non | oui | non
2011-10-26 | I.CERAM | I.CERAM | MMS | Système de tige humérale | Unclassified | Classe III | Non | oui | non
2011-10-26 | I.CERAM | I.CERAM | Plaques d'ostéosynthèse EGIRE | Dispositifs d'ostéosynthèse stériles | Unclassified | Classe IIb | Non | oui | non
2011-10-26 | I.CERAM | I.CERAM | Système CSP | Dispositifs d'ostéosynthèse stériles | Unclassified | Classe IIb | Non | oui | non
2011-10-26 | I.CERAM | I.CERAM | Tête fémorale Inox | Système de tige fémorale | Unclassified | Classe III | Non | oui | non
2011-10-26 | I.CERAM | I.CERAM | Tige fémorale SAS | Système de tige fémorale | Unclassified | Classe III | Non | oui | non
2011-10-26 | I.CERAM | I.CERAM | Vis d'ostéosynthèse | Dispositifs d'ostéosynthèse stériles | Unclassified | Classe IIb | Non | oui | non
2011-10-26 | Laboratoire OMEGA PHARMA France | Laboratoire OMEGA PHARMA France | Addax, crème réparatrice des crevasses des pieds ou CICA B5 pieds | Crème réparatrice des crevasses du pied | Unclassified | Classe IIa | Non | non | non | oui
2011-10-26 | NEWCLIP TECHNICS - | NEWCLIP TECHNICS - | Fraises à chambrer pour chirurgie main et pied | Fraises | Non-sterile fluted surgical drill, reusable | Classe IIa | Non | non | non
2011-10-26 | PAJUNK GmbH Medizintechnologie | GAMIDA | SonoLong Curl Sono | Set pour l’anesthésie périphérique continue avec stimulation et/ou ultrasons | Brachial plexus anaesthesia kit | Classe IIb | Non | oui | non
2011-10-26 | PAJUNK GmbH Medizintechnologie | GAMIDA | Vascular Sono | Aiguilles pour l'intervention vasculaire non centrale | Needle introducer | Classe IIa | Non | oui | non
2011-10-26 | Premia Spine Ltd. | MedNet EC-REP GmbH | Pédicle Screw for TOPS™ System | Vis pédiculaire | Unclassified | Classe IIb | Non | oui | non
2011-10-26 | Premia Spine Ltd. | MedNet EC-REP GmbH | TOPS™ System Family comprising of the TOPS™ System and the TOPS™ SP System | Système rachidien postérieur total | Unclassified | Classe IIb | Non | oui | non
2011-10-26 | Premia Spine Ltd. | MedNet EC-REP GmbH | VersaLink™ Fixation System | Système de fixation | Unclassified | Classe IIb | Non | oui | non
2011-10-26 | RAFFIN MEDICAL | RAFFIN MEDICAL | Custom pack d'accouchement N°16 | Pack d'accouchement | Birthing/delivery kit | Classe IIa | Non | oui | non
2011-10-26 | Sudimplant | Sudimplant | Gamme d'implantologie dentaire TBR® M | Moignon transvissé titane | Dental implant, endosseous, partially-embedded | Classe IIb | Non | non | non
2011-10-26 | Vitasystems GmbH | Vitaphone France | Loop Recorder 3100 BT | Enregistreur d’ECG portable | Unclassified | Classe IIa | Non | non | non
2011-10-26 | Vitasystems GmbH | Vitaphone France | Loop Recorder 3300 BT | Enregistreur d’ECG portable | Unclassified | Classe IIa | Non | non | non
2011-10-26 | Vitasystems GmbH | Vitaphone France | Télé carte 100 IR | Enregistreur d’ECG portable | Unclassified | Classe IIa | Non | non | non
2011-10-27 | Adler Ortho SpA | Adler Ortho SpA | Adaptateur 12/14 pour tête fémorale Modulaire | Prothèse articulaire de la hanche | Acetabular shell | Classe III | Non | oui | non
2011-10-27 | Adler Ortho SpA | Adler Ortho SpA | Cotyle AGILIS Ti-Por | Prothèse articulaire de la hanche | Acetabular shell | Classe III | Non | oui | non
2011-10-27 | Adler Ortho SpA | Adler Ortho SpA | Cotyle AGILIS Ti-Por Monobloc | Prothèse articulaire de la hanche | Acetabular shell | Classe III | Non | oui | non
2011-10-27 | Adler Ortho SpA | Adler Ortho SpA | Tête fémorale DELTA Modulaire | Prothèse articulaire de la hanche | Acetabular shell | Classe III | Non | oui | non
2011-10-27 | C&G Medicare Ltd. | HedoNeo Medical | IncoStress® | Dispositif médical pour l'incontinence d'effort | Unclassified | Classe IIa | Non | non | non
2011-10-27 | Cook Incorporated | Cook Incorporated | Heavy Double Flexible Tipped Wire Guide | Guide fils vasculaire | Peripheral vascular guidewire | Classe IIa | Non | oui | non
2011-10-27 | Cook Incorporated | Cook Incorporated | Micropuncture® Pedal Introducer Access Set | Set d'introduction | Catheter introducer | Classe IIa | Non | oui | non
2011-10-27 | Cook Incorporated | Cook Incorporated | Roadrunner® PC Wire Guide The Firm ™ | Guides Roadrunner® à spires platine et revêtement hydrophile AQ® | Peripheral vascular guidewire | Classe IIa | Non | oui | non
2011-10-27 | Cook Incorporated | Cook Incorporated | Roadrunner® UniGlide™ | Guide hydrophile | Peripheral vascular guidewire | Classe IIa | Non | oui | non
2011-10-27 | Medical Group | Medical Group | Ancillaire : Col d'essai | Col d'essai | Unclassified | Classe IIa | Non | oui | non | oui
2011-10-27 | Medical Group | Medical Group | Ancillaire : Tête d'essai | Tête d'essai | Unclassified | Classe IIa | Non | oui | non | oui
2011-10-27 | Medical Group | Medical Group | Genkor™ Cup - Cupule bipolaire | Cupule bipolaire | Unclassified | Classe IIb | Non | oui | non | oui
2011-10-27 | Medical Group | Medical Group | Genkor™ Head - Tête fémorale | Tête fémorale | Unclassified | Classe III | Non | oui | non | oui
2011-10-27 | Medical Group | Medical Group | Genkor™ Stem - Tige fémorale | Tige fémorale | Unclassified | Classe III | Non | oui | non | oui
2011-10-27 | Pisces Eye Instruments Co | PRODIS | Anse De Keener | Anse De Keener | Unclassified | Classe IIa | Non | oui | non
2011-10-27 | Pisces Eye Instruments Co | PRODIS | Ciseaux à Courbes (SHARP) | Ciseaux à Courbes (SHARP) | Unclassified | Classe IIa | Non | oui | non
2011-10-27 | Pisces Eye Instruments Co | PRODIS | Ciseaux à Droits (BLUNT) | Ciseaux à Droits | Unclassified | Classe IIa | Non | oui | non
2011-10-27 | Pisces Eye Instruments Co | PRODIS | Ciseaux à Droits (SHARP) | Ciseaux à Droits | Unclassified | Classe IIa | Non | non | non
2011-10-27 | Pisces Eye Instruments Co | PRODIS | Ciseaux à Strabisme Courbes | Ciseaux à Strabisme Courbes | Unclassified | Classe IIa | Non | oui | non
2011-10-27 | Pisces Eye Instruments Co | PRODIS | Ciseaux à Strabisme Droits | Ciseaux à Strabisme Droits | Unclassified | Classe IIa | Non | oui | non
2011-10-27 | Pisces Eye Instruments Co | PRODIS | Ciseaux à Ténotomie Courbes | Ciseaux à Ténotomie Courbes | Unclassified | Classe IIa | Non | oui | non
2011-10-27 | Pisces Eye Instruments Co | PRODIS | Ciseaux à Ténotomie de Stevens Courbes | Ciseaux à Ténotomie de Stevens Courbes | Unclassified | Classe IIa | Non | oui | non
2011-10-27 | Pisces Eye Instruments Co | PRODIS | Ciseaux à Ténotomie de Stevens Droits | Ciseaux à Ténotomie de Stevens Droits | Unclassified | Classe IIa | Non | oui | non
2011-10-27 | Pisces Eye Instruments Co | PRODIS | Ciseaux à Ténotomie Droits | Ciseaux à Ténotomie Droits | Unclassified | Classe IIa | Non | oui | non
2011-10-27 | Pisces Eye Instruments Co | PRODIS | Crochet de Sinskey | Crochet de Sinskey | Unclassified | Classe IIa | Non | oui | non
2011-10-27 | Pisces Eye Instruments Co | PRODIS | Crochet Double de Sinskey et Nagahara | Crochet Double de Sinskey et Nagahara | Unclassified | Classe IIa | Non | oui | non
2011-10-27 | Pisces Eye Instruments Co | PRODIS | Currettes 2.0 mm | Currettes 2.0 mm | Unclassified | Classe IIa | Non | oui | non
2011-10-27 | Pisces Eye Instruments Co | PRODIS | Double Dilatateur | Double Dilatateur | Unclassified | Classe IIa | Non | oui | non
2011-10-27 | Pisces Eye Instruments Co | PRODIS | Micro Colibri Forceps | Micro Colibri Forceps | Unclassified | Classe IIa | Non | oui | non
2011-10-27 | Pisces Eye Instruments Co | PRODIS | Micro-Pince Capsulorhexis Courbe à Ressort | Micro-Pince Capsulorhexis Courbe à Ressort | Unclassified | Classe IIa | Non | oui | non
2011-10-27 | Pisces Eye Instruments Co | PRODIS | Pince de Bonn | Pince de Bonn | Unclassified | Classe IIa | Non | oui | non
2011-10-27 | Pisces Eye Instruments Co | PRODIS | Pince Mac Pherson | Pince Mac Pherson | Unclassified | Classe IIa | Non | oui | non
2011-10-27 | Pisces Eye Instruments Co | PRODIS | Pinces A Crantée | Pinces A Crantée | Unclassified | Classe IIa | Non | oui | non
2011-10-27 | Pisces Eye Instruments Co | PRODIS | Pincettes à Œil 0.9 mm | Pincettes à Œil 0.9 mm | Unclassified | Classe IIa | Non | oui | non
2011-10-27 | Pisces Eye Instruments Co | PRODIS | Scarificateur pour Laser PKR | Scarificateur pour Laser PKR | Unclassified | Classe IIa | Non | oui | non
2011-10-27 | Pisces Eye Instruments Co | PRODIS | Spatule Courbe pour Repositionnement du Volet Cornéen | Spatule Courbe pour Repositionnement du Volet Cornéen | Unclassified | Classe IIa | Non | oui | non
2011-10-27 | Pisces Eye Instruments Co | PRODIS | Spatule De Kansas | Spatule de Kansas | Unclassified | Classe IIa | Non | oui | non
2011-10-27 | Pisces Eye Instruments Co | PRODIS | Spatule Droite pour Repositionnement du Volet Cornéen | Spatule Droite pour Repositionnement du Volet Cornéen | Unclassified | Classe IIa | Non | oui | non
2011-10-28 | Atrium Medical Corporation | Atrium Europe B.V. | ADVANTA™ V12 RX Vascular covered stent | Prothèse vasculaire à revêtement en ePTFE | Vascular stent, <specify> | Classe IIb | Non | oui | non
2011-10-28 | I.CERAM | I.CERAM | Céramique céramil® d'essai | Implants d'essais | Unclassified | Classe IIa | Non | oui | non
2011-10-28 | I.CERAM | I.CERAM | Cotyles d'essais | Implants d'essais | Unclassified | Classe IIa | Non | oui | non
2011-10-28 | I.CERAM | I.CERAM | Implants d'essais pour système AKILE | Implants d'essais | Unclassified | Classe IIa | Non | oui | non
2011-10-28 | I.CERAM | I.CERAM | Implants d'essais pour système MMS | Implants d'essais | Unclassified | Classe IIa | Non | oui | non
2011-10-28 | I.CERAM | I.CERAM | Têtes fémorales d'essais | Implants d'essais | Unclassified | Classe IIa | Non | oui | non
2011-10-28 | I.CERAM | I.CERAM | Tiges fémorales d'essais | Implants d'essais | Unclassified | Classe IIa | Non | oui | non
2011-10-28 | MEDTRONIC Inc | MEDTRONIC France | SOVEREIGN™ système de fixation rachidienne | Système de fixation rachidienne | Spinal fusion cage, sterile | Classe IIb | Non | oui | non
2011-10-28 | MEDTRONIC SOFAMOR DANEK Inc | MEDTRONIC France | BOOMERANG®-PEEK | Cage en PEEK (Polyether-Ether-Cetone) | Spinal fusion cage, sterile | Classe III | Non | oui | non
2011-10-28 | MEDTRONIC SOFAMOR DANEK Inc | MEDTRONIC France | CLYDESDALE™ système de fixation rachidienne | système de fixation rachidienne | Spinal fusion cage, sterile | Classe III | Non | oui | non
2011-10-28 | MEDTRONIC SOFAMOR DANEK Inc | MEDTRONIC France | CRESCENT™ | Cage en PEEK (Polyether-Ether-Cetone) | Spinal fusion cage, sterile | Classe III | Non | oui | non
2011-10-28 | MEDTRONIC SOFAMOR DANEK Inc | MEDTRONIC France | RestoreSENSOR™ | Neurostimulateur rechargeable et multiprogrammable, pour la stimulation médulaire et stimulation nerveuse périphérique | Spinal cord electrical stimulation system, analgesic | DMIA | Non | oui | non
2011-10-28 | Vascular Solutions Inc | ALBYN MEDICAL - SASU | HUNTER | Dispositif de fermeture après biopsie, radio-opaque, éponge de gélatine résorbable, USP | Collagen haemostatic agent | Classe III | PORCINE | oui | non
2011-10-28 | Wright Medical Technology Inc. | Wright Medical France | Gladiator Bipolar | Système de hanche bipolaire | Prosthesis, joint, internal | Classe III | Non | oui | non
2011-10-31 | FRANCE-LENS | FRANCE-LENS | AC 2000 | Lentille intraoculaire en acrylique hydrophile chambre postérieure | Intraocular lens, <specify> | Classe IIb | Non | oui | non
2011-10-31 | FRANCE-LENS | FRANCE-LENS | PHYSIOLENS | Lentille intraoculaire en acrylique hydrophile chambre postérieure | Intraocular lens, <specify> | Classe IIb | Non | oui | non
2011-10-31 | Hemostatix Medical Technologies LLC | Quality First International Limited | Hemostatix Thermal Scalpel System | Contrôleur du système de bistouri thermique | Haemostatic knife | Classe IIb | Non | oui | non
2011-10-31 | Hemostatix Medical Technologies LLC | Quality First International Limited | Lame de scalpel pour Hemostatix Thermal Scalpel | Lame de scalpel | Haemostatic knife | Classe IIb | Non | oui | non
2011-10-31 | Hemostatix Medical Technologies LLC | Quality First International Limited | Manche de scalpel thermique pour Hemostatix Thermal Scalpe | Manche de scalpel thermique | Haemostatic knife | Classe IIb | Non | oui | non
2011-10-31 | Hemostatix Medical Technologies LLC | Quality First International Limited | Poignée pour Hemostatix Thermal Scalpel System | Poignée du système de bistouri thermique | Haemostatic knife | Classe IIb | Non | oui | non
2011-10-31 | HEVEA Medical SDN.BHD. | TERPAN | FUN & SMILE | Préservatifs masculins, lisses, lubrifiés, avec réservoir, incolores, sans arôme (Boîte de 12 / 72 x 2 préservatifs) | Condom, male, <specify> | Classe IIb | Non | non | non
2011-10-31 | HEVEA Medical SDN.BHD. | TERPAN | SMILE | Préservatifs masculins, lisses, lubrifiés, avec réservoir, incolores, sans arôme (Boîte de 3 / 12 / 72 x 2 préservatifs) | Condom, male, <specify> | Classe IIb | Non | non | non
2011-10-31 | Laboratoires VIVACY | FRANCE-LENS | I.SPACE | Gel viscoélastique de hyaluronate de sodium ophtalmique | Intraocular lens, <specify> | Classe IIb | Non | oui | non
2011-10-31 | TECHNIQUE MEDICALE NATIONALE | TECHNIQUE MEDICALE NATIONALE | MicroTip-S | Aiguille spinale | Intrathecal anaesthesia kit | Classe III | Non | oui | non
2011-11-02 | ALLCARE INNOVATIONS | ALLCARE INNOVATIONS | Imoove® FTM | Appareil électrodomestique à usage intérieur uniquement | Unclassified | Classe IIa | Non | non | non
2011-11-02 | E.E.M.I. Medical France | E.E.M.I. Medical France | Valve de WATERS | Valve expiratoire de type Waters | Unclassified | Classe IIa | Non | non | non
2011-11-02 | EndoChoice, Inc. | ASEPT INMED | Autoband | Système de ligature | Unclassified | Classe IIa | Non | non | non
2011-11-02 | ETHICON ENDO-SURGERY, Inc | JOHNSON & JOHNSON MEDICAL SAS | Kit chirurgical percutané avec raccords 5 mm ou 10 mm | Kit chirurgical percutané avec raccords 5 mm ou 10 mm | Endotherapy trocar, single-use | Classe IIa | Non | oui | non
2011-11-02 | Invivo Corporation | GE Medical System SCS | HD 8CH Wrist Array - 3T | Antenne poignet pour appareil IRM | MRI system coil, <specify> | Classe IIa | Non | non | non
2011-11-02 | MEDTRONIC SOFAMOR DANEK Inc | MEDTRONIC France | Cages CORNERSTONE-SR PEEK | Cage en PEEK (Polyether-Ether-Cetone) | Spinal fusion cage, sterile | Classe III | Non | oui | non
2011-11-02 | ZIMMER, Inc. | ZIMMER BIOMET France | Zimmer® Natural Nail™ System - ZNN Clou de fémur Rétrograde | Clous fémoraux rétrogrades | Femur nail, sterile | Classe IIb | Non | oui | non
2011-11-03 | COUSIN BIOTECH | COUSIN BIOTECH | BIORING® - Kit anneau gastrique + Chambre | Kit composé d'un Anneau gastrique ajustable, d'une chambre, d'un raidisseur, un cathéter | Gastric band | Classe IIb | Non | oui | non
2011-11-03 | DIXI Medical | DIXI Medical | BIOPSEUR | Biopseur | Brain biopsy procedure kit | Classe III | Non | oui | non
2011-11-03 | DIXI Medical | DIXI Medical | Trocart de Sindou | Trocart de Sindou | Unclassified | Classe III | Non | oui | non | oui
2011-11-03 | EUROS | EUROS | e.Spine - Connecteur domino ouvert | Implant rachidien | Trans-facet-screw internal spinal fixation system | Classe IIb | Non | non | non
2011-11-03 | EUROS | EUROS | e.Spine - Connecteur droit | Implant rachidien | Trans-facet-screw internal spinal fixation system | Classe IIb | Non | non | non
2011-11-03 | EUROS | EUROS | e.Spine - Crochet lamaire lombaire surélevé | Implant rachidien | Trans-facet-screw internal spinal fixation system | Classe IIb | Non | non | non
2011-11-03 | EUROS | EUROS | e.Spine - Tige pré-cintrée | Tige pré-cintrée | Trans-facet-screw internal spinal fixation system | Classe IIb | Non | non | non
2011-11-03 | GAMBRO Medical Products Co.Ltd | GAMBRO | Set GMB A V24S | Système de tubulures à sang pour traitement par hémodialyse | Haemodialysis tubing set, single-use | Classe IIa | Non | oui | non | oui
2011-11-03 | IMF IMPROMEDIFORM GmbH | CareFusion France 309 | Système Alaris - Adapteur male / male luer lock | Adapteur male | Infusion pump administration set | Classe IIa | Non | oui | non
2011-11-03 | IMF IMPROMEDIFORM GmbH | CareFusion France 309 | Système Alaris - Prolongateur spiralé en PE | Prolongateur spiralé en PE | Infusion pump administration set | Classe IIa | Non | oui | non
2011-11-03 | IMF IMPROMEDIFORM GmbH | CareFusion France 309 | Système Alaris - Prolongateur spiralé en PE avec valve anti-siphon et clamp | Prolongateur spiralé en PE avec valve anti-siphon et clamp | Infusion pump administration set | Classe IIa | Non | oui | non
2011-11-03 | Invivo Corporation | GE Medical System SCS | GE 3T 32CH Cardiac Coil | Antenne cardiaque pour appareil IRM | MRI system coil, <specify> | Classe IIa | Non | non | non
2011-11-03 | Invivo Corporation | GE Medical System SCS | 3HD TR Quad Extremity Coil - Flat Base | Antenne d'extrémité pour appareil IRM | MRI system coil, <specify> | Classe IIa | Non | non | non
2011-11-03 | Invivo Corporation | GE Medical System SCS | 3T HD - TR Knee Coil - Flat Base | Antenne genou pour appareil IRM | MRI system coil, <specify> | Classe IIa | Non | non | non
2011-11-03 | MINDFRAME Inc. | Roger Sylvain IMBERT | Système MindFrame® Capture LP | Cathéters | Unclassified | Classe III | Non | oui | non
2011-11-03 | MINDFRAME Inc. | Roger Sylvain IMBERT | Système MindFrame® Flow LP | Cathéters | Unclassified | Classe III | Non | oui | non
2011-11-03 | SYMETIS | SYMETIS | ACURATE TA™ - Bioprothèse aortique transapicale | Bioprothèse aortique transapicale | Heart valve bioprosthesis, animal-derived | Classe III | PORCINE | oui | non | oui
2011-11-03 | SYMETIS | SYMETIS | ACURATE TA™ - Système de pose transapicale | Système de pose transapicale | Heart valve bioprosthesis, animal-derived | Classe III | PORCINE | oui | non | oui
2011-11-03 | WIDEX AS | WIDEX | Aikia AK-m | Aide auditive - Contour d'oreille | Unclassified | Classe IIa | Non | non | non
2011-11-03 | WIDEX AS | WIDEX | Aikia AK-m RC | Aide auditive - Contour d'oreille | Unclassified | Classe IIa | Non | non | non
2011-11-03 | WIDEX AS | WIDEX | Aikia AK-19 RC | Aide auditive - Contour | Unclassified | Classe IIa | Non | non | non
2011-11-03 | WIDEX AS | WIDEX | Aikia AK-19 VC-RC | Aide auditive - Contour | Unclassified | Classe IIa | Non | non | non
2011-11-03 | WIDEX AS | WIDEX | Aikia AK-9 RC | Aide auditive - Contour | Unclassified | Classe IIa | Non | non | non
2011-11-03 | WIDEX AS | WIDEX | Aikia AK-9 VC-RC | Aide auditive - Contour | Unclassified | Classe IIa | Non | non | non
2011-11-03 | WIDEX AS | WIDEX | Baby 440 | Aide auditive - Contour d'oreille avec écouteur déporté (RIC) | Unclassified | Classe IIa | Non | non | non
2011-11-03 | WIDEX AS | WIDEX | Bravissimo BV-9 | Aide auditive - Contour d'oreille | Unclassified | Classe IIa | Non | non | non
2011-11-03 | WIDEX AS | WIDEX | Clear 220 C2-m CB | Aide auditive - Contour d'oreille | Unclassified | Classe IIa | Non | non | non
2011-11-03 | WIDEX AS | WIDEX | Clear™ 220 C2-9 RC | Aide auditive - Contour d'oreille | Unclassified | Classe IIa | Non | non | non
2011-11-03 | WIDEX AS | WIDEX | Clear 330 C3-m CB | Aide auditive - Contour d'oreille | Unclassified | Classe IIa | Non | non | non
2011-11-03 | WIDEX AS | WIDEX | Clear 440 C4-m CB | Aide auditive - Contour d'oreille | Unclassified | Classe IIa | Non | non | non
2011-11-03 | WIDEX AS | WIDEX | Clear 440 C4-9 RC | Aide auditive - Contour d'oreille | Unclassified | Classe IIa | Non | non | non
2011-11-03 | WIDEX AS | WIDEX | Clear 440 C4-9 VC-RC | Aide auditive - Contour d'oreille | Unclassified | Classe IIa | Non | non | non
2011-11-03 | WIDEX AS | WIDEX | Mind220 m2-m RC | Aide auditive - Contour d'oreille | Unclassified | Classe IIa | Non | non | non
2011-11-03 | WIDEX AS | WIDEX | Mind220 m2-X | Aide auditive - Intra-auriculaire | Unclassified | Classe IIa | Non | non | non
2011-11-03 | WIDEX AS | WIDEX | Mind220 m2-X RC | Aide auditive - Intra-auriculaire | Unclassified | Classe IIa | Non | non | non
2011-11-03 | WIDEX AS | WIDEX | Mind330 C3-9 RC | Aide auditive - Contour d'oreille | Unclassified | Classe IIa | Non | non | non
2011-11-03 | WIDEX AS | WIDEX | Mind330 C3-9 VC-RC | Aide auditive - Contour d'oreille | Unclassified | Classe IIa | Non | non | non
2011-11-03 | WIDEX AS | WIDEX | Mind330 m3 CIC | Aide auditive | Unclassified | Classe IIa | Non | non | non
2011-11-03 | WIDEX AS | WIDEX | Mind330 m3 CIC RC | Aide auditive | Unclassified | Classe IIa | Non | non | non
2011-11-03 | WIDEX AS | WIDEX | Mind330 m3-m CB RC | Aide auditive - Contour | Unclassified | Classe IIa | Non | non | non
2011-11-03 | WIDEX AS | WIDEX | Mind330 m3-19 RC | Aide auditive - Contour | Unclassified | Classe IIa | Non | non | non
2011-11-03 | WIDEX AS | WIDEX | Mind330 m3-19 VC-RC | Aide auditive - Contour | Unclassified | Classe IIa | Non | non | non
2011-11-03 | WIDEX AS | WIDEX | Mind440 m4-m | Aide auditive - Contour | Unclassified | Classe IIa | Non | non | non
2011-11-03 | WIDEX AS | WIDEX | Mind440 m4-m CB | Aide auditive - Contour | Unclassified | Classe IIa | Non | non | non
2011-11-03 | WIDEX AS | WIDEX | Mind440 m4-m CB-RC | Aide auditive - Contour | Unclassified | Classe IIa | Non | non | non
2011-11-03 | WIDEX AS | WIDEX | Mind440 m4-19 RC | Aide auditive - Contour | Unclassified | Classe IIa | Non | non | non
2011-11-03 | WIDEX AS | WIDEX | Mind440 m4-19 VC-RC | Aide auditive - Contour | Unclassified | Classe IIa | Non | non | non
2011-11-03 | WIDEX AS | WIDEX | Mind440 m4-9 RC | Aide auditive - Contour | Unclassified | Classe IIa | Non | non | non
2011-11-03 | WIDEX AS | WIDEX | Mind440 m4-9 VC-RC | Aide auditive - Contour | Unclassified | Classe IIa | Non | non | non
2011-11-03 | WIDEX AS | WIDEX | Passion PA115 | Aide auditive - Ecouteur dans le conduit | Unclassified | Classe IIa | Non | non | non
2011-11-03 | WIDEX AS | WIDEX | Real RE-9 | Aide auditive - Contour d'oreille | Unclassified | Classe IIa | Non | non | non
2011-11-03 | WIDEX AS | WIDEX | Senso P37 VC | Aide auditive - Contour | Unclassified | Classe IIa | Non | non | non
2011-11-03 | WIDEX AS | WIDEX | Senso P38 | Aide auditive - Contour | Unclassified | Classe IIa | Non | non | non
2011-11-03 | WIDEX AS | WIDEX | Senso P38 VC | Aide auditive - Contour | Unclassified | Classe IIa | Non | non | non
2011-11-03 | WIDEX AS | WIDEX | Senso Vita SV-38 | Aide auditive - Contour | Unclassified | Classe IIa | Non | non | non
2011-11-04 | ASPIDE Medical | ASPIDE Medical | ELASTICUM® | Suture élastique non résorbable | Unclassified | Classe IIb | Non | oui | non | oui
2011-11-04 | ASPIDE Medical | ASPIDE Medical | TOPFACE | Kit de lipofilling du visage | Unclassified | Classe IIa | Non | oui | non | oui
2011-11-04 | Boston Scientific Corporation | BOSTON SCIENTIFIC | Renegade™ Hi-Flo™ Fathom™ System | Système Renegade™ Hi-Flo™ Fathom™ | Peripheral/coronary vascular infusion catheter | Classe IIa | Non | oui | non
2011-11-04 | COUSIN BIOTECH | COUSIN BIOTECH | BIOMESH® SOFT PROLAPS' : CYSTOCELE | Implant pour le traitement du prolapsus | Mesh, surgical | Classe IIb | Non | oui | non | oui
2011-11-04 | COUSIN BIOTECH | COUSIN BIOTECH | BIOMESH® SOFT PROLAPS' : RECTOCELE | Implant pour le traitement du prolapsus | Mesh, surgical | Classe IIb | Non | oui | non | oui
2011-11-04 | GE Healthcare Japan | GE Medical System SCS | Discovery MR750w 3.0T | Système d'Imagerie par Résonance Magnétique | Full-body MRI system, superconducting magnet | Classe IIa | Non | non | non
2011-11-04 | SYNTHES GmbH | ANSPACH / SYNTHES | Instrumentation pour dispositif ZERO P VA - Mèches | Mèches | Non-sterile fluted surgical drill, reusable | Classe IIa | Non | non | non
2011-11-04 | SYNTHES GmbH | ANSPACH / SYNTHES | Instrumentation pour dispositif ZERO P VA - Tournevis amovible Stardrive® | Tournevis | Surgical screwdriver, reusable | Classe IIa | Non | non | non
2011-11-04 | SYNTHES GmbH | ANSPACH / SYNTHES | ZERO P VA | Dispositif de fusion intersomatique cervicale antérieure (ACIF) à profil zéro et à angle variable. | Spinal fusion cage, sterile | Classe IIb | Non | oui | non
2011-11-05 | Thermogenesis Corp. | Medical Device Safety Service GmbH | BioArchive System | Congélateur à azote liquide | Ultralow-temperature laboratory freezer | Classe IIa | Non | non | non | oui
2011-11-07 | SPINEGUARD | SPINEGUARD | PEDIGUARD® system | Instrument chirurgical électronique pour forage des pédicules vertébraux | Awl | Classe IIa | Non | oui | non
2011-11-08 | ANALYTIC BIOSURGICAL SOLUTIONS | ANALYTIC BIOSURGICAL SOLUTIONS | CYRENE - Kit transobturateur Out-In | Kit constitué d'une bandelette pour traitement de l'incontinence urinaire et de tunnéliseurs à usage unique | Unclassified | Classe IIb | Non | oui | non
2011-11-08 | ANALYTIC BIOSURGICAL SOLUTIONS | ANALYTIC BIOSURGICAL SOLUTIONS | INSITIS - Kit transobturateur In-Out | Kit constitué d'une bandelette pour traitement de l'incontinence urinaire et de tunnéliseurs à usage unique | Unclassified | Classe IIb | Non | oui | non | oui
2011-11-08 | ANALYTIC BIOSURGICAL SOLUTIONS | ANALYTIC BIOSURGICAL SOLUTIONS | Kit transobturateur | Kit constitué d'une bandelette pour traitement de l'incontinence urinaire et de tunnéliseurs | Unclassified | Classe IIb | Non | oui | non
2011-11-08 | ANALYTIC BIOSURGICAL SOLUTIONS | ANALYTIC BIOSURGICAL SOLUTIONS | PEXILENE | Prothèse indiquée dans le traitement chirurgical des prolapsus pelvien par promontofixation | Unclassified | Classe IIb | Non | oui | non | oui
2011-11-08 | Fisher & Paykel Healthcare Ltd | Fisher & Paykel Healthcare | Adaptateur Luerlock | Adaptateur Luerlock | Tube/mask breathing circuit connector, single-use | Classe IIa | Non | non | non
2011-11-08 | Fisher & Paykel Healthcare Ltd | Fisher & Paykel Healthcare | Adaptateur pour pièce-Y Dräger | Adaptateur pour pièce-Y Dräger | Tube/mask breathing circuit connector, single-use | Classe IIa | Non | non | non
2011-11-08 | Fisher & Paykel Healthcare Ltd | Fisher & Paykel Healthcare | Masque Nasal Zest Q | Masque nasal | Sleep apnoea nasal mask, reusable | Classe IIa | Non | non | non
2011-11-08 | Fisher & Paykel Healthcare Ltd | Fisher & Paykel Healthcare | Rampe chauffante mobile néonatale - IW910AFS / IW920AFS | Rampes radiantes néonatale 900 séries | Infant warmer | Classe IIb | Non | non | non
2011-11-08 | POLIDIS | POLIDIS | CALLVIN Condoms Standards | Préservatif Polidis standard | unclassified | Classe IIb | Non | non | non
2011-11-08 | Shenzhen Mindray Bio-Medical Electronics Co., Ltd | Shenzhen Mindray Bio-Medical Electronics Co., Ltd | Patient Monitor iMEC-10 | Moniteur patient | unclassified | Classe IIb | Non | non | non
2011-11-08 | Shenzhen Mindray Bio-Medical Electronics Co., Ltd | Shenzhen Mindray Bio-Medical Electronics Co., Ltd | Patient Monitor iMEC-12 | Moniteur patient | unclassified | Classe IIb | Non | non | non
2011-11-08 | Shenzhen Mindray Bio-Medical Electronics Co., Ltd | Shenzhen Mindray Bio-Medical Electronics Co., Ltd | Patient Monitor iMEC-8 | Moniteur patient | unclassified | Classe IIb | Non | non | non
2011-11-08 | STRYKER SPINE | STRYKER FRANCE SAS | VBOSS™ : Cage | Système de remplacement des corps vertébraux. | Spinal fusion cage, sterile | Classe IIb | Non | oui | non | oui
2011-11-08 | STRYKER SPINE | STRYKER FRANCE SAS | VBOSS™ : Petit bouchon d'extrémité rond | Système de remplacement des corps vertébraux. | Trans-facet-screw internal spinal fixation system | Classe IIb | Non | oui | non | oui
2011-11-09 | B. Braun Melsungen AG | B. BRAUN MEDICAL | Contiplex® C | Kit de cathéter pour le blocage continu des nerfs périphériques | Anaesthesia needle, <specify> | Classe III | Non | oui | non
2011-11-09 | Boston Scientific Corporation | BOSTON SCIENTIFIC | CRE™ Wireguided Balloon dilatation catheter | Cathéter de dilatation à ballonnet oesophagien/pylorique/biliaire avec guide | Gastrointestinal balloon catheter | Classe IIa | Non | oui | non
2011-11-09 | COSMOSOFT | COSMOSOFT | Redustim | Dispositif pour la réduction de l'obésité abdominale | Unclassified | Classe IIa | Non | non | non
2011-11-09 | EDWARDS LIFESCIENCES LLC | EDWARDS LIFESCIENCES | Canule artérielle EndoReturn 21 Fr | Kit de canule artérielle | Femoral artery cannula | Classe IIa | Non | oui | non
2011-11-09 | EDWARDS LIFESCIENCES LLC | EDWARDS LIFESCIENCES | Canule artérielle Endoreturn™ 23 Fr | Kit de canule artérielle | Femoral artery cannula | Classe IIa | Non | oui | non | oui
2011-11-09 | SILFRADENT srl | HENRY SCHEIN FRANCE SCA | Bone Recovery | Dispositif pour le prélèvement d'os autologue dans les applications de chirurgie régénératrice | Dental drill extension | Classe IIa | Non | non | non
2011-11-09 | SILFRADENT srl | HENRY SCHEIN FRANCE SCA | Easybone Quattro | Machine pour chirurgie implantatoire avec commande à pédale | Line-powered surgical drilling system | Classe IIa | Non | non | non
2011-11-09 | SILFRADENT srl | HENRY SCHEIN FRANCE SCA | Surgybone | Appareil de chirurgie implantaire et endodontique avec commande à pédale | Endodontic ultrasonic debriding system | Classe IIa | Non | non | non
2011-11-09 | W.O.M. WORLD OF MEDICINE GmbH | OLYMPUS France | Pompe HysteroBalance II | Pompe de lavage pour l’hystéroscopie | Unclassified | Classe IIb | Non | non | non
2011-11-09 | W.O.M. WORLD OF MEDICINE GmbH | OLYMPUS France | Pompe HysteroFlow II | Pompe de lavage pour l’hystéroscopie | Unclassified | Classe IIb | Non | non | non
2011-11-10 | CareFusion Switzerland 317 | CareFusion France 309 | Tubulure Alaris GP | Tubulure de transfusion, filtre de 200µm | Blood transfusion set | Classe IIa | Non | oui | non
2011-11-10 | Carestream Health, Inc | Carestream Health France | MIN-R 2000 Plus Film | Film pour mammographe | Medical x-ray film, screen | Classe IIa | Non | non | non
2011-11-10 | HYDREX INTERNATIONAL | HYDREX INTERNATIONAL | Compresses - Boules de gaze | Boules de gaze | Unclassified | Classe IIa | Non | oui | non |  | https://www.ansm.sante.fr/content/download/159337/2088469/version/1/file/DPS-HYDREX-avril2019.pdf
2011-11-10 | HYDREX INTERNATIONAL | HYDREX INTERNATIONAL | Compresses - Champs de bordure | Champs de bordure | Unclassified | Classe IIa | Non | oui | non |  | https://www.ansm.sante.fr/content/download/159337/2088469/version/1/file/DPS-HYDREX-avril2019.pdf
2011-11-10 | HYDREX INTERNATIONAL | HYDREX INTERNATIONAL | Compresses - Compresses abdominales | Compresses abdominales | Unclassified | Classe IIa | Non | oui | non |  | https://www.ansm.sante.fr/content/download/159337/2088469/version/1/file/DPS-HYDREX-avril2019.pdf
2011-11-10 | HYDREX INTERNATIONAL | HYDREX INTERNATIONAL | Compresses - Compresses chirurgicales | Compresses chirurgicales | Unclassified | Classe IIa | Non | oui | non |  | https://www.ansm.sante.fr/content/download/159337/2088469/version/1/file/DPS-HYDREX-avril2019.pdf
2011-11-10 | HYDREX INTERNATIONAL | HYDREX INTERNATIONAL | Compresses - Compresses en non tissé | Compresses en non tissé | Unclassified | Classe IIa | Non | oui | non |  | https://www.ansm.sante.fr/content/download/159337/2088469/version/1/file/DPS-HYDREX-avril2019.pdf
2011-11-10 | HYDREX INTERNATIONAL | HYDREX INTERNATIONAL | Compresses - Compresses polyvalentes | Compresses polyvalentes | Unclassified | Classe IIa | Non | oui | non |  | https://www.ansm.sante.fr/content/download/159337/2088469/version/1/file/DPS-HYDREX-avril2019.pdf
2011-11-10 | HYDREX INTERNATIONAL | HYDREX INTERNATIONAL | Compresses - Compresses 4 épaisseurs | Compresses 4 épaisseurs | Unclassified | Classe IIa | Non | oui | non |  | https://www.ansm.sante.fr/content/download/159337/2088469/version/1/file/DPS-HYDREX-avril2019.pdf
2011-11-10 | HYDREX INTERNATIONAL | HYDREX INTERNATIONAL | Compresses - Grandes compresses | Grandes compresses | Unclassified | Classe IIa | Non | oui | non |  | https://www.ansm.sante.fr/content/download/159337/2088469/version/1/file/DPS-HYDREX-avril2019.pdf
2011-11-10 | HYDREX INTERNATIONAL | HYDREX INTERNATIONAL | Compresses - Mèches chirurgicales | Mèches chirurgicales | Unclassified | Classe IIa | Non | oui | non |  | https://www.ansm.sante.fr/content/download/159337/2088469/version/1/file/DPS-HYDREX-avril2019.pdf
2011-11-10 | HYDREX INTERNATIONAL | HYDREX INTERNATIONAL | Instrumentation - Canules d'aspiration | Instrumentation - Canules d'aspiration | Unclassified | Classe IIa | Non | oui | non
2011-11-10 | HYDREX INTERNATIONAL | HYDREX INTERNATIONAL | Instrumentation - Ciseaux | Instrumentation - Ciseaux | Unclassified | Classe IIa | Non | oui | non
2011-11-10 | HYDREX INTERNATIONAL | HYDREX INTERNATIONAL | Instrumentation - Porte aiguilles | Instrumentation - Porte aiguilles | Unclassified | Classe IIa | Non | oui | non
2011-11-10 | HYDREX INTERNATIONAL | HYDREX INTERNATIONAL | Trousses chirurgicales personnalisées stériles avec manche et électrode pour bistouris électriques | Manches et électrodes pour bistouris électriques stériles, jetables, à usage unique | Universal hand-controlled electrosurgical diathermy system handpiece, single-use | Classe IIb | Non | oui | non |  | https://www.ansm.sante.fr/content/download/159337/2088469/version/1/file/DPS-HYDREX-avril2019.pdf
2011-11-10 | HYDREX INTERNATIONAL | HYDREX INTERNATIONAL | Trousses opératoires de drapage et d'habillage - Pack compresses portefeuilles | Pack compresses portefeuilles | Unclassified | Classe IIa | Non | oui | non |  | https://www.ansm.sante.fr/content/download/159337/2088469/version/1/file/DPS-HYDREX-avril2019.pdf
2011-11-10 | HYDREX INTERNATIONAL | HYDREX INTERNATIONAL | Trousses opératoires de drapage et d'habillage - Set de soins externes | Set de soins externes | Unclassified | Classe IIa | Non | oui | non |  | https://www.ansm.sante.fr/content/download/159337/2088469/version/1/file/DPS-HYDREX-avril2019.pdf
2011-11-10 | HYDREX INTERNATIONAL | HYDREX INTERNATIONAL | Trousses opératoires de drapage et d'habillage - Trousse amniosynthèse | Trousse amniosynthèse | Unclassified | Classe IIa | Non | oui | non |  | https://www.ansm.sante.fr/content/download/159337/2088469/version/1/file/DPS-HYDREX-avril2019.pdf
2011-11-10 | HYDREX INTERNATIONAL | HYDREX INTERNATIONAL | Trousses opératoires de drapage et d'habillage - Trousse anesthésie péridurale | Trousse anesthésie péridurale | Unclassified | Classe IIa | Non | oui | non |  | https://www.ansm.sante.fr/content/download/159337/2088469/version/1/file/DPS-HYDREX-avril2019.pdf
2011-11-10 | HYDREX INTERNATIONAL | HYDREX INTERNATIONAL | Trousses opératoires de drapage et d'habillage - Trousse angiographie | Trousse angiographie | Unclassified | Classe IIa | Non | oui | non |  | https://www.ansm.sante.fr/content/download/159337/2088469/version/1/file/DPS-HYDREX-avril2019.pdf
2011-11-10 | HYDREX INTERNATIONAL | HYDREX INTERNATIONAL | Trousses opératoires de drapage et d'habillage - Trousse angiographie fémorale | Trousse angiographie fémorale | Unclassified | Classe IIa | Non | oui | non |  | https://www.ansm.sante.fr/content/download/159337/2088469/version/1/file/DPS-HYDREX-avril2019.pdf
2011-11-10 | HYDREX INTERNATIONAL | HYDREX INTERNATIONAL | Trousses opératoires de drapage et d'habillage - Trousse angioplastie | Trousse angioplastie | Unclassified | Classe IIa | Non | oui | non |  | https://www.ansm.sante.fr/content/download/159337/2088469/version/1/file/DPS-HYDREX-avril2019.pdf
2011-11-10 | HYDREX INTERNATIONAL | HYDREX INTERNATIONAL | Trousses opératoires de drapage et d'habillage - Trousse arthroscopie | Trousse arthroscopie | Unclassified | Classe IIa | Non | oui | non |  | https://www.ansm.sante.fr/content/download/159337/2088469/version/1/file/DPS-HYDREX-avril2019.pdf
2011-11-10 | HYDREX INTERNATIONAL | HYDREX INTERNATIONAL | Trousses opératoires de drapage et d'habillage - Trousse césarienne | Trousse césarienne | Unclassified | Classe IIa | Non | oui | non |  | https://www.ansm.sante.fr/content/download/159337/2088469/version/1/file/DPS-HYDREX-avril2019.pdf
2011-11-10 | HYDREX INTERNATIONAL | HYDREX INTERNATIONAL | Trousses opératoires de drapage et d'habillage - Trousse d'accouchement | Trousse d'accouchement | Unclassified | Classe IIa | Non | oui | non |  | https://www.ansm.sante.fr/content/download/159337/2088469/version/1/file/DPS-HYDREX-avril2019.pdf
2011-11-10 | HYDREX INTERNATIONAL | HYDREX INTERNATIONAL | Trousses opératoires de drapage et d'habillage - Trousse d'accouchement avec poche de recueil | Trousse d'accouchement avec poche de recueil | Unclassified | Classe IIa | Non | oui | non |  | https://www.ansm.sante.fr/content/download/159337/2088469/version/1/file/DPS-HYDREX-avril2019.pdf
2011-11-10 | HYDREX INTERNATIONAL | HYDREX INTERNATIONAL | Trousses opératoires de drapage et d'habillage - Trousse de hanche | Trousse de hanche | Unclassified | Classe IIa | Non | oui | non |  | https://www.ansm.sante.fr/content/download/159337/2088469/version/1/file/DPS-HYDREX-avril2019.pdf
2011-11-10 | HYDREX INTERNATIONAL | HYDREX INTERNATIONAL | Trousses opératoires de drapage et d'habillage - Trousse de main | Trousse de main | Unclassified | Classe IIa | Non | oui | non |  | https://www.ansm.sante.fr/content/download/159337/2088469/version/1/file/DPS-HYDREX-avril2019.pdf
2011-11-10 | HYDREX INTERNATIONAL | HYDREX INTERNATIONAL | Trousses opératoires de drapage et d'habillage - Trousse d'épaule | Trousse d'épaule | Unclassified | Classe IIa | Non | oui | non |  | https://www.ansm.sante.fr/content/download/159337/2088469/version/1/file/DPS-HYDREX-avril2019.pdf
2011-11-10 | HYDREX INTERNATIONAL | HYDREX INTERNATIONAL | Trousses opératoires de drapage et d'habillage - Trousse épisiotomie | Trousse épisiotomie | Unclassified | Classe IIa | Non | oui | non |  | https://www.ansm.sante.fr/content/download/159337/2088469/version/1/file/DPS-HYDREX-avril2019.pdf
2011-11-10 | HYDREX INTERNATIONAL | HYDREX INTERNATIONAL | Trousses opératoires de drapage et d'habillage - Trousse laparoscopie | Trousse laparoscopie | Unclassified | Classe IIa | Non | oui | non |  | https://www.ansm.sante.fr/content/download/159337/2088469/version/1/file/DPS-HYDREX-avril2019.pdf
2011-11-10 | HYDREX INTERNATIONAL | HYDREX INTERNATIONAL | Trousses opératoires de drapage et d'habillage - Trousse ligamentoplastie | Trousse ligamentoplastie | Unclassified | Classe IIa | Non | oui | non |  | https://www.ansm.sante.fr/content/download/159337/2088469/version/1/file/DPS-HYDREX-avril2019.pdf
2011-11-10 | HYDREX INTERNATIONAL | HYDREX INTERNATIONAL | Trousses opératoires de drapage et d'habillage - Trousse ophtalmologie | Trousse ophtalmologie | Unclassified | Classe IIa | Non | oui | non |  | https://www.ansm.sante.fr/content/download/159337/2088469/version/1/file/DPS-HYDREX-avril2019.pdf
2011-11-10 | HYDREX INTERNATIONAL | HYDREX INTERNATIONAL | Trousses opératoires de drapage et d'habillage - Trousse ORL | Trousse ORL | Unclassified | Classe IIa | Non | oui | non |  | https://www.ansm.sante.fr/content/download/159337/2088469/version/1/file/DPS-HYDREX-avril2019.pdf
2011-11-10 | HYDREX INTERNATIONAL | HYDREX INTERNATIONAL | Trousses opératoires de drapage et d'habillage - Trousse orthopédie | Trousse orthopédie | Unclassified | Classe IIa | Non | oui | non |  | https://www.ansm.sante.fr/content/download/159337/2088469/version/1/file/DPS-HYDREX-avril2019.pdf
2011-11-10 | HYDREX INTERNATIONAL | HYDREX INTERNATIONAL | Trousses opératoires de drapage et d'habillage - Trousse pacemaker défibrillateur | Trousse pacemaker défibrillateur | Unclassified | Classe IIa | Non | oui | non |  | https://www.ansm.sante.fr/content/download/159337/2088469/version/1/file/DPS-HYDREX-avril2019.pdf
2011-11-10 | HYDREX INTERNATIONAL | HYDREX INTERNATIONAL | Trousses opératoires de drapage et d'habillage - Trousse parodontie | Trousse parodontie | Unclassified | Classe IIa | Non | oui | non |  | https://www.ansm.sante.fr/content/download/159337/2088469/version/1/file/DPS-HYDREX-avril2019.pdf
2011-11-10 | HYDREX INTERNATIONAL | HYDREX INTERNATIONAL | Trousses opératoires de drapage et d'habillage - Trousse péri / rachis | Trousse péri / rachi | Unclassified | Classe IIa | Non | oui | non |  | https://www.ansm.sante.fr/content/download/159337/2088469/version/1/file/DPS-HYDREX-avril2019.pdf
2011-11-10 | HYDREX INTERNATIONAL | HYDREX INTERNATIONAL | Trousses opératoires de drapage et d'habillage - Trousse péridurale | Trousse péridurale | Unclassified | Classe IIa | Non | oui | non |  | https://www.ansm.sante.fr/content/download/159337/2088469/version/1/file/DPS-HYDREX-avril2019.pdf
2011-11-10 | HYDREX INTERNATIONAL | HYDREX INTERNATIONAL | Trousses opératoires de drapage et d'habillage - Trousse périnéale | Trousse périnéale | Unclassified | Classe IIa | Non | oui | non |  | https://www.ansm.sante.fr/content/download/159337/2088469/version/1/file/DPS-HYDREX-avril2019.pdf
2011-11-10 | HYDREX INTERNATIONAL | HYDREX INTERNATIONAL | Trousses opératoires de drapage et d'habillage - Trousse prothèse totale de la hanche | Trousse prothèse totale de la hanche | Unclassified | Classe IIa | Non | oui | non |  | https://www.ansm.sante.fr/content/download/159337/2088469/version/1/file/DPS-HYDREX-avril2019.pdf
2011-11-10 | HYDREX INTERNATIONAL | HYDREX INTERNATIONAL | Trousses opératoires de drapage et d'habillage - Trousse prothèse totale du genou | Trousse prothèse totale du genou | Unclassified | Classe IIa | Non | oui | non |  | https://www.ansm.sante.fr/content/download/159337/2088469/version/1/file/DPS-HYDREX-avril2019.pdf
2011-11-10 | HYDREX INTERNATIONAL | HYDREX INTERNATIONAL | Trousses opératoires de drapage et d'habillage - Trousse rachis | Trousse rachi | Unclassified | Classe IIa | Non | oui | non |  | https://www.ansm.sante.fr/content/download/159337/2088469/version/1/file/DPS-HYDREX-avril2019.pdf
2011-11-10 | HYDREX INTERNATIONAL | HYDREX INTERNATIONAL | Trousses opératoires de drapage et d'habillage - Trousse stomato | Trousse stomato | Unclassified | Classe IIa | Non | oui | non |  | https://www.ansm.sante.fr/content/download/159337/2088469/version/1/file/DPS-HYDREX-avril2019.pdf
2011-11-10 | HYDREX INTERNATIONAL | HYDREX INTERNATIONAL | Trousses opératoires de drapage et d'habillage - Trousse universelle | Trousse universelle | Unclassified | Classe IIa | Non | oui | non |  | https://www.ansm.sante.fr/content/download/159337/2088469/version/1/file/DPS-HYDREX-avril2019.pdf
2011-11-10 | HYDREX INTERNATIONAL | HYDREX INTERNATIONAL | Trousses opératoires de drapage et d'habillage - Trousse urologie | Trousse urologie | Unclassified | Classe IIa | Non | oui | non |  | https://www.ansm.sante.fr/content/download/159337/2088469/version/1/file/DPS-HYDREX-avril2019.pdf
2011-11-10 | HYDREX INTERNATIONAL | HYDREX INTERNATIONAL | Trousses opératoires de drapage et d'habillage - Trousse varices | Trousse varices | Unclassified | Classe IIa | Non | oui | non |  | https://www.ansm.sante.fr/content/download/159337/2088469/version/1/file/DPS-HYDREX-avril2019.pdf
2011-11-10 | HYDREX INTERNATIONAL | HYDREX INTERNATIONAL | Trousses opératoires de drapage et d'habillage - Trousse voie basse | Trousse voie basse | Unclassified | Classe IIa | Non | oui | non |  | https://www.ansm.sante.fr/content/download/159337/2088469/version/1/file/DPS-HYDREX-avril2019.pdf
2011-11-10 | IMF IMPROMEDIFORM GmbH | CareFusion France 309 | Système Alaris - Robinet 3 voies (bleu) avec prolongateur | Robinet 3 voies (bleu) avec prolongateur | Infusion pump administration set | Classe IIa | Non | oui | non
2011-11-10 | Maillefer Instruments Holding | Maillefer Instruments Holding | Paper points for WaveOne | Dispositif d'endodontie | Endodontic paper point | Classe IIa | Non | oui | non
2011-11-10 | Maillefer Instruments Holding | Maillefer Instruments Holding | WaveOne Assortment Reciprocating Files Sterile | Instrument endodontique | Rotary endodontic rasp | Classe IIa | Non | oui | non
2011-11-10 | Maillefer Instruments Holding | Maillefer Instruments Holding | WaveOne endo motor | Set endodontique | Line-powered dental drilling system handpiece | Classe IIa | Non | non | non
2011-11-10 | Maillefer Instruments Holding | Maillefer Instruments Holding | WaveOne Gutta-Percha points | Obturateur endodontique | Natural gutta-percha | Classe IIa | Non | non | non
2011-11-10 | Maillefer Instruments Holding | Maillefer Instruments Holding | WaveOne obturators | Obturateur endodontique | Natural gutta-percha | Classe IIa | Non | non | non
2011-11-10 | Maillefer Instruments Holding | Maillefer Instruments Holding | WaveOne reciprocating fil sterile | Instrument endodontique | Rotary endodontic rasp | Classe IIa | Non | oui | non
2011-11-10 | RAFFIN MEDICAL | RAFFIN MEDICAL | Set de sondage urinaire avec partie toilette N°4 | Set de sondage urinaire avec partie toilette N°4 | Urological irrigation kit | Classe IIa | Non | oui | non | oui
2011-11-10 | Shenzhen Mindray Bio-Medical Electronics Co., Ltd | Shenzhen Mindray Bio-Medical Electronics Co., Ltd | Diagnostic Ultrasound System | Echographe | General-purpose ultrasound imaging system | Classe IIa | Non | non | non
2011-11-10 | SMITH & NEPHEW Inc - Endoscopy Division | Smith & Nephew SAS | DYONICS POWER Arthroscopic Surgery Blades | Lames endoscopiques jetables DYONICS | Orthopaedic bur, reusable | Classe IIa | Non | oui | non
2011-11-10 | Top Bound Enterprise Co. Ltd | VITALITEC International | Ciseaux courbes monopolaires | Ciseaux courbes monopolaires | Flexible endotherapy scissors, reusable | Classe IIb | Non | oui | non
2011-11-11 | Bohus BioTech AB | Promoitalia Group S.p.a. | SkinFill™ Carbonium | Seringue d'acide hyaluronique | Biological tissue reconstructive material | Classe III | AVIAIRE | oui | non
2011-11-11 | Gynesonics Inc. | Medical Device and QA Services Ltd | Vizablate™ System | Système pour traitement utérin | Cardiac occluder | Classe IIb | Non | oui | non | oui
2011-11-14 | Cook Medical Europe Ltd. | Cook Medical Europe Ltd. | Injekt™ Cysto Flexible Injection Needle | Aiguille flexible pour injection cystoscopique Injekt | Endotherapy needle, general-purpose, single-use | Classe IIa | Non | oui | non
2011-11-14 | EDWARDS LIFESCIENCES LLC | EDWARDS LIFESCIENCES | Canule artérielle EndoDirect™ | Canule artérielle | Aorta cannula | Classe IIa | Non | oui | non | oui
2011-11-14 | EDWARDS LIFESCIENCES LLC | EDWARDS LIFESCIENCES | Gaine d'introduction de cathéter | Gaine d'introduction de cathéter | Catheter introducer | Classe IIa | Non | oui | non
2011-11-14 | EuroResearch SRL | NOVAGENIT S.R.L. | BIOPAD | Collagène Equin | Collagen dressing | Classe III | EQUINE | oui | non
2011-11-14 | Friadent GmbH | DENTSPLY SIRONA FRANCE | ANKYLOS® Abutment EO | Implant dentaire | Maxillofacial prosthesis | Classe IIb | Non | oui | non
2011-11-14 | Friadent GmbH | DENTSPLY SIRONA FRANCE | ANKYLOS® Balance Anterior /X | Balance anterior | Dental implant suprastructure, permanent | Classe IIa | Non | non | non
2011-11-14 | Friadent GmbH | DENTSPLY SIRONA FRANCE | ANKYLOS® Balance Base Abutment C/ Narrow | Pilier Balance Base / étroit | Dental implant suprastructure, permanent | Classe IIa | Non | non | non
2011-11-14 | Friadent GmbH | DENTSPLY SIRONA FRANCE | ANKYLOS® Coping Balance Base | Coiffe avec rétention pour pilier de base Balance étroit | Dental implant suprastructure, permanent | Classe IIa | Non | non | non
2011-11-14 | Friadent GmbH | DENTSPLY SIRONA FRANCE | ANKYLOS® C/X Implant | Implant dentaire | Dental implant, endosteal | Classe IIb | Non | oui | non
2011-11-14 | Friadent GmbH | DENTSPLY SIRONA FRANCE | ANKYLOS® C/X Membrane screws | Implant dentaire - Vis et coiffes pour barres | Dental implant, endosteal | Classe IIb | Non | oui | non
2011-11-14 | Friadent GmbH | DENTSPLY SIRONA FRANCE | ANKYLOS® Drills | Foret initial GS | Fixture/appliance dental drill, reusable | Classe IIa | Non | non | non
2011-11-14 | Friadent GmbH | DENTSPLY SIRONA FRANCE | ANKYLOS® Gingiva former | Vis de cicatrisation | Dental implant suprastructure, temporary, single-use | Classe IIa | Non | non | non
2011-11-14 | Friadent GmbH | DENTSPLY SIRONA FRANCE | ANKYLOS® Gold coping Balance Base | Coiffe pour pilier de base Balance étroit | Bar dental precision attachment | Classe IIa | Non | non | non
2011-11-14 | Friadent GmbH | DENTSPLY SIRONA FRANCE | ANKYLOS® Implant Driver | Instrument de pose GS court, étroit pour implants | Surgical screwdriver, reusable | Classe IIa | Non | non | non
2011-11-14 | Friadent GmbH | DENTSPLY SIRONA FRANCE | ANKYLOS® plus Implant | Implant dentaire | Dental implant, endosteal | Classe IIb | Non | oui | non
2011-11-14 | Friadent GmbH | DENTSPLY SIRONA FRANCE | ANKYLOS® Protective cap | Coiffe de protection pour pilier de base Balance étroit | Dental implant suprastructure, temporary, single-use | Classe IIa | Non | non | non
2011-11-14 | Friadent GmbH | DENTSPLY SIRONA FRANCE | ANKYLOS® Reamer | Alésoir conique GS | Steel dental bur | Classe IIa | Non | non | non
2011-11-14 | Friadent GmbH | DENTSPLY SIRONA FRANCE | ANKYLOS® Regular Abutments | Pilier Regular | Dental implant suprastructure, permanent | Classe IIa | Non | non | non
2011-11-14 | Friadent GmbH | DENTSPLY SIRONA FRANCE | ANKYLOS® Rotary Tissue Punch | Bistouri circulaire GS | Gingival punch, reusable | Classe IIa | Non | non | non
2011-11-14 | Friadent GmbH | DENTSPLY SIRONA FRANCE | ANKYLOS® Screws | Vis de fixation | Dental implant suprastructure, permanent | Classe IIa | Non | non | non
2011-11-14 | Friadent GmbH | DENTSPLY SIRONA FRANCE | ANKYLOS® Sleeve | Gaine pour forets hélicoïdaux GS (Bague de sélection) | Pin/post dental drill | Classe IIa | Non | non | non
2011-11-14 | Friadent GmbH | DENTSPLY SIRONA FRANCE | ANKYLOS® Sleeve for Implant | Gaine pour instrument de pose GS A/GS B | Surgical screwdriver, reusable | Classe IIa | Non | non | non
2011-11-14 | Friadent GmbH | DENTSPLY SIRONA FRANCE | ANKYLOS® SynCone Abutments | Pilier SynCone | Dental implant suprastructure, permanent | Classe IIa | Non | non | non
2011-11-14 | Friadent GmbH | DENTSPLY SIRONA FRANCE | ANKYLOS® SynCone Cover Screw | Vis d'obturation pour pilier SynCone | Dental implant suprastructure, permanent | Classe IIa | Non | non | non
2011-11-14 | Friadent GmbH | DENTSPLY SIRONA FRANCE | ANKYLOS® SynCone Taper Cap | Coiffe conique | Dental implant suprastructure, permanent | Classe IIa | Non | non | non
2011-11-14 | Friadent GmbH | DENTSPLY SIRONA FRANCE | ANKYLOS® SynCone titanium Cap | Coiffe en titane pour SynCone® 5° | Dental implant suprastructure, permanent | Classe IIa | Non | non | non
2011-11-14 | Friadent GmbH | DENTSPLY SIRONA FRANCE | ANKYLOS® Taps | Instruments de taraudage GS | Steel dental bur | Classe IIa | Non | non | non
2011-11-14 | Friadent GmbH | DENTSPLY SIRONA FRANCE | ANKYLOS® Thread core | Alésoir | Steel dental bur | Classe IIa | Non | non | non
2011-11-14 | Friadent GmbH | DENTSPLY SIRONA FRANCE | ANKYLOS® TitaniumBase | TitaniumBase | Trial, orthopedic, spinal | Classe IIa | Non | non | non
2011-11-14 | Friadent GmbH | DENTSPLY SIRONA FRANCE | FRIADENT® Cover Screw | Implant dentaire | Dental implant, endosteal | Classe IIb | Non | oui | non
2011-11-14 | Friadent GmbH | DENTSPLY SIRONA FRANCE | FRIALIT® plus Implant | Implant dentaire | Dental implant, endosteal | Classe IIb | Non | oui | non
2011-11-14 | Friadent GmbH | DENTSPLY SIRONA FRANCE | FRIOS® Algipore® | Implant dentaire | Bone reconstruction material, dental | Classe IIb | Non | oui | non
2011-11-14 | Friadent GmbH | DENTSPLY SIRONA FRANCE | FRIOS® BoneShield | Implant dentaire | Orthopaedic fixation plate, non-biodegradable | Classe IIb | Non | oui | non
2011-11-14 | Friadent GmbH | DENTSPLY SIRONA FRANCE | FRIOS® Membrane Tacks | Implant dentaire | Bone screw, non-biodegradable | Classe IIb | Non | oui | non
2011-11-14 | Friadent GmbH | DENTSPLY SIRONA FRANCE | XiVE® S plus Implant | Implant dentaire | Dental implant, endosteal | Classe IIb | Non | oui | non
2011-11-14 | Friadent GmbH | DENTSPLY SIRONA FRANCE | XiVE® TG plus Implant | Implant dentaire | Dental implant, endosteal | Classe IIb | Non | oui | non
2011-11-14 | Friadent GmbH | DENTSPLY SIRONA FRANCE | XiVE® TitaniumBase | TitaniumBase | Trial, orthopedic, spinal | Classe IIa | Non | non | non
2011-11-14 | Insite Medical Inc. | Healthlink Europe BV | Epiphany™ Epidural Access System | Système d’Accès Epidural | Epidural needle, threaded | Classe IIa | Non | oui | non
2011-11-14 | LARS Laboratoire d'Application et de Recherche Scientifique | LARS Laboratoire d'Application et de Recherche Scientifique | Ancillaire Acromio Claviculaire | Ancillaire Acromio Claviculaire - Passeur sous-coracoïdien | Unclassified | Classe IIa | Non | non | non
2011-11-14 | LARS Laboratoire d'Application et de Recherche Scientifique | LARS Laboratoire d'Application et de Recherche Scientifique | Ancillaire Coiffe des Rotateurs | Ancillaire Coiffe des Rotateurs | Unclassified | Classe IIa | Non | non | non
2011-11-14 | LARS Laboratoire d'Application et de Recherche Scientifique | LARS Laboratoire d'Application et de Recherche Scientifique | Ancillaire Ligament Croisé Antérieur | Ancillaire Ligament Croisé Antérieur | Unclassified | Classe IIa | Non | non | non
2011-11-14 | LARS Laboratoire d'Application et de Recherche Scientifique | LARS Laboratoire d'Application et de Recherche Scientifique | Ancillaire Ligament Croisé Postérieur | Ancillaire Ligament Croisé Postérieur | Unclassified | Classe IIa | Non | non | non
2011-11-14 | LARS Laboratoire d'Application et de Recherche Scientifique | LARS Laboratoire d'Application et de Recherche Scientifique | Ancillaire Ligament Latéral Externe | Ancillaire Ligament Latéral Externe | Unclassified | Classe IIa | Non | non | non
2011-11-14 | LARS Laboratoire d'Application et de Recherche Scientifique | LARS Laboratoire d'Application et de Recherche Scientifique | Ancillaire Ligament Latéral Interne | Ancillaire Ligament Latéral Interne | Unclassified | Classe IIa | Non | non | non
2011-11-14 | LARS Laboratoire d'Application et de Recherche Scientifique | LARS Laboratoire d'Application et de Recherche Scientifique | Ancillaire Tendon d'Achille | Ancillaire Tendon d'Achille - Canule | Unclassified | Classe IIa | Non | non | non
2011-11-14 | MACO PHARMA | MACO PHARMA | MacoGenic G2 | Machine d'illumination pour le procédé Theraflex-ECP | Unclassified | Classe IIb | Non | non | non
2011-11-14 | Minimally Invasive Devices | MDC Partners cvba | FloPort5 | Accessoire jetable à usage unique de chirurgie mini-invasive | Unclassified | Classe IIa | Non | oui | non
2011-11-14 | Minimally Invasive Devices | MDC Partners cvba | FloShield™ | Accessoire laparoscopique jetable à usage unique | Unclassified | Classe IIa | Non | oui | non
2011-11-14 | PHILIPS Medizin Systems Boblingen GmbH | PHILIPS Healthcare | Intellivue MX600 | Moniteur de surveillance de patient | Physiologic monitoring system, single-patient | Classe IIb | Non | non | non
2011-11-14 | PHILIPS Medizin Systems Boblingen GmbH | PHILIPS Healthcare | Intellivue MX700 | Moniteur de surveillance de patient | Physiologic monitoring system, single-patient | Classe IIb | Non | non | non
2011-11-14 | Regen Lab | STRYKER FRANCE SAS | RegenKit®-THT | Dispositif pour préparation rapide et sécuritaire du plasma autologue | Haematological concentrate system kit, platelet concentration | Classe IIb | Non | oui | non
2011-11-14 | W&H Dentalwerk Bürmoos GmbH | DENTSPLY SIRONA FRANCE | FRIOS® Handpieces / Contra-angle Handpiece | FRIOS® Contre-angle / Pièce à main | Remotely-driven dental drilling system handpiece | Classe IIa | Non | non | non
2011-11-15 | ACANDIS GmbH and Co KG | Roger Sylvain IMBERT | Acandis® Contego™ Sxclosed Stent | Système Acandis Stent | Stent, vascular | Classe III | Non | oui | non
2011-11-15 | Aeris Therapeutics LLC | Winckels Medical Devices Expertise (WMDE) Europe | AeriSeal® System | Système composé de Composants pour mousse d'hydrogel, d'un Cathéter et d'un Kit d'accessoires | Physiologic monitoring system, single-patient | Classe IIb | Non | non | non
2011-11-15 | APPLIED Medical Resources Corp. | APPLIED Medical France | Epix® Inline Dissector | Dissecteur Laparoscopique à poignée axiale à usage unique | Scissors, <specify> | Classe IIb | Non | oui | non
2011-11-15 | APPLIED Medical Resources Corp. | APPLIED Medical France | Epix® Inline Laparoscopic Cisors | Ciseaux Laparoscopiques à poignée axiale à usage unique | Scissors, <specify> | Classe IIb | Non | oui | non
2011-11-15 | APPLIED Medical Resources Corp. | APPLIED Medical France | Epix® Laparoscopic Cisors | Ciseaux Laparoscopiques à poignée pistolet à usage unique | Scissors, <specify> | Classe IIb | Non | oui | non
2011-11-15 | Boston Scientific Corporation | BOSTON SCIENTIFIC | V-14™ ControlWire® Guidewire | Fils guide avec revêtement hydrophile ICE™ | Cardiac catheter guidewire, single-use | Classe IIa | Non | oui | non | oui
2011-11-15 | GAMBRO RENAL PRODUCTS S.A. de C.V. | BAXTER SAS | Cassette biponcture | Set de lignes Hospal Cartridge pour traitement par hémodialyse | Haemodialysis tubing set, single-use | Classe IIa | Non | oui | non
2011-11-15 | GAMBRO RENAL PRODUCTS S.A. de C.V. | BAXTER SAS | Cassette biponcture avec ligne de perfusion pré-montée | Set de lignes Hospal Cartridge pour traitement par hémodialyse | Haemodialysis tubing set, single-use | Classe IIa | Non | oui | non
2011-11-15 | InspireMD Ltd | InspireMD Ltd | Mguard™ Prime Coronary Stent System | Stent coronarien expansible par ballonnet | Coronary artery stent | Classe III | Non | oui | non
2011-11-15 | Nipro Corporation | DIDACTIC | NIPRO Safe Touch PSV | Microperfuseur à ailettes avec dispositif de sécurité | Unclassified | Classe IIa | Non | oui | non
2011-11-15 | NIPRO MEDICAL EUROPE NV | DIDACTIC | Safe Touch™ NIPRO - Cathéter court sécurisé | Cathéter Court Sécurisé | Unclassified | Classe IIa | Non | oui | non
2011-11-16 | Carestream Health, Inc | TROPHY | CS 9300C | Apparareil de radiologie dentaire | Panoramic dental x-ray system, digital | Classe IIb | Non | non | oui
2011-11-16 | STRYKER SPINE | STRYKER FRANCE SAS | MANTIS® Redux | Vis en alliage de titane pour système de fixation rachidienne | unclassified | Classe IIb | Non | non | non | oui
2011-11-16 | Torax Medical Inc. | Quality First International Limited | FENIX™ Continence Restoration System | Système de restauration de la continence | Anal sphincter prosthesis | Classe IIb | Non | oui | non
2011-11-16 | Varian Medical Systems Inc | VARIAN MEDICAL SYSTEMS FRANCE | GammaMedplus™ | Projecteur de source HDR et PDR pour la curiethérapie | Remote-afterloading brachytherapy system | Classe IIb | Non | non | oui
2011-11-16 | Varian Medical Systems Inc | VARIAN MEDICAL SYSTEMS FRANCE | GammaMedplus 3/24™ iX | Projecteur de source HDR pour la curiethérapie | Remote-afterloading brachytherapy system | Classe IIb | Non | non | oui
2011-11-16 | VASCUTEK Ltd | VASCUTEK France | Patch péricardique Porcin VASCUTEK | Patch péricardique Porcin | Unclassified | Classe III | PORCINE | oui | non
2011-11-17 | Carestream Health, Inc | Carestream Health France | CS 1600 Intraoral Camera System | Caméra intra-orale CS 1600 | Dental caries detector, optical induced fluorescence | Classe IIa | Non | non | non
2011-11-17 | ConvaTec Limited | Laboratoires CONVATEC | Abdo-Pressure™ | Dispositif de mesure de la diurèse horaire | Intra-abdominal pressure measurement set | Classe IIa | Non | non | non
2011-11-17 | ConvaTec Limited | Laboratoires CONVATEC | Canule OP-Flex™ Filter Flow™ avec filtre intégré anti-obstruction | Canule d'aspiration chirurgicale | Basic suction tip, single-use | Classe IIa | Non | oui | non
2011-11-17 | ConvaTec Limited | Laboratoires CONVATEC | Canule OP-Flex™ Yankauer | Canules d'aspiration chirurgicale | Basic suction tip, single-use | Classe IIa | Non | oui | non
2011-11-17 | ConvaTec Limited | Laboratoires CONVATEC | Canules ORL | Canules ORL | Basic suction tip, single-use | Classe IIa | Non | non | non
2011-11-17 | ConvaTec Limited | Laboratoires CONVATEC | Collecteur à urine stérile 2L (A6) avec sonde de Foley 100 % silicone pré-connectée. | Système de drainage urinaire pré-connecté avec sonde en silicone pour sondage urinaire | Open-ended urine collection bag, non-wearable | Classe IIb | Non | oui | non
2011-11-17 | ConvaTec Limited | Laboratoires CONVATEC | Collecteurs à urine stériles 2L (A4) avec sonde de Foley en latex siliconé pré-connecté | Système de drainage urinaire pré-connecté avec sonde enduction silicone pour sondage urinaire | Open-ended urine collection bag, non-wearable | Classe IIa | Non | oui | non
2011-11-17 | ConvaTec Limited | Laboratoires CONVATEC | DISARP (Disposable Abdominal Rectracting Pad) | Dispositif de protection et de rétractation chirurgicale | Laparotomy sponge | Classe IIa | Non | oui | non
2011-11-17 | ConvaTec Limited | Laboratoires CONVATEC | Drains cannelés en silicone | Drains chirurgicaux | Closed-wound drain | Classe IIa | Non | oui | non
2011-11-17 | ConvaTec Limited | Laboratoires CONVATEC | Drains de Ulmer | Drains chirurgicaux | Closed-wound drain | Classe IIa | Non | oui | non
2011-11-17 | ConvaTec Limited | Laboratoires CONVATEC | Handy Vac™ | Système de drainage chirurgical basse pression | Closed-wound drainage kit, general-purpose | Classe IIa | Non | non | non
2011-11-17 | ConvaTec Limited | Laboratoires CONVATEC | Lunettes à oxygène | Lunettes à oxygène | Oxygen administration nasal catheter | Classe IIa | Non | non | non
2011-11-17 | ConvaTec Limited | Laboratoires CONVATEC | Mini set de Redon | Set de drainage chirurgical basse pression | Closed-wound drainage kit, general-purpose | Classe IIa | Non | oui | non
2011-11-17 | ConvaTec Limited | Laboratoires CONVATEC | Set pour thyroïdectomie | Set de drainage chirurgical basse pression | Closed-wound drainage kit, general-purpose | Classe IIa | Non | oui | non
2011-11-17 | ConvaTec Limited | Laboratoires CONVATEC | Sondes à oxygène | Sondes à oxygène | Basic nasal oxygen cannula | Classe IIa | Non | non | non
2011-11-17 | ConvaTec Limited | Laboratoires CONVATEC | Sondes de Foley en latex avec enduction de silicone | Sondes vésicales à ballonnet | Indwelling urethral drainage catheter | Classe IIa | Non | oui | non
2011-11-17 | ConvaTec Limited | Laboratoires CONVATEC | Sondes de Foley TIEMANN | Sondes vésicales avec ballonnet | Indwelling urethral drainage catheter | Classe IIa | Non | oui | non
2011-11-17 | ConvaTec Limited | Laboratoires CONVATEC | Sondes endotrachéales armées avec ballonnet GVBP (Grand Volume Basse Pression) UnoFlex | Sondes d'incubation endotrachéales avec ballonnet | Endotracheal tube, single-use | Classe IIa | Non | oui | non
2011-11-17 | ConvaTec Limited | Laboratoires CONVATEC | Sondes endotrachéales standard GVBP (Grand Volume Basse Pression) avec ballonnet | Sondes d'intubation endotrachéales avec ballonnet | Endotracheal tube, single-use | Classe IIa | Non | oui | non
2011-11-17 | ConvaTec Limited | Laboratoires CONVATEC | Sondes rectales | Sondes rectales | Rectal tube | Classe IIa | Non | non | non
2011-11-17 | ConvaTec Limited | Laboratoires CONVATEC | UnoVac™ | Système de drainage chirurgical basse pression | Closed-wound drainage kit, general-purpose | Classe IIa | Non | non | non
2011-11-17 | InQpharm Europe Ltd | InQpharm Europe Ltd | Laboratoires Juvamine Control Réducteur d'Appétit | Gélules - Réducteur d'appétit | Ingested gastric satiety device | Classe IIa | Non | non | non
2011-11-17 | MESALYSE | MESALYSE | Accessoire de carboxythérapie - Filtre | Filtre | Unclassified | Classe IIa | Non | oui | non
2011-11-17 | MESALYSE | MESALYSE | Accessoire de carboxythérapie - Prolongateur | Prolongateur | Unclassified | Classe IIa | Non | oui | non
2011-11-17 | MESALYSE | MESALYSE | Aiguilles de mésothérapie | Aiguilles de mésothérapie | Unclassified | Classe IIa | Non | oui | non
2011-11-17 | MESALYSE | MESALYSE | Kit de mésoperfusion | Kit de mésoperfusion | Unclassified | Classe IIa | Non | oui | non
2011-11-17 | MESALYSE | MESALYSE | Kit de mésoperfusion pour pistolet | Cathéter | Unclassified | Classe IIa | Non | oui | non
2011-11-17 | MESALYSE | MESALYSE | Pistolet Mesalyse 3 | Pistolet Mesalyse 3 | Unclassified | Classe IIa | Non | oui | non
2011-11-17 | OPHTALMIC COMPAGNIE | OPHTALMIC COMPAGNIE | Multifonctions JAZZ AquaSenSitive | Solutions multifonctions d'entretien contenant de l'acide hyaluraunique | Contact lens solution | Classe IIb | Non | oui | non
2011-11-17 | SABILUC | SABILUC | Phymer | Eau de mer - Isotonique | Atomizer | Classe IIa | Non | oui | non
2011-11-17 | SAUFLON PHARMACEUTICALS Ltd | OPHTALMIC COMPAGNIE | Ophtalmic HR One Day | Lentilles de contact | Unclassified | Classe IIa | Non | oui | non
2011-11-17 | SAUFLON PHARMACEUTICALS Ltd | OPHTALMIC COMPAGNIE | Ophtalmic HR Progressive | Lentilles de contact | Unclassified | Classe IIa | Non | oui | non
2011-11-17 | SAUFLON PHARMACEUTICALS Ltd | OPHTALMIC COMPAGNIE | Ophtalmic HR Spheric | Lentilles de contact | Unclassified | Classe IIa | Non | oui | non
2011-11-17 | SIEMENS AG | Siemens Healthcare S.A.S | Syngo.Interventional VA10A | Application logicielle | Unclassified | Classe IIb | Non | non | non
2011-11-17 | SIEMENS AG | Siemens Healthcare S.A.S | Syngo.Via | Application logicielle | Unclassified | Classe IIa | Non | non | non
2011-11-17 | SOLUSCOPE | SOLUSCOPE | Soluscope PAA | Désinfectant concentré - Acide peracétique à 5 % | Peracetic acid device disinfectant | Classe IIb | Non | non | non
2011-11-17 | SOLUSCOPE | SOLUSCOPE | Soluscope 4 APA | Automate de nettoyage et désinfection | Flexible endoscope washer | Classe IIb | Non | non | non
2011-11-17 | Unomedical A/S | Laboratoires CONVATEC | Sondes de Foley silicone | Sondes vésicales en silicone avec ballonnet | Indwelling urethral drainage catheter | Classe IIb | Non | oui | non
2011-11-18 | B. Braun Melsungen AG | B. BRAUN MEDICAL | Coroflex® Blue Neo | Stent expansible sur ballon pour les artères coronaires | Coronary artery stent | Classe III | Non | oui | non
2011-11-18 | DAVOL Inc | BARD France | Patch herniaire Ventrio™ ST | Prothèse pour cure d'éventration avec anneau à mémoire de forme résorbable Absorbaflex™ | Mesh, surgical | Classe III | Non | oui | non
2011-11-18 | Drägerwerk AG & Co. KGaA | DRÄGER MEDICAL | OPERA | Portique plafonnier multifonctions destiné aux salles d'opération | General utility supply system, ceiling-mounted | Classe IIb | Non | non | non
2011-11-18 | MENTOR | PEROUSE PLASTIE | Aspiration, Infiltration and Irrigation Cannulae | Canule d'Aspiration, d'Infiltration et d'Irrigation | Liposuction system cannula, reusable | Classe IIa | Non | oui | non | oui
2011-11-18 | MENTOR | PEROUSE PLASTIE | Pathway introducers | Introducteurs et dilatateurs | Unclassified | Classe IIa | Non | oui | non | oui
2011-11-18 | MENTOR | PEROUSE PLASTIE | PSI-TEC III™ Aspirator and Platform | Aspirateur | Liposuction system | Classe IIa | Non | oui | non
2011-11-18 | MENTOR | PEROUSE PLASTIE | Stérile Infiltration and Irrigation tubing | Tube d'infiltration et d'irrigation stérile | Surgical irrigation/aspiration tubing set | Classe IIa | Non | oui | non | oui
2011-11-18 | NEWDEAL | NEWDEAL | Vis compressive BOLD 3.7 Non Stérile | Vis d'ostéosynthèse | Bone staple | Classe IIb | Non | non | non
2011-11-18 | Philips Healthcare Informatics. Inc | PHILIPS Healthcare | MDC Pacs R2.3 | Logiciel | Unclassified | Classe IIa | Non | non | non
2011-11-18 | Société de Production de Pansements et Adhésifs | Société de Production de Pansements et Adhésifs | Carrefour BABY spray nasal enrichi à l'eau de mer | Carrefour BABY spray nasal enrichi à l'eau de mer | Nasal irrigation applicator | Classe IIa | Non | non | non
2011-11-19 | IntraPace Inc. | IntraPace Inc. | abiliti™ Obesity Management System : Connect. abiliti Wand | Lecteur connect.abiliti | Leads | DMIA | Non | non | non
2011-11-19 | IntraPace Inc. | IntraPace Inc. | abiliti™ Obesity Management System : Gastric System analyseur | Stimulateur externe gastrique | Unclassified | DMIA | Non | non | non
2011-11-19 | IntraPace Inc. | IntraPace Inc. | abiliti™ Obesity Management System : Laparoscopic Gastric Lead | Sondes gastriques laparoscopiques | Leads | DMIA | Non | non | non
2011-11-19 | IntraPace Inc. | IntraPace Inc. | abiliti™ Obesity Management System : Laparoscopic Gastric Stimulator | Stimulateur gastrique laparoscopique | Stimulator, <specify> | DMIA | Non | non | non
2011-11-19 | IntraPace Inc. | IntraPace Inc. | abiliti™ Obesity Management System : Programmer | Programmateur | Unclassified | DMIA | Non | non | non
2011-11-21 | DAVOL Inc | BARD France | Patch herniaire Ventralex™ ST | Patch en filet permanent auto-expansif à enduit biorésorbable avec bande pour la reconstruction des tissus mous, à technologie de mémoire SORBAFLEX™ | Mesh, surgical | Classe III | Non | oui | non
2011-11-21 | IMF IMPROMEDIFORM GmbH | CareFusion France 309 | MaxPlus clear needleless connector - Connecteur 2 voies avec 1 valve anti-reflux, 2 valves MaxPlus® et 2 clamps | Connecteur 2 voies avec 1 valve anti-reflux, 2 valves MaxPlus® et 2 clamps | Infusion pump administration set | Classe IIa | Non | oui | non
2011-11-21 | IMF IMPROMEDIFORM GmbH | CareFusion France 309 | MaxPlus clear needleless connector - Connecteur 3 voies avec 2 valves anti-reflux, 3 valves MaxPlus® et 3 clamps | Connecteur 3 voies avec 2 valves anti-reflux, 3 valves MaxPlus® et 3 clamps | Infusion pump administration set | Classe IIa | Non | oui | non
2011-11-21 | IMF IMPROMEDIFORM GmbH | CareFusion France 309 | MaxPlus clear needleless connector - Connecteur 4 voies avec 3 valves anti-reflux, 4 valves MaxPlus® et 4 clamps | Connecteur 4 voies avec 3 valves anti-reflux, 4 valves MaxPlus® et 4 clamps | Infusion pump administration set | Classe IIa | Non | oui | non
2011-11-21 | Industries Medico-chirugicales | Industries Medico-chirugicales | IMCCARB 2F+ | Poudre de bicarbonate de sodium pour la préparation de solution pour hémodialyse | Bicarbonate kit | Classe IIb | Non | non | non
2011-11-22 | COMPAGNIE FINANCIERE & MEDICALE | COMPAGNIE FINANCIERE & MEDICALE | Suture SMARTLOOP | Suture | Suture, <specify> | Classe IIb | Non | oui | non
2011-11-22 | Inspire Medical Systems Inc. | Inspire Medical Systems Inc. | Inspire® Upper Airway Stimulation System : Implantable Pulse Generator | Générateur d'impulsions implantable | Antiseizure vagus nerve electrical stimulation system | DMIA | Non | oui | non
2011-11-22 | Inspire Medical Systems Inc. | Inspire Medical Systems Inc. | Inspire® Upper Airway Stimulation System : Patient Programmer | Programmateur patient pour le générateur d'impulsions implantable | Neuromuscular electrical stimulation system programmer | DMIA | Non | oui | non
2011-11-22 | Inspire Medical Systems Inc. | Inspire Medical Systems Inc. | Inspire® Upper Airway Stimulation System : Physician Programmer | Programmateur | Neuromuscular electrical stimulation system programmer | DMIA | Non | oui | non
2011-11-22 | Inspire Medical Systems Inc. | Inspire Medical Systems Inc. | Inspire® Upper Airway Stimulation System : Sensing Lead | Sonde de détection modèle | Vagus nerve electrical stimulation system lead | DMIA | Non | oui | non
2011-11-22 | Inspire Medical Systems Inc. | Inspire Medical Systems Inc. | Inspire® Upper Airway Stimulation System : Stimulation Lead | Sonde de stimulation | Vagus nerve electrical stimulation system lead | DMIA | Non | oui | non
2011-11-22 | MAQUET Cardiopulmonary AG | MAQUET | Aspirateurs pour enfants et adultes | Système d'aspiration du sang et des autres liquides de la zone opérée | Suction system catheter, general-purpose | Classe IIa | Non | oui | non
2011-11-22 | MAQUET Cardiopulmonary AG | MAQUET | Flowprobe FP-32 E | Système de mesure du débit sanguin dans un circuit de circulation extracorporelle | Ultrasonic blood flowmeter | Classe IIa | Non | oui | non
2011-11-22 | MAQUET Cardiopulmonary AG | MAQUET | Flowprove + Bioline coating | Système de mesure du débit sanguin dans un circuit de circulation extracorporelle + Bioline coating | Ultrasonic blood flowmeter | Classe III | PORCINE | oui | non
2011-11-22 | MAQUET Cardiopulmonary AG | MAQUET | Pompe Centrifuge Rotaflow | Pompe centrifuge | Ultrasonic blood flowmeter | Classe IIb | Non | oui | non
2011-11-22 | MAQUET Cardiopulmonary AG | MAQUET | Pompe Centrifuge Rotaflow + Bioline coating | Pompe centrifuge + Bioline coating | Ultrasonic blood flowmeter | Classe III | PORCINE | oui | non
2011-11-22 | MEDTRONIC Inc | MEDTRONIC France | ATTAIN® ACCESS 6218A | Système de positionnement des sondes ventriculaires gauches | Endocardial pacing lead | DMIA | Non | oui | non
2011-11-22 | MEDTRONIC Inc | MEDTRONIC France | ATTAIN® LSD 6216A | Système de positionnement des sondes ventriculaires gauches | Endocardial pacing lead | DMIA | Non | oui | non
2011-11-22 | SILFRADENT srl | HENRY SCHEIN FRANCE SCA | MEDIFUGE MF 200 | Machine pour chirurgie implantatoire avec commande de pédale | General-purpose tabletop centrifuge | Classe IIa | Non | non | non
2011-11-22 | SILFRADENT srl | HENRY SCHEIN FRANCE SCA | ROUND UP | Dispositif pour le prélèvement d'os autologue dans les applications de chirurgie régénératrice | General-purpose tabletop centrifuge | Classe IIa | Non | non | non
2011-11-23 | Ansell UK Ltd | Ansell UK Ltd | Gammex® Powder-Free with AMT Antimicrobial Technology | Gant de chirurgie | Unclassified | Classe III | Non | oui | non
2011-11-23 | Aston Medical | Aston Medical | Prothèse orthopédique d'épaule DUOCENTRIC® Expert inversée | Prothèse d'épaule. Prothèse totale. Inox, cimentée ou non cimentée | Total shoulder prosthesis | Classe III | Non | oui | non
2011-11-23 | GE Healthcare Coils | GE Medical System SCS | 3T 8Ch GEM Breast Coil | Antennes de réseau dédiées sein 1.5 et 3T avec plaques de compression | Radio-frequency MRI system coil | Classe IIa | Non | non | non
2011-11-23 | GE Medical Systems LLC | GE Medical System SCS | Brivo xr285ams | Système à rayons X | X-ray system, diagnostic, <specify> | Classe IIb | Non | non | oui
2011-11-23 | GE Medical Systems LLC | GE Medical System SCS | Optima xr220amx | Système à rayons X | Portable basic diagnostic x-ray system, digital | Classe IIb | Non | non | oui
2011-11-23 | JOHNSON & JOHNSON International | JOHNSON & JOHNSON MEDICAL SAS | Cordelette PDS™ | Cordelette | Surgical support tape, bioabsorbable | Classe III | Non | oui | non
2011-11-23 | PARIS IMPLANTS | PARIS IMPLANTS | Butée pour mèche | Butée pour mèche | Unclassified | Classe IIa | Non | non | non
2011-11-23 | PARIS IMPLANTS | PARIS IMPLANTS | Foret 4 lèvres | Foret 4 lèvres | Unclassified | Classe IIa | Non | non | non
2011-11-23 | PARIS IMPLANTS | PARIS IMPLANTS | Kit bague paro PS | Kit bague paro | Unclassified | Classe IIa | Non | non | non
2011-11-23 | PARIS IMPLANTS | PARIS IMPLANTS | Mèche spirale | Mèche spirale | Unclassified | Classe IIa | Non | non | non
2011-11-23 | PARIS IMPLANTS | PARIS IMPLANTS | Pilier à rotule H5 | Pilier à rotule | Unclassified | Classe IIa | Non | non | non
2011-11-23 | PARIS IMPLANTS | PARIS IMPLANTS | Pilier rigide | Pilier rigide | Unclassified | Classe IIa | Non | non | non
2011-11-23 | PARIS IMPLANTS | PARIS IMPLANTS | Pilier rigide à boule | Pilier rigide à boule | Unclassified | Classe IIa | Non | non | non
2011-11-23 | PARIS IMPLANTS | PARIS IMPLANTS | Rallonge foret | Rallonge foret | Unclassified | Classe IIa | Non | non | non
2011-11-23 | PARIS IMPLANTS | PARIS IMPLANTS | Tige de liaison | Tige de liaison | Unclassified | Classe IIa | Non | non | non
2011-11-23 | PARIS IMPLANTS | PARIS IMPLANTS | Transfert pour prise d'empreinte | Transfert pour prise d'empreinte | Unclassified | Classe IIa | Non | non | non
2011-11-23 | PARIS IMPLANTS | PARIS IMPLANTS | Trépan pour Zir Roc | Trépan gingival | Unclassified | Classe IIa | Non | non | non
2011-11-23 | W.L. GORE & Associates, Inc | W.L. GORE & Associés | GORE® SEPTAL OCCLUDER | Implant d'occlusion | Cardiac occluder | Classe III | Non | oui | non | oui
2011-11-24 | Eckert & Ziegler BEBIG GmbH | Eckert & Ziegler BEBIG GmbH | Grains d'iode IsoSeed® I25.S17 | Grains d'iode assemblés dans une chaîne biodégradable | Manual brachytherapy source, permanent implant | DMIA | Non | oui | oui
2011-11-24 | Eckert & Ziegler BEBIG GmbH | Eckert & Ziegler BEBIG GmbH | IsoCord® I25.S171 | Grains d'iode assemblés dans une chaîne biodégradable | Manual brachytherapy source, permanent implant | DMIA | Non | oui | oui
2011-11-24 | ECM | ECM | Imagyne | Echographe à ultrasons à usage diagnostique | Ultrasound imaging system, <specify> | Classe IIa | Non | non | non
2011-11-24 | JOHNSON & JOHNSON International | JOHNSON & JOHNSON MEDICAL SAS | Cordelette PDS™ II | Cordelette | Surgical support tape, bioabsorbable | Classe III | Non | oui | non
2011-11-24 | JOHNSON & JOHNSON International | JOHNSON & JOHNSON MEDICAL SAS | Endoroll™ Fix - Treillis de Prolène™ | Treillis de Prolène™ | Polymeric surgical mesh, non-biodegradable | Classe IIb | Non | oui | non
2011-11-24 | JOHNSON & JOHNSON International | JOHNSON & JOHNSON MEDICAL SAS | Ethisorb™ Dura Patch | Patch type 6 synthétique, résorbable | Polymeric surgical mesh, biodegradable | Classe III | Non | oui | non
2011-11-24 | JOHNSON & JOHNSON International | JOHNSON & JOHNSON MEDICAL SAS | Implant de comblement VICRYL™ | Prothèse incolore, péri-rénale résorbable | Polymeric surgical mesh, biodegradable | Classe III | Non | oui | non
2011-11-24 | JOHNSON & JOHNSON International | JOHNSON & JOHNSON MEDICAL SAS | Micro-Bandelettes PDS™ | Micro-Bandelettes | Surgical support tape, bioabsorbable | Classe III | Non | oui | non
2011-11-24 | JOHNSON & JOHNSON International | JOHNSON & JOHNSON MEDICAL SAS | Prothèse VICRYL™ | Prothèse incolore, péri-rénale résorbable | Polymeric surgical mesh, biodegradable | Classe III | Non | oui | non
2011-11-24 | JOHNSON & JOHNSON International | JOHNSON & JOHNSON MEDICAL SAS | Treillis VYPRO™ II Visor | Treillis | Composite-polymer surgical mesh | Classe III | Non | oui | non
2011-11-24 | MEDTRONIC Inc | MEDTRONIC France | Symplicity™ Catheter | Cathéter | Probe, radio-frequency lesion | Classe IIb | Non | oui | non
2011-11-24 | MEDTRONIC Inc | MEDTRONIC France | Symplicity®™ RF Generator | Générateur | Unclassified | Classe III | Non | non | non
2011-11-24 | SAEYANG MICROTECH CO LTD | NEOLIX | Marathon Endo a class | Pièce à main motorisée sans fil pour endodontie avec contrôle de couple et inversion automatique | Unclassified | Classe IIa | Non | non | non
2011-11-25 | Cook Incorporated | Cook Incorporated | Approach® PRO ST - Micro Wire Guide | Micro guides | Cardiac catheter guidewire, single-use | Classe IIa | Non | oui | non
2011-11-25 | Cook Incorporated | Cook Incorporated | Peel-Away® Sheath Needle | Aiguilles d'Accès | Abdominal paracentesis needle, single-use | Classe IIa | Non | oui | non
2011-11-25 | Cook Incorporated | Cook Incorporated | Roadrunner PC Wire Guide, Nimble Floppy | Guides Roadrunner® à spires platine et revêtement hydrophile AQ® | Peripheral vascular guidewire | Classe IIa | Non | oui | non
2011-11-25 | Johnson & Johnson Santé Beauté France | Johnson & Johnson Santé Beauté France | Compeed Corn Hydratant | Compeed Pansements Corn Hydratant Format Moyen | Unclassified | Classe IIa | Non | non | non
2011-11-25 | MICROVENTION Inc | MICROVENTION Europe | MicroPlex® Coil System (MCS) - VFC | Système d’embolisation, composé d’une spirale implantable fixée à un système de largage, appelé poussoir de mise en place V-Trak™ | Neurovascular embolization implant | Classe III | Non | oui | non
2011-11-25 | PRODIMED | PRODIMED | Set chirurgie esthétique - One Shot | Set chirurgie esthétique | Unclassified | Classe IIa | Non | oui | non
2011-11-25 | Promoitalia Group S.p.a. | Promoitalia Group S.p.a. | Proshock Med 25000 | Dispositif médicaux à ultrasons à basse fréquence pour la cure des pathologies associées à l’accumulation du, graisse | Ultrasonic body-contouring system | Classe IIb | Non | non | non
2011-11-25 | SMITH & NEPHEW Inc - Endoscopy Division | Smith & Nephew SAS | Dispositif de fixation XTENDOBUTTON | Dispositif de fixation | Ligament anchor | Classe IIb | Non | oui | non
2011-11-25 | SMITH & NEPHEW Inc - Endoscopy Division | Smith & Nephew SAS | ENDOBUTTON CL Ultra | Dispositif de fixation | Ligament anchor | Classe IIb | Non | oui | non
2011-11-25 | SMITH & NEPHEW Inc - Endoscopy Division | Smith & Nephew SAS | ENDOBUTTON Direct Fixation Device | Dispositif de fixation directe | Ligament anchor | Classe IIb | Non | oui | non
2011-11-25 | SMITH & NEPHEW Inc - Endoscopy Division | Smith & Nephew SAS | FAST-FIX 360 | Système de réparation méniscale | Arthroscopic suturing device | Classe IIb | Non | oui | non
2011-11-25 | SORIN GROUP Italia S.r.l. | MICROPORT CRM FRANCE SAS | Inspire - Oxygénateur, membrane extracorporelle | Oxygénateur, membrane extracorporelle | Extracorporeal bubble oxygenator | Classe IIa | Non | oui | non
2011-11-25 | SORIN GROUP Italia S.r.l. | MICROPORT CRM FRANCE SAS | Inspire - Réservoir, circulation sanguine extracorporelle | Réservoir, circulation sanguine extracorporelle | Extracorporeal bubble oxygenator | Classe IIa | Non | oui | non
2011-11-25 | STRYKER Endoscopy | STRYKER FRANCE SAS | Formula® | Lames d'arthroscopie | Line-powered arthroscopic shaver system | Classe IIa | Non | oui | non | oui
2011-11-25 | STRYKER Endoscopy | STRYKER FRANCE SAS | Formula®XL | Lames d'arthroscopie | Line-powered arthroscopic shaver system | Classe IIa | Non | oui | non | oui
2011-11-28 | EDWARDS LIFESCIENCES LLC | EDWARDS LIFESCIENCES | Sonde transluminale de stimulation ventriculaire de Chandler | Sonde transluminale de stimulation ventriculaire | Probe, <specify> | Classe III | Non | oui | non
2011-11-28 | GE Healthcare Finland Oy | GE Medical Systems LUNAR | Capteur d'oreille SpO² TruSignal®, Ear Sensor | Capteur d'oreille SpO² | Pulse oximeter, line-powered | Classe IIb | Non | non | non
2011-11-28 | OLYMPUS France | OLYMPUS France | Générateur HF | Générateur HF | Unclassified | Classe IIb | Non | non | non
2011-11-28 | RAFFIN MEDICAL | RAFFIN MEDICAL | Set d'anesthésie péridurale et rachidienne N°5 | Set d'anesthésie péridurale et rachidienne | Anaesthesia kit, <specify> | Classe IIa | Non | oui | non | oui
2011-11-28 | RAFFIN MEDICAL | RAFFIN MEDICAL | Set d'anesthésie péridurale N°8 | Set d'anesthésie péridurale | Anaesthesia kit, <specify> | Classe IIa | Non | oui | non
2011-11-28 | RAFFIN MEDICAL | RAFFIN MEDICAL | Set de rachianesthésie N°1 | Set de rachianesthésie | Anaesthesia kit, <specify> | Classe IIa | Non | oui | non
2011-11-28 | Swiss Medical Care | Swiss Medical Care | CT Exprés III™ | Injecteur de Produit de Contraste | Contrast medium injector system, powered, single-phase | Classe IIb | Non | non | non
2011-11-28 | Swiss Medical Care | Swiss Medical Care | CT Exprés 3D™ | Injecteur de Produit de Contraste | Contrast medium injector system, powered, single-phase | Classe IIb | Non | non | non
2011-11-28 | 3M Unitek, Orthodontic Products | 3M France - Marchés de la Santé | Transbond™ IDB Pre-Mix | Adhésif chémopolymérisable | Resin-composite dental cement | Classe IIa | Non | non | non
2011-11-29 | AESCULAP AG | B. BRAUN MEDICAL | PlasmaCup® DC | Cotyle prothétique interne | Hip prosthesis, internal, total | Classe III | Non | oui | non
2011-11-29 | AESCULAP AG | B. BRAUN MEDICAL | ProSpace(® Peek | Cages de stabilisation mono et multisegmentaire de la colonne vertébrale thoracique par voie d’abord postérieure | Spinal fusion cage, sterile | Classe IIb | Non | oui | non
2011-11-29 | AIR LIQUIDE Medical Systems | AIR LIQUIDE Medical Systems | DALIAN | DALIAN : Coffret à sectionnement de zones | Unclassified | Classe IIa | Non | non | non
2011-11-29 | ANTHOGYR | ANTHOGYR | SybronEndo Contra angle | Contre angle d'endodontie | Dental drill system | Classe IIa | Non | non | non
2011-11-29 | GE Medical Systems Ultrasound and Primary Care Diagnostic LLC | GE Medical System SCS | Lunar DPX Series (DPX-MD+, DPX-MD+ Compact, DPX-NT, DPX-NT Compact, DPX Pro, DPX Bravo, DPX Duo) | Densitomètre osseux à Rayons X fonctionnant sous enCORE | Bone absorptiometric x-ray system, dual-energy | Classe IIb | Non | non | oui
2011-11-29 | GE Medical Systems Ultrasound and Primary Care Diagnostic LLC | GE Medical System SCS | Lunar iDXA Series (Lunar iDXA, iDXA Pro, iDXA Advance, iDXA Forma) | Densitomètre osseux à Rayons X fonctionnant sous enCORE | Bone absorptiometric x-ray system, dual-energy | Classe IIb | Non | non | oui
2011-11-29 | GE Medical Systems Ultrasound and Primary Care Diagnostic LLC | GE Medical System SCS | Lunar Prodigy Series (Prodigy, Prodigy Compact, Prodigy Pro, Prodigy Pro Compact, Prodigy Primo, Prodigy Primo Compact, Prodigy Advance, Prodigy Advance Compact, Prodigy Forma) | Densitomètre osseux à Rayons X fonctionnant sous enCORE | Bone absorptiometric x-ray system, dual-energy | Classe IIb | Non | non | oui
2011-11-29 | LCA - LABORATOIRE DE CONTACTOLOGIE APPLIQUEE | LCA - LABORATOIRE DE CONTACTOLOGIE APPLIQUEE | ARTHRUM HCS | Solution viscoélastique stérile de hyaluronate de sodium et de chondroïtine sulfate pour injection intra-articulaire | Synovial fluid supplementation medium | Classe III | Non | oui | non
2011-11-29 | MIDMARK CORPORATION | PROMOTAL | Unité dentaire Procenter | Unité dentaire | Unclassified | Classe IIa | Non | non | non | oui
2011-11-29 | S.B.M. | S.B.M. | CERVILOCK® | Système à agrafe pour le renforcement antérieur du rachis cervical | Back row exerciser | Classe IIb | Non | non | non | oui
2011-11-29 | Small Bone Innovations International | Small Bone Innovations International | Plaque styloïde Precise SVP | Plaque à vis verrouillées pour le poignet | Fixation plate, fracture-healing, non-biodegradable | Classe IIb | Non | non | non
2011-11-30 | Boston Scientific Corporation | BOSTON SCIENTIFIC | Rubicon™ 14 | Cathéter de soutien | Intravascular guiding catheter | Classe IIa | Non | oui | non
2011-11-30 | Boston Scientific Corporation | BOSTON SCIENTIFIC | WallFlex™ Biliary Transhepatic Fully Covered Stent System RMV | Système de stent biliaire transhépatique entièrement recouvert | Biliary stent | Classe IIb | Non | oui | non
2011-11-30 | Boston Scientific Corporation | BOSTON SCIENTIFIC | WallFlex™ Biliary Transhepatic Partially Covered Stent System | Système de stent biliaire transhépatique partiellement recouvert | Biliary stent | Classe IIb | Non | oui | non
2011-11-30 | Boston Scientific Corporation | BOSTON SCIENTIFIC | WallFlex™ Biliary Transhepatic Uncovered Stent System | Système de stent biliaire transhépatique partiellement recouvert | Biliary stent | Classe IIb | Non | oui | non
2011-11-30 | Clearstream Technologies Ltd | BARD France | Cathéters à ballonnet pour ATP Bantam Alpha™ avec revêtement SiLX²® | Cathéters à ballonnet pour ATP avec revêtement SiLX²™ | Peripheral angioplasty balloon catheter | Classe IIa | Non | oui | non
2011-11-30 | Clearstream Technologies Ltd | BARD France | Cathéters à ballonnet pour ATP Bantam TM avec revêtement SiLX²® | Cathéters à ballonnet pour ATP avec revêtement SiLX²™ | Peripheral angioplasty balloon catheter | Classe IIa | Non | oui | non
2011-11-30 | Clearstream Technologies Ltd | BARD France | Cathéters à ballonnet pour ATP ClearPAC Oméga® | Cathéters à ballonnet pour ATP | Peripheral angioplasty balloon catheter | Classe IIa | Non | oui | non
2011-11-30 | Clearstream Technologies Ltd | BARD France | LitePAC™ avec revêtement SiLX²® | Cathéters à ballonnet à échange rapide pour angioplastie transluminale percutanée | Peripheral angioplasty balloon catheter | Classe IIa | Non | oui | non
2011-11-30 | LASERICAL | LASERICAL | LASERICAL™ -D | Système de laser à diode dentaire | Unclassified | Classe IIb | Non | oui | non
2011-11-30 | OPTIKON 2000 S.p.a | CRISTALENS | Topographe KERATRON PICCOLO | Vidéokératoscope | Corneal topography system | Classe IIa | Non | non | non
2011-11-30 | ORTHOFIX S.R.L. | ORTHOFIX SA | Orthofix® LPS Titanium Humeral Plate System | Système de plaque humérale en titane | Bone nail guidewire | Classe IIb | Non | non | non
2011-11-30 | ORTHOFIX S.R.L. | ORTHOFIX SA | Orthofix® LPS Titanium Humeral Plate System : Broches | Système de plaque humérale en titane | Orthopaedic bone screw, non-biodegradable, non-sterile | Classe IIb | Non | non | non
2011-11-30 | ORTHOFIX S.R.L. | ORTHOFIX SA | Orthofix® LPS Titanium Humeral Plate System : Mèche | Système de plaque humérale en titane | Non-sterile fluted surgical drill, reusable | Classe IIa | Non | non | non
2011-11-30 | ORTHOFIX S.R.L. | ORTHOFIX SA | Orthofix® LPS Titanium Humeral Plate System : Vis | Système de plaque humérale en titane | Orthopaedic bone screw, non-biodegradable, non-sterile | Classe IIb | Non | non | non
2011-11-30 | Rifair | Rifair | R-OXY | Centrale de production d'oxygène par générateur PSA | Stationary oxygen concentrator | Classe IIb | Non | non | non
2011-11-30 | Shenzhen Mindray Bio-Medical Electronics Co., Ltd | Shenzhen Mindray Bio-Medical Electronics Co., Ltd | BeneView T1 | Moniteur patient | Physiologic monitoring system, single-patient | Classe IIb | Non | non | non
2011-11-30 | SMITH & NEPHEW Inc - Endoscopy Division | Smith & Nephew SAS | ULTRA FAST-FIX AB | Système de réparation méniscale | Arthroscopic suturing device | Classe IIb | Non | oui | non
2011-11-30 | Sweden & Martina S.p.A. | Sweden & Martina S.p.A. | Kit chirurgical système global - Accessoires chirurgicaux | Accesssoire de chirurgie | Unclassified | Classe IIa | Non | non | non
2011-11-30 | Sweden & Martina S.p.A. | Sweden & Martina S.p.A. | Kit chirurgical système Isy piliers boules - Accessoires chirurgicaux | Accessoires chirurgicaux | Unclassified | Classe IIa | Non | non | non
2011-11-30 | Sweden & Martina S.p.A. | Sweden & Martina S.p.A. | Kit de chirurgie pour fraise court et stop | Acessoires du kit de fraises Shorty | Unclassified | Classe IIa | Non | non | non
2011-11-30 | Sweden & Martina S.p.A. | Sweden & Martina S.p.A. | KOHNO TG | Implants dentaires premium | Dental implant, endosteal | Classe IIb | Non | oui | non
2011-11-30 | Sweden & Martina S.p.A. | Sweden & Martina S.p.A. | Pilier de cicatrisation | Composant prothétique : Pilier de cicatrisation | Dental implant, endosteal | Classe IIb | Non | oui | non
2011-11-30 | Sweden & Martina S.p.A. | Sweden & Martina S.p.A. | Pilier solide vissage direct - Composants prothétiques des systèmes implantologiques | Composants prothétiques des systèmes implantologiques | Unclassified | Classe IIa | Non | non | non
2011-11-30 | Sweden & Martina S.p.A. | Sweden & Martina S.p.A. | PREMIUM TG | Implants dentaires premium | Dental implant, endosteal | Classe IIb | Non | oui | non
2011-11-30 | Sweden & Martina S.p.A. | Sweden & Martina S.p.A. | Trousse de chirurgie OUTLINK2 | Accessoires chirurgicaux | Unclassified | Classe IIa | Non | non | non
2011-11-30 | Sweden & Martina S.p.A. | Sweden & Martina S.p.A. | Trousse de chirurgie Premium et Kohno | Accessoires chirurgicaux | Unclassified | Classe IIa | Non | non | non
2011-11-30 | Sweden & Martina S.p.A. | Sweden & Martina S.p.A. | Trousse de chirurgie Stark-D | Accessoires chirurgicaux | Unclassified | Classe IIa | Non | non | non
2011-12-01 | Boston Scientific Corporation | BOSTON SCIENTIFIC | Genesys HTA ProCerva™ procdure set | Kit d'intervention Genesys HTA ProCerva™ | Extravascular-circulation hyperthermia system | Classe IIa | Non | oui | non
2011-12-01 | Boston Scientific Corporation | BOSTON SCIENTIFIC | Genesys HTA™ system | Dispositif d'ablation thermique | Extravascular-circulation hyperthermia system | Classe IIa | Non | non | non
2011-12-01 | BOWA-ELECTRONIC GmbH & Co. KG | BOWA-ELECTRONIC GmbH & Co. KG | ARC 303 | Appareil chirurgical à Haute Fréquence : Bistouri électrochirurgical HF - appareil d'électrochirurgie HF monopolaire et bipolaire - générateur électrochirurgical HF | General-purpose electrosurgical diathermy system generator | Classe IIb | Non | non | non
2011-12-01 | Cook Incorporated | Cook Incorporated | Roadrunner PC Wire Guide, Nimble | Guides Roadrunner® à spires platine et revêtement hydrophile AQ® | Peripheral vascular guidewire | Classe IIa | Non | oui | non
2011-12-01 | Cook Incorporated | Cook Incorporated | Roadrunner PC Wire Guide, The Firm LT | Guides Roadrunner® à spires platine er revêtement hydrophile AQ® | Peripheral vascular guidewire | Classe IIa | Non | oui | non
2011-12-01 | Devicor Medical Products Inc. | DEVICOR MEDICAL FRANCE SAS - MAMMOTOME | Mammotome® - Aspirateur | Aspirateur | Mammographic stereotactic biopsy system | Classe IIa | Non | oui | non
2011-12-01 | Devicor Medical Products Inc. | DEVICOR MEDICAL FRANCE SAS - MAMMOTOME | Mammotome® EX - Jeux de sonde/tubulure d'aspiration | Jeux de sonde/tubulure d'aspiration | Mammographic stereotactic biopsy system | Classe IIa | Non | oui | non
2011-12-01 | Devicor Medical Products Inc. | DEVICOR MEDICAL FRANCE SAS - MAMMOTOME | Mammotome® EX Holster - Support et Câbles | Support et Câbles | Mammographic stereotactic biopsy system | Classe IIa | Non | non | non
2011-12-01 | Devicor Medical Products Inc. | DEVICOR MEDICAL FRANCE SAS - MAMMOTOME | Mammotome® HH - Sondes portative | Sondes portative | Mammographic stereotactic biopsy system | Classe IIa | Non | oui | non
2011-12-01 | Devicor Medical Products Inc. | DEVICOR MEDICAL FRANCE SAS - MAMMOTOME | Mammotome® MR - Jeux de sonde et tubes d'apiration et système de ciblage | Systèmes de ciblage | Mammographic stereotactic biopsy system | Classe IIa | Non | oui | non
2011-12-01 | Devicor Medical Products Inc. | DEVICOR MEDICAL FRANCE SAS - MAMMOTOME | Mammotome® MR - Sondes sans lame | Sondes sans lame | Mammographic stereotactic biopsy system | Classe IIa | Non | oui | non
2011-12-01 | Devicor Medical Products Inc. | DEVICOR MEDICAL FRANCE SAS - MAMMOTOME | Mammotome® MR Holster - Pistolet avec télécommande, bobine et câble | Pistolet avec télécommande, bobine et câble | Mammographic stereotactic biopsy system | Classe IIa | Non | non | non
2011-12-01 | Devicor Medical Products Inc. | DEVICOR MEDICAL FRANCE SAS - MAMMOTOME | Mammotome Sofware Package | Logiciel | Mammographic stereotactic biopsy system | Classe IIa | Non | non | non
2011-12-01 | Devicor Medical Products Inc. | DEVICOR MEDICAL FRANCE SAS - MAMMOTOME | Mammotome® ST - Sonde stéréotaxique | Sondes stéréotaxique | Mammographic stereotactic biopsy system | Classe IIa | Non | oui | non
2011-12-01 | Devicor Medical Products Inc. | DEVICOR MEDICAL FRANCE SAS - MAMMOTOME | Mammotome® ST Holster - Support et Câbles | Support et Câbles | Mammographic stereotactic biopsy system | Classe IIa | Non | non | non
2011-12-01 | Devicor Medical Products Inc. | DEVICOR MEDICAL FRANCE SAS - MAMMOTOME | Mammotome System control Module SMARTVAC | Module de commande MAMMOTOME® avec SMARTVAC | Mammographic stereotactic biopsy system | Classe IIa | Non | non | non
2011-12-01 | Devicor Medical Products Inc. | DEVICOR MEDICAL FRANCE SAS - MAMMOTOME | MicroMARK II | Marqueur Tissulaire | Implantable lesion localization marker | Classe IIb | Non | oui | non
2011-12-01 | Devicor Medical Products Inc. | DEVICOR MEDICAL FRANCE SAS - MAMMOTOME | Système Mammotome | Système Mammotome | Mammographic stereotactic biopsy system | Classe IIa | Non | oui | non
2011-12-01 | KAWASUMI Laboratories Inc. | Theradial | EVAFLUX™ | Colonne de fractionnement de plasma | Apheresis filter | Classe IIb | Non | oui | non
2011-12-01 | LDR MEDICAL | LDR MEDICAL | Implant ROI-C Bi-Pack | Cage cervicale antérieure avec substitut osseux, stérile | Spinal fusion cage, sterile | Classe III | Non | oui | non
2011-12-01 | LDR MEDICAL | LDR MEDICAL | MC+ Bi-Pack | Cage cervicale antérieure avec substitut osseux, stérile | Spinal fusion cage, sterile | Classe III | Non | oui | non | oui
2011-12-01 | Medline Industries Inc. | Medline International France SAS | Medline - Ciseaux, Dauphin | Instrument médical - Ciseaux, Dauphin | General-purpose surgical scissors, reusable | Classe IIa | Non | oui | non | oui
2011-12-01 | Medline Industries Inc. | Medline International France SAS | Medline - Plateau de lacération | Plateau de lacération | Surgical pack | Classe IIa | Non | oui | non | oui
2011-12-01 | Medline Industries Inc. | Medline International France SAS | SensiCare | Gants de chirurgie | unclassified | Classe IIa | Non | oui | non
2011-12-01 | Regen Lab | Regen Lab | RegenKit®-BTC-2 Plus | Préparation autologue de plasma riche en plaquettes (A-PRP) et d’autres produits dérivés du plasma | Haematological concentrate system kit, platelet concentration | Classe IIb | Non | oui | non
2011-12-02 | MEDLANE | MEDLANE | Ciseau à coagulation bipolaire | Ciseau à coagulation bipolaire | Unclassified | Classe IIb | Non | non | non
2011-12-02 | MEDLANE | MEDLANE | Pince à coagulation bipolaire | Pince à coagulation bipolaire | Unclassified | Classe IIb | Non | non | non
2011-12-02 | MEDLANE | MEDLANE | Pince à coagulation bipolaire non invasive | Pince à coagulation bipolaire non invasive | Unclassified | Classe IIb | Non | non | non
2011-12-02 | MEDLANE | MEDLANE | Pince à coagulation monopolaire | Pince à coagulation monopolaire | Unclassified | Classe IIb | Non | non | non
2011-12-02 | SMITH & NEPHEW Inc - Endoscopy Division | Smith & Nephew SAS | TWINFIX™ Ultra Ti | Ancrages de suture préchargés | Ligament anchor | Classe IIb | Non | oui | non
2011-12-02 | Società azionaria ospedaliero S.p.A. | Società azionaria ospedaliero S.p.A. | Trekking System : Composant Rotulien | Composant Rotulien | Knee prosthesis, internal, patellar component | Classe III | Non | oui | non
2011-12-02 | Società azionaria ospedaliero S.p.A. | Società azionaria ospedaliero S.p.A. | Trekking System : Composants pour implant de révision | Composants pour implant de révision | Knee unit prosthesis | Classe III | Non | oui | non
2011-12-02 | Società azionaria ospedaliero S.p.A. | Società azionaria ospedaliero S.p.A. | Trekking System : Implant Cimenté/pas cimenté : composant fémoral CR/PS | Implant Cimenté/pas cimenté : composant fémoral CR/PS | Knee prosthesis, internal, femoral component | Classe III | Non | oui | non
2011-12-02 | Società azionaria ospedaliero S.p.A. | Società azionaria ospedaliero S.p.A. | Trekking System : Insert tibial | Insert tibial | Tibial insert | Classe III | Non | oui | non
2011-12-02 | Società azionaria ospedaliero S.p.A. | Società azionaria ospedaliero S.p.A. | Trekking System : Plateau Tibial | Plateau Tibial | Knee prosthesis, internal, tibial component | Classe III | Non | oui | non
2011-12-02 | 3M Unitek | 3M France - Marchés de la Santé | Clarity ADVANCED | Brackets en céramique | Orthodontic attachment | Classe IIa | Non | non | non
2011-12-05 | BIOTRONIK SE & Co KG | MICROPORT CRM FRANCE SAS | VIGILA : Sonde de défibrillation quadripolaire à fixation passive | Sonde de défibrillation quadripolaire à fixation passive | Radiographic film view box, powered | DMIA | Non | oui | non
2011-12-05 | BIOTRONIK SE & Co KG | MICROPORT CRM FRANCE SAS | VIGILA : Sonde de défibrillation quadripolaire avec vis de fixation extractible et rétractable | Sonde de défibrillation quadripolaire avec vis de fixation extractible et rétractable | Radiographic film view box, powered | DMIA | Non | oui | non
2011-12-05 | BIOTRONIK SE & Co KG | MICROPORT CRM FRANCE SAS | VIGILA : Sonde de défibrillation tripolaire à fixation passive | Sonde de défibrillation tripolaire à fixation passive | Radiographic film view box, powered | DMIA | Non | oui | non
2011-12-05 | BIOTRONIK SE & Co KG | MICROPORT CRM FRANCE SAS | VIGILA : Sonde de défibrillation tripolaire avec vis de fixation extractible et rétractable | Sonde de défibrillation tripolaire avec vis de fixation extractible et rétractable | Radiographic film view box, powered | DMIA | Non | oui | non
2011-12-05 | France NEIR | France NEIR | Serviettes GELNEIR® | Serviettes imprégnées GELNIER | Burn wrap | Classe IIa | Non | oui | non
2011-12-05 | Zircone-Tech | Zircone-Tech | Zircone-Bloc | Bloc céramique pour usage dentaire, non stérile | Dental ceramic | Classe IIa | Non | non | non
2011-12-06 | Clearstream Technologies Ltd | BARD France | Bantam Florian™ avec revêtement SiLX²® | Cathéters à ballonnet pour ATP | Peripheral angioplasty balloon catheter | Classe IIa | Non | oui | non
2011-12-06 | Clearstream Technologies Ltd | BARD France | ReeFlex™ avec revêtement SiLX²® Cathéters à ballonnet pour ATP | Cathéters à ballonnet pour ATP | Peripheral angioplasty balloon catheter | Classe IIa | Non | oui | non
2011-12-06 | Clearstream Technologies Ltd | BARD France | ReeKross™ avec revêtement SiLX²® | Cathéters à ballonnet pour ATP | Peripheral angioplasty balloon catheter | Classe IIa | Non | oui | non
2011-12-06 | Cook Medical Inc. | Cook Medical Europe Ltd. | Captura Serrated Forceps | Pince de biopsie à usage unique | Flexible endotherapy biopsy forceps, single-use | Classe IIa | Non | oui | non
2011-12-06 | EndoControl SAS | EndoControl SAS | JAiMY | Instrument chirurgical articulé motorisé | Motorized laparoscopic forceps | Classe IIa | Non | non | non
2011-12-06 | JOTEC GmbH | GAMIDA | E-NJOY Plus | Endoprothèse vasculaire périphérique, auto-expansible | Stent, <specify> | Classe IIb | Non | oui | non
2011-12-06 | NATEC Medical Ltd | MAQUET | NIMBLE PTA OTW Balloon | Cathéter à ballonnet pour angioplastie transluminale percutanée (PTA) | Peripheral angioplasty balloon catheter | Classe III | Non | oui | non
2011-12-06 | RAFFIN MEDICAL | RAFFIN MEDICAL | Set de cathéter N°2 | Set de cathéter N°2 | Catheterization kit, <specify> | Classe IIa | Non | oui | non | oui
2011-12-06 | RAFFIN MEDICAL | RAFFIN MEDICAL | Set de fistule branchement / débranchement N°18 | Set de fistule branchement / débranchement N°18 | Catheterization kit, <specify> | Classe IIa | Non | oui | non | oui
2011-12-07 | COOK Vascular Incorporated | Cook Medical Europe Ltd. | Doppler Flow Probe | Sonde de débit et câble de rallonge | Blood flowmeter catheter, Doppler | Classe IIb | Non | oui | non
2011-12-07 | ELEKTA INSTRUMENT AB | ELEKTA | Desktop Pro™ | Console de commande de l'accélérateur linéaire | Computer, therapeutic radiation system, <specify> | Classe IIb | Non | non | non
2011-12-07 | ELEKTA INSTRUMENT AB | ELEKTA | Elekta Axesse™ | Accélérateur linéaire médical spécialisé en stéréotaxie | Linear accelerator system | Classe IIb | Non | non | oui
2011-12-07 | ELEKTA INSTRUMENT AB | ELEKTA | Elekta Compact™ | Accélérateur linéaire médical monoénergie | Linear accelerator system | Classe IIb | Non | non | oui
2011-12-07 | ELEKTA INSTRUMENT AB | ELEKTA | Elekta Infinity™ | Accélérateur linéaire médical | Linear accelerator system | Classe IIb | Non | non | oui
2011-12-07 | ELEKTA INSTRUMENT AB | ELEKTA | HexaPOD™ evo RT Couchtop | Système de positionnement de précision en radiothérapie | Unclassified | Classe IIb | Non | non | non
2011-12-07 | ELEKTA INSTRUMENT AB | ELEKTA | iGUIDE® | Système de positionnement de précision en radiothérapie | Unclassified | Classe IIb | Non | non | non
2011-12-07 | ELEKTA INSTRUMENT AB | ELEKTA | Integrity™ | Logiciel d'interface et de contrôle de la gamme d'accélérateurs linéaires numériques à usage médical d'Elekta | Computer, therapeutic radiation system, <specify> | Classe IIb | Non | non | non
2011-12-07 | ELEKTA INSTRUMENT AB | ELEKTA | iViewC™ | Système d'imagerie portale électronique mégavolt | Digital imager, radiation therapy | Classe IIb | Non | non | oui
2011-12-07 | ELEKTA INSTRUMENT AB | ELEKTA | Leksell Neuro Generator | Instrument chirurgical en neurochirurgie | Radio-frequency ablation system generator | Classe IIb | Non | non | non
2011-12-07 | ELEKTA INSTRUMENT AB | ELEKTA | Leksell Stereotactic System® Neurosurgical Instruments | Instrument pour neurochirurgie stéréotaxique | Neurological stereotactic surgery system | Classe III | Non | non | non
2011-12-07 | ELEKTA INSTRUMENT AB | ELEKTA | MLCi | Collimateur multilames pour accélérateur linéaire médical | Automatic-aperture-control accelerator system collimator | Classe IIb | Non | non | non
2011-12-07 | ELEKTA INSTRUMENT AB | ELEKTA | MLCi2 | Collimateur multilames pour accélérateur linéaire médical | Automatic-aperture-control accelerator system collimator | Classe IIb | Non | non | non
2011-12-07 | ELEKTA Neuromag Oy | ELEKTA | Elekta Neuromag® TRIUX | Dispositif magnéto-encéphalographique | Electroencephalograph | Classe IIa | Non | non | non
2011-12-07 | GE Healthcare GmbH | GE Medical System SCS | ViewPoint 6 | Logiciel d'interprétation des images pour les diagnostics | Picture archiving and communication system, <specify> | Classe IIa | Non | non | non
2011-12-07 | LABORATOIRES EUROMEDIS | LABORATOIRES EUROMEDIS | EUROFLY® | Set de microperfuseurs épicraniens | Needle, intravenous | Classe IIa | Non | oui | non
2011-12-07 | LABORATOIRES EUROMEDIS | LABORATOIRES EUROMEDIS | EUROFLY® SD | Set de microperfuseurs épicraniens sans DEHP | Needle, intravenous | Classe IIa | Non | oui | non
2011-12-07 | LABORATOIRES EUROMEDIS | LABORATOIRES EUROMEDIS | EUROPEN® | Aiguille pour stylo à insuline | Needle, other | Classe IIa | Non | oui | non
2011-12-07 | LABORATOIRES EUROMEDIS | LABORATOIRES EUROMEDIS | EUROPERF SD® | Set de perfusion | Infusion controller administration sets | Classe IIa | Non | oui | non
2011-12-07 | LABORATOIRES EUROMEDIS | LABORATOIRES EUROMEDIS | EUROTRANS SD® | Set de transfusion | Transfusion kit | Classe IIa | Non | oui | non
2011-12-07 | LABORATOIRES EUROMEDIS | LABORATOIRES EUROMEDIS | Gant de chirurgien EUROMEDIS | Gant de chirurgien | unclassified | Classe IIa | Non | oui | non
2011-12-07 | LABORATOIRES EUROMEDIS | LABORATOIRES EUROMEDIS | Gant d'intervention chirurgical EUROMEDIS | Gant d'intervention chirurgical | unclassified | Classe IIa | Non | oui | non
2011-12-07 | LABORATOIRES EUROMEDIS | LABORATOIRES EUROMEDIS | Gant d'Obstétrie Eurotex® poudrés et sans poudre | Gant d'obstétrie | unclassified | Classe IIa | Non | oui | non
2011-12-07 | LABORATOIRES EUROMEDIS | LABORATOIRES EUROMEDIS | Seringue à Insuline EUROMEDIS | Seringue à Insuline | Syringe, insulin | Classe IIa | Non | oui | non
2011-12-07 | LABORATOIRES EUROMEDIS | LABORATOIRES EUROMEDIS | Seringue Tuberculine EUROMEDIS | Seringue Tuberculine | Syringe, <specify> | Classe IIa | Non | oui | non
2011-12-07 | LABORATOIRES EUROMEDIS | LABORATOIRES EUROMEDIS | Sonde de Foley latex Béquillée, siliconée, dite de Tiemann | Embout de connection pour seringues | Catheter, urinary, Foley | Classe IIb | Non | oui | non
2011-12-07 | LABORATOIRES EUROMEDIS | LABORATOIRES EUROMEDIS | Sonde de Foley latex siliconée | Embout de connection pour seringues | Catheter, urinary, Foley | Classe IIb | Non | oui | non
2011-12-07 | LABORATOIRES EUROMEDIS | LABORATOIRES EUROMEDIS | Sonde de Foley 100 % silicone | Embout de connection pour seringues | Catheter, urinary, Foley | Classe IIb | Non | oui | non
2011-12-07 | LABORATOIRES EUROMEDIS | LABORATOIRES EUROMEDIS | Unité de prélèvement de sang à ailettes avec aiguille intraveineuse et adaptateur luer | Unité de prélèvement de sang à ailettes avec aiguille intraveineuse et adaptateur luer | unclassified | Classe IIa | Non | oui | non
2011-12-07 | LABORATOIRES EUROMEDIS | LABORATOIRES EUROMEDIS | Unité de prélèvement de sang à ailettes avec aiguille intraveineuse et adaptateur luer et porte tube | Unité de prélèvement de sang à ailettes avec aiguille intraveineuse et adaptateur luer et porte tube | unclassified | Classe IIa | Non | oui | non
2011-12-07 | Medical Intelligence Medizintechnik GmbH | ELEKTA | HeadFIX® | Système de positionnement et d'immobilisation tête et cou pour radiothérapie | Unclassified | Classe IIa | Non | non | non
2011-12-07 | NEWCLIP TECHNICS - | NEWCLIP TECHNICS - | Foret à encliquetage rapide - Gamme clavicule | Foret | Non-sterile fluted surgical drill, reusable | Classe IIa | Non | non | non
2011-12-07 | NEWCLIP TECHNICS - | NEWCLIP TECHNICS - | Plaque latérale formable pour clavicule | Plaque latérale pour clavicule | unclassified | Classe IIb | Non | non | non
2011-12-07 | TECHNOLOGIE MEDICALE | TECHNOLOGIE MEDICALE | RVTM 3 | Régulateur de vide | General-purpose suction system, vacuum | Classe IIa | Non | non | non
2011-12-08 | ANALYTIC BIOSURGICAL SOLUTIONS | ANALYTIC BIOSURGICAL SOLUTIONS | CristaLene | Prothèse indiquée dans le renfort de paroi | Unclassified | Classe IIb | Non | oui | non
2011-12-08 | ANALYTIC BIOSURGICAL SOLUTIONS | ANALYTIC BIOSURGICAL SOLUTIONS | CristaLene Mid | Prothèse indiquée dans le renfort de paroi | Unclassified | Classe IIb | Non | oui | non
2011-12-08 | ANALYTIC BIOSURGICAL SOLUTIONS | ANALYTIC BIOSURGICAL SOLUTIONS | Tunnéliseurs | Instrument chirurgical à usage unique | Unclassified | Classe IIa | Non | oui | non
2011-12-08 | Boston Scientific Corporation | BOSTON SCIENTIFIC | OffRoad™ | Système de cathéter de réinsertion | Peripheral vascular guidewire-placement catheter | Classe IIa | Non | oui | non | oui
2011-12-08 | BSD pharma S.r.l | BSD pharma S.r.l | Genial htm | Gel gingival | Oral wound dressing, natural-polymer | Classe IIa | Non | non | non
2011-12-08 | COLOPLAST A/S | Coloplast Manufacturing France | Set de nephrostomie percutanée avec cathéter à ballon | Set de nephrostomie percutanée avec cathéter à ballon | Nephrostomy catheter | Classe IIb | Non | oui | non
2011-12-08 | ECM | ECM | Exagyne | Echographe à ultrasons à usage diagnostique | Ultrasound imaging system, <specify> | Classe IIa | Non | non | non
2011-12-08 | FUKUDA DENSHI CO Ltd | ASEPT INMED | PaoLus™ UF 760AG | Echographe | Unclassified | Classe IIa | Non | non | non
2011-12-08 | Korpo | ASPIDE Medical | Timed TD 50A Micropulse | Diathermochirurgie Programmable Equipement | Unclassified | Classe IIb | Non | non | non | oui
2011-12-08 | MEDISOUND SYSTEMS SARL | MEDISOUND SYSTEMS SARL | OPEN SP 23 | Appareil d'aide auditif | Unclassified | Classe IIa | Non | non | non
2011-12-08 | Medivators Inc. | ALBYN MEDICAL - SASU | Defendo™ | Valves et pistons air/eau et aspiration pour endoscopes | Backflow valve, in-line, single-use | Classe IIa | Non | oui | non
2011-12-08 | Medivators Inc. | ALBYN MEDICAL - SASU | Endo SmartCap™ | Capuchon + Tubulure (pour connexion directe entre l'endoscope et une bouteille d'eau stérile) | Surgical irrigation tubing set, general-purpose | Classe IIa | Non | oui | non
2011-12-08 | Medivators Inc. | ALBYN MEDICAL - SASU | EndoGator™ Irrigation Pump EGP-100 | Pompe de lavage universelle | Surgical irrigation tubing set, general-purpose | Classe IIa | Non | oui | non
2011-12-08 | Medivators Inc. | ALBYN MEDICAL - SASU | EndoGator™ System | Capuchons + Tubulures et connecteurs (pour connexion directe entre l'endoscope et une bouteille d'eau stérile via une pompe de lavage) | Surgical irrigation tubing set, general-purpose | Classe IIa | Non | oui | non
2011-12-08 | Micro-Mega | Micro-Mega | Endoace Torque | Moteur | Remotely-driven dental drilling system motor | Classe IIa | Non | non | non
2011-12-08 | Micro-Mega | Micro-Mega | G-FILES (Stériles et non stériles) | Ciment de réparation endodontique | Spreader, endodontic | Classe IIa | Non | oui | non
2011-12-08 | Micro-Mega | Micro-Mega | MM-MTA | Ciment de réparation endodontique | Resin-composite dental cement | Classe IIa | Non | non | non
2011-12-08 | Primequal | Juvacare | BT Talent | Dispositif d'injection stérile dose par dose à pas fixe | Unclassified | Classe IIa | Non | oui | non
2011-12-08 | SmArtSpine | SmArtSpine | SmArtCage-C | Fantôme de cage cervicale, version non-stérile | Spinal trial implant | Classe IIa | Non | non | non
2011-12-08 | SmArtSpine | SmArtSpine | SmArtCage-C Small Non stérile | Implant de fusion vertébrale Non stérile | Spinal fusion cage, sterile | Classe IIb | Non | non | non
2011-12-08 | SmArtSpine | SmArtSpine | SmArtCage-L | Fantôme de cage lombaire, version non-stérile | Spinal trial implant | Classe IIa | Non | non | non
2011-12-08 | SmArtSpine | SmArtSpine | SmArtFix - Tige droite Non stérile | Système posterieur de fixation : Tige droite Non stérile | Spinal fusion cage, sterile | Classe IIb | Non | non | non
2011-12-08 | ZEST ANCHORS | DENTSPLY SIRONA FRANCE | ANKYLOS® LOCATOR® Pilier | Système de fixation d'implants | Dental implant suprastructure, permanent | Classe IIb | Non | non | non
2011-12-08 | ZEST ANCHORS | DENTSPLY SIRONA FRANCE | FRIALIT® LOCATOR® Pilier | Système de fixation d'implants | Dental implant suprastructure, permanent | Classe IIb | Non | non | non
2011-12-08 | ZEST ANCHORS | DENTSPLY SIRONA FRANCE | LOCATOR® Insert | Système de fixation pour implants dentaires | Dental implant suprastructure, permanent | Classe IIa | Non | non | non
2011-12-08 | ZEST ANCHORS | DENTSPLY SIRONA FRANCE | LOCATOR® kit de laboratoire | Système de fixation pour implants dentaires | Dental implant suprastructure, permanent | Classe IIa | Non | non | non
2011-12-08 | ZEST ANCHORS | DENTSPLY SIRONA FRANCE | XiVE® LOCATOR® Pilier | Système de fixation d'implants | Dental implant suprastructure, permanent | Classe IIb | Non | non | non
2011-12-09 | BIOTRONIK AG | BIOTRONIK FRANCE | ORSIRO | Système d’endoprothèse coronaire à libération de sirolimus | Unclassified | Classe III | Non | oui | non
2011-12-09 | BIOTRONIK AG | BIOTRONIK FRANCE | SENTUS OTW UP-H | Sonde unipolaire de stimulation gauche filoguidée pour le sinus coronaire, compatible avec une gaine 5 F | Unclassified | DMIA | Non | oui | non
2011-12-09 | GAYMAR Inc. | STRYKER FRANCE SAS | Dispositif à pression alternée Plexus® Junior | Dispositif à pression alternée | Unclassified | Classe IIa | Non | non | non
2011-12-09 | GAYMAR Inc. | STRYKER FRANCE SAS | T/pump® | Système de thérapie par température localisée | Unclassified | Classe IIa | Non | non | non
2011-12-09 | GE Healthcare | GE Medical System SCS | Centricity PACS-IW version 4.0 | Logiciel - Système de communication et d'archivage d'images | Radiology picture archiving and communication system | Classe IIa | Non | non | non
2011-12-09 | MEDTRONIC Inc | MEDTRONIC France | ADVISA™ DR | Stimulateur cardiaque implantable double chambre numérique (OAE-DDDR) | Endocardial pacing lead | DMIA | Non | oui | non
2011-12-09 | Neoprobe Corporation | DEVICOR MEDICAL FRANCE SAS - MAMMOTOME | Neoprobe | Sonde de détection gamma modèle 1104 | Hand-held-detector nuclear medicine system | Classe IIa | Non | non | non
2011-12-10 | HYDREX INTERNATIONAL | HYDREX INTERNATIONAL | Instrumentation - Pinces | Pinces | Unclassified | Classe IIa | Non | oui | non
2011-12-12 | BSD pharma S.r.l | BSD pharma S.r.l | Genial htm™ | Gel gingival | Oral wound dressing, natural-polymer | Classe IIa | Non | non | non
2011-12-12 | W.L. GORE & Associates, Inc | W.L. GORE & Associés | GORE® TIGRIS Vascular Stent | Stent vasculaire | Stent, vascular | Classe III | Non | oui | non
2011-12-13 | Electro Medical System | Electro Medical System | Pneumatic Probes for the StoneBasket Kit | Broche pneumatique | Intracorporeal lithotripsy system probe, reusable | Classe IIb | Non | non | non
2011-12-13 | Innovative Medical Produkte HGmbH | Electro Medical System | Lithofix - Panier de fixation et de récupération des calculs pour EMS Swiss LithoClast | Panier de fixation et de récupération des calculs pour EMS Swiss LithoClast | Urinary stone retrieval basket, single-use | Classe IIa | Non | oui | non
2011-12-13 | SMITH & NEPHEW Inc - Endoscopy Division | Smith & Nephew SAS | HEALICOIL PK | Ancrages de suture préchargés | Ligament anchor | Classe IIa | Non | oui | non | oui
2011-12-14 | CFPM - Conception Fabrication de Produits Médicaux et Paramédicaux | CFPM - Conception Fabrication de Produits Médicaux et Paramédicaux | KENTFLOW R & S | Composite fluide photopolymérisable | Unclassified | Classe IIa | Non | non | non
2011-12-14 | CFPM - Conception Fabrication de Produits Médicaux et Paramédicaux | CFPM - Conception Fabrication de Produits Médicaux et Paramédicaux | SUPRAFLOW R & S | Composite fluide photopolymérisable | Unclassified | Classe IIa | Non | non | non
2011-12-14 | Clearstream Technologies Ltd | BARD France | ClearFlex® Endoprothèse coronarienne | Endoprothèse coronarienne | Bare-metal coronary artery stent | Classe III | Non | oui | non
2011-12-14 | Clearstream Technologies Ltd | BARD France | Nimbus® Pico µ avec revêtement SiLX2® | Cathéters à ballonnet pour angioplastie coronarienne | Basic coronary angioplasty balloon catheter | Classe III | Non | oui | non
2011-12-14 | Clearstream Technologies Ltd | BARD France | Nimbus® Salvo™ NC | Cathéters à ballonnet pour angioplastie coronarienne | Basic coronary angioplasty balloon catheter | Classe III | Non | oui | non
2011-12-14 | Clearstream Technologies Ltd | BARD France | SatinFlex® stents coronariens | Stents coronariens | Bare-metal coronary artery stent | Classe III | Non | oui | non
2011-12-14 | Dentkist Inc. | Dental-Webstore | Charmfil Flow | Résine composite nano chargée photo polymérisable. | Dental material kit, composite restorative | Classe IIa | Non | non | non
2011-12-14 | France Chirurgie Instrumentation | Carl Zeiss Meditec France SAS | FCI NUNCHAKU | Sonde bicanaliculonasale autostable | Unclassified | Classe IIb | Non | oui | non
2011-12-14 | GE HangWei Medical Systems, Co. Ltd | GE Medical System SCS | Optima CT520 | Système d'imagerie par résonance magnétique | Full-body CT system | Classe IIb | Non | non | non
2011-12-14 | HILL ROM INDUSTRIES | HILL ROM INDUSTRIES | Matelas thérapeutique P330 | Matelas thérapeutique | Unclassified | Classe IIa | Non | non | non
2011-12-14 | PRODIMED | PRODIMED | Seldiflex Hemo CDF (Canon de fusil) | Cathéter d'hémodialyse (veine sous-clavière, jugulaire, fémorale) | Unclassified | Classe IIa | Non | oui | non
2011-12-14 | Wright Medical Technology Inc. | Wright Medical France | Dynasty Biofoam CUP | Systeme de hanche | unclassified | Classe III | Non | oui | non
2011-12-15 | ACIST Medical Systems Inc. | ACIST Europe BV | AngioTouch® Kit | Système d'injection angiographique de contraste ACIST® | Contrast medium injection system hand controller kit | Classe IIa | Non | oui | non
2011-12-15 | ACIST Medical Systems Inc. | ACIST Europe BV | Automated Manifold Kit | Système d'injection angiographique de contraste ACIST® | Contrast medium injection system manifold kit | Classe IIa | Non | oui | non
2011-12-15 | ACIST Medical Systems Inc. | ACIST Europe BV | CVi® Angiographic Injection System | Système d'injection | Contrast medium injection system, line-powered, multiphase | Classe IIb | Non | non | non
2011-12-15 | ACIST Medical Systems Inc. | ACIST Europe BV | Empower Fastload CT Syringe Pack | Kit d'angiographie - Paquet de seringues FastLoad™ CT | Angiography kit | Classe IIa | Non | oui | non
2011-12-15 | ACIST Medical Systems Inc. | ACIST Europe BV | Empower Fastload CTA Dual Pack Syringe | Kit d'angiographie - Paquet de double seringue CTA FastLoad™ | Angiography kit | Classe IIa | Non | oui | non
2011-12-15 | ACIST Medical Systems Inc. | ACIST Europe BV | Empower Fastload MR Dual Pack Syringe | Kit d'angiographie - Paquet de seringues FastLoad™ MR | Angiography kit | Classe IIa | Non | oui | non
2011-12-15 | ACIST Medical Systems Inc. | ACIST Europe BV | EmpowerCT® Injector System | Système d'injection | Computed tomography contrast medium injection system, line-powered | Classe IIb | Non | non | non
2011-12-15 | ACIST Medical Systems Inc. | ACIST Europe BV | EmpowerCTA® Injector System | Système d'injection | Computed tomography contrast medium injection system, line-powered | Classe IIb | Non | non | non
2011-12-15 | ACIST Medical Systems Inc. | ACIST Europe BV | EmpowerMR® Contrast Injector System | Système d'injection | MRI contrast medium injection system, battery-powered | Classe IIb | Non | non | non
2011-12-15 | ACIST Medical Systems Inc. | ACIST Europe BV | Multi-use Syringe Kit | Système d'injection angiographique de contraste ACIST® | Contrast medium injection system syringe | Classe IIa | Non | oui | non
2011-12-15 | Biospine Implants - S14 Implants | Biospine Implants - S14 Implants | B-DYN | Implant de stabilisation postérieure dynamique lombo-sacré | Unclassified | Classe IIb | Non | oui | non
2011-12-15 | Biospine Implants - S14 Implants | Biospine Implants - S14 Implants | B-FUS | Dispositif de fixation pédiculaire | Bone-screw internal spinal fixation system | Classe IIb | Non | non | non
2011-12-15 | Biospine Implants - S14 Implants | Biospine Implants - S14 Implants | ISDyn | Dispositif inter-épineux dynamique de décompression | Unclassified | Classe IIb | Non | non | non
2011-12-15 | Biospine Implants - S14 Implants | Biospine Implants - S14 Implants | T.C.S. (Technic of Corporectomy Substitution) | Dispositif de remplacement corporéal | Bone-screw internal spinal fixation system | Classe IIb | Non | non | non
2011-12-15 | CARL ZEISS MEDITEC AG | Carl Zeiss Meditec France SAS | AT LISA toric 909MP | Lentilles intraoculaires MICS préchargée à utiliser avec l'injecteur à usage unique BLUEMIXS 180 | Posterior-chamber intraocular lens, pseudophakic | Classe IIb | Non | oui | non
2011-12-15 | CARL ZEISS MEDITEC AG | Carl Zeiss Meditec France SAS | AT LISA tri 839MP | Lentilles intraoculaires MICS préchargée à utiliser avec l'injecteur à usage unique BLUEMIXS 180 | Posterior-chamber intraocular lens, pseudophakic | Classe IIb | Non | oui | non
2011-12-15 | CARL ZEISS MEDITEC AG | Carl Zeiss Meditec France SAS | AT LISA 809MP | Lentilles intraoculaires MICS préchargée à utiliser avec l'injecteur à usage unique BLUEMIXS 180 | Posterior-chamber intraocular lens, pseudophakic | Classe IIb | Non | oui | non
2011-12-15 | CARL ZEISS MEDITEC AG | Carl Zeiss Meditec France SAS | AT TORBI 709MP | Lentilles intraoculaires MICS préchargée à utiliser avec l'injecteur à usage unique BLUEMIXS 180 | Posterior-chamber intraocular lens, pseudophakic | Classe IIb | Non | oui | non
2011-12-15 | CID S.p.A | MAQUET | INPERIA Advance Carbostent™ | Stent périphérique intra poplité recouvert de iCarbofilm™ sur cathéter à ballonnet à échange rapide | Peripheral artery stent | Classe IIb | Non | oui | non
2011-12-15 | FOURNITURES HOSPITALIERES INDUSTRIES | FOURNITURES HOSPITALIERES INDUSTRIES | Système TOFLEX | Système d'ancrage tendineux | Bone screw, non-biodegradable | Classe IIb | Non | oui | non
2011-12-15 | FOURNITURES HOSPITALIERES INDUSTRIES | FOURNITURES HOSPITALIERES INDUSTRIES | Vis EZ WEIL | Vis BE POD | Bone screw, non-biodegradable | Classe IIb | Non | oui | non
2011-12-15 | GCE s.r.o. | TELEFLEX Médical | Mediconnect Ultra - Tuyaux flexibles basse pression pour fluides médicaux | Tuyaux flexibles basse pression pour fluides médicaux | Unclassified | Classe IIa | Non | non | non
2011-12-15 | Hansen Medical, Inc. | MediMark Europe | NorthStar™ Robotic Catheter | Cathéter robotique à utiliser avec le système robotique Magellan™ | Cardiac catheterization kit | Classe III | Non | oui | non
2011-12-15 | Hansen Medical, Inc. | MediMark Europe | The Magellan™ Robotic System | Système robotique utilisé avec le cathéter robotique NorthStar™ | Cardiac catheterization kit | Classe IIa | Non | oui | non
2011-12-15 | NOVARTIS Santé Familiale | NOVARTIS Santé Familiale | Prorhinel® Spray | Spray Nourissons-Jeunes enfants et Spray Enfants-Adultes | Unclassified | Classe III | Non | non | non
2011-12-15 | STRYKER Trauma GmbH | STRYKER FRANCE SAS | Set d'instruments de visée distale Gamma3/T2 Recon | Set d'instruments de visée distale | Orthopaedic surgical procedure kit, non-medicated, reusable | Classe IIa | Non | non | non
2011-12-16 | ACANDIS GmbH and Co KG | ACANDIS GmbH and Co KG | Acandis® Aperio® System | Système Acandis Stent | Vascular stent, <specify> | Classe III | Non | oui | non
2011-12-16 | ALCON Laboratories, Inc. | Laboratoires ALCON | Cassette Infiniti® INTREPID® seule | Packs Ultrasons INTREPID® PLUS pour Infiniti® | Ophthalmic surgical procedure kit, non-medicated, single-use | Classe IIa | Non | oui | non
2011-12-16 | ALCON Laboratories, Inc. | Laboratoires ALCON | Mini embout TurboSonics® 0,9 mm ABS® 30° Kelman® | Packs Ultrasons INTREPID® PLUS | Phacoemulsification system handpiece tip, single-use | Classe IIa | Non | oui | non
2011-12-16 | ALCON Laboratories, Inc. | Laboratoires ALCON | Mini embout TurboSonics® 0,9 mm ABS® 45° Kelman® | Packs Ultrasons INTREPID® PLUS | Phacoemulsification system handpiece tip, single-use | Classe IIa | Non | oui | non
2011-12-16 | ALCON Laboratories, Inc. | Laboratoires ALCON | Pack Infiniti® INTREPID® PLUS Mini-Flared 30° Kelman® 0,9 mm | Packs Ultrasons INTREPID® PLUS pour Infiniti® | Ophthalmic surgical procedure kit, non-medicated, single-use | Classe IIa | Non | oui | non
2011-12-16 | ALCON Laboratories, Inc. | Laboratoires ALCON | Pack Infiniti® INTREPID® PLUS Mini-Flared 45° Kelman® 0,9 mm | Packs Ultrasons INTREPID® PLUS pour Infiniti® | Ophthalmic surgical procedure kit, non-medicated, single-use | Classe IIa | Non | oui | non
2011-12-16 | ALCON Laboratories, Inc. | Laboratoires ALCON | Pack Infiniti® INTREPID® PLUS Ultra Sleeve 0,9 mm | Packs Ultrasons INTREPID® PLUS pour Infiniti® | Ophthalmic surgical procedure kit, non-medicated, single-use | Classe IIa | Non | oui | non
2011-12-16 | Allergan Pharmaceutical Ireland | Allergan France | Optive | Optive, solution confort à double action, lubrifiante et osmoprotectrice | Unclassified | Classe IIa | Non | oui | non
2011-12-16 | BOSTON SCIENTIFIC Neuromodulation | BOSTON SCIENTIFIC | Infinion™ 16 | Sonde percutanée de neuromodulation et répartiteur 2X8 | Unclassified | DMIA | Non | oui | non
2011-12-16 | CareFusion Switzerland 317 | CareFusion France 309 | Tubulure, valve antisiphon, filtre 1.2µm pour pompe Alaris GW | Tubulure, valve antisiphon, filtre 1.2µm pour pompe Alaris GW | Infusion pump administration set | Classe IIa | Non | oui | non
2011-12-16 | FRESENIUS KABI AG | FRESENIUS MEDICAL CARE FRANCE | Aiguille à fistule artérielle et veineuse | Aiguille à fistule artérielle et veineuse | Cannula, A-V shunt | Classe IIa | Non | oui | non
2011-12-16 | FRESENIUS KABI AG | FRESENIUS MEDICAL CARE FRANCE | Aiguille à fistule de sécurité artérielle et veineuse | Aiguille à fistule de sécurité artérielle et veineuse | Cannula, A-V shunt | Classe IIa | Non | oui | non
2011-12-16 | SMITH & NEPHEW Inc - Endoscopy Division | Smith & Nephew SAS | Système de réparation méniscale FAST-FIX 360 | Ensemble pousse-nœud/coupe-suture et canule perforée | Suture cutter | Classe IIa | Non | oui | non
2011-12-16 | STRYKER INSTRUMENTS | STRYKER FRANCE SAS | RemB Electric Hand Switch | Commande manuelle fixée à la pièce à main et permettant un fonctionnement direct de cette dernière | unclassified | Classe IIa | Non | non | non | oui
2011-12-16 | STRYKER INSTRUMENTS | STRYKER FRANCE SAS | RemB Electric Micro Drill | Micro foret | Drill, bone, powered | Classe IIa | Non | non | non | oui
2011-12-16 | STRYKER INSTRUMENTS | STRYKER FRANCE SAS | RemB Electric Oscillating Saw | Scie oscillante | Surgical saw, <specify> | Classe IIa | Non | non | non | oui
2011-12-16 | STRYKER INSTRUMENTS | STRYKER FRANCE SAS | RemB Electric Sagittal Saw | Scie sagittale | Surgical saw, <specify> | Classe IIa | Non | non | non | oui
2011-12-16 | STRYKER INSTRUMENTS | STRYKER FRANCE SAS | RemB™ moteur à broche | Moteur à broche | Drill, bone, powered | Classe IIa | Non | non | non | oui
2011-12-16 | STRYKER INSTRUMENTS | STRYKER FRANCE SAS | RemB™ moteur universel | Moteur universel | Drill, bone, powered | Classe IIa | Non | non | non | oui
2011-12-16 | STRYKER INSTRUMENTS | STRYKER FRANCE SAS | RemB™ scie à mouvement alternatif | Scie à mouvement alternatif | Surgical saw, <specify> | Classe IIa | Non | non | non | oui
2011-12-16 | TELEFLEX Medical | TELEFLEX Médical | Canule de trachéotomie - Extra TracheoFlex® | canules de trachéotomie avec ballonnet basse pression | Unclassified | Classe IIa | Non | oui | non
2011-12-16 | TORNIER Inc | TORNIER - WRIGHT FRANCE | Clou Humeral Aequalis - Broche guide stérile 2,2 x 500 | Clou Humeral - Broche guide stérile 2,2 x 500 | unclassified | Classe IIa | Non | oui | non
2011-12-16 | TORNIER Inc | TORNIER - WRIGHT FRANCE | Clou Humeral Aequalis - Foret | Foret | Surgical drill system handpiece, <specify> | Classe IIa | Non | oui | non
2011-12-16 | TORNIER Inc | TORNIER - WRIGHT FRANCE | Clou Humeral Aequalis - Fraise | Fraise | Drill reamer, powered | Classe IIa | Non | non | non
2011-12-17 | Electronic Concept Lignon Innovation | Electronic Concept Lignon Innovation | PHENIX Contact 2 | Appareil de stimulation neuromusculaire transcutanée | Biofeedback system | Classe IIb | Non | non | non
2011-12-17 | Electronic Concept Lignon Innovation | Electronic Concept Lignon Innovation | PHENIX Contact 2 URO | Appareil de stimulation neuromusculaire transcutanée | Biofeedback system | Classe IIb | Non | non | non
2011-12-17 | Electronic Concept Lignon Innovation | Electronic Concept Lignon Innovation | PHENIX Contact 4 | Appareil de stimulation neuromusculaire transcutanée | Biofeedback system | Classe IIb | Non | non | non
2011-12-17 | Electronic Concept Lignon Innovation | Electronic Concept Lignon Innovation | PHENIX Portable PHYSIOSTIM | Appareil de stimulation neuromusculaire transcutanée | Biofeedback system | Classe IIb | Non | non | non
2011-12-19 | FLUORON GmbH | CROMA | EasyGas® C2F6 | Gaz incolore et inodore composé d'hexafluoroéthane (C2F6) | Unclassified | Classe III | Non | oui | non
2011-12-19 | FLUORON GmbH | CROMA | EasyGas® C3F8 | Gaz incolore et inodore composé d'octafluoropropane (C3F8) | Unclassified | Classe III | Non | oui | non
2011-12-19 | Johnson & Johnson Vision Care Inc. | JOHNSON & JOHNSON MEDICAL SAS | Acuvue® OASYS for Presbyopia with Hydraclear® Plus (senofilcon A) | Lentilles de contact | Soft corrective contact lens, daily-wear | Classe IIa | Non | oui | non
2011-12-19 | SenoRx Inc. | BARD France | Système à biopsie mammaire EnCor Enspire™ | Système à biopsie mammaire | Soft-tissue biopsy procedure kit | Classe IIa | Non | oui | non
2011-12-19 | SYNTHES GmbH | ANSPACH / SYNTHES | Cervios Chronos | Cage radiotransparente | Spinal fusion cage, sterile | Classe III | Non | non | non
2011-12-19 | SYNTHES GmbH | ANSPACH / SYNTHES | Matrix MIS | Système pour rachis | Bone-screw internal spinal fixation system | Classe IIb | Non | non | non
2011-12-19 | SYNTHES GmbH | ANSPACH / SYNTHES | MultiLoc | Clou proximal pour Humérus | Humerus nail, sterile | Classe IIb | Non | oui | non
2011-12-19 | SYNTHES GmbH | ANSPACH / SYNTHES | N Flex | Tiges semi-rigides pour stabilisation lombaire postérieure | Bone-screw internal spinal fixation system | Classe IIb | Non | oui | non
2011-12-19 | SYNTHES GmbH | ANSPACH / SYNTHES | SynMesh | Système de remplacement de corps vertébral pour la colonne cervicale, thoracique et lombaire | Vertebral body prosthesis, sterile | Classe IIb | Non | non | non
2011-12-19 | SYNTHES GmbH | ANSPACH / SYNTHES | T-PAL | Cage intersomatique | Spinal fusion cage, sterile | Classe IIb | Non | oui | non
2011-12-20 | B. BRAUN HOSPICARE Ltd | B. BRAUN MEDICAL | ASKINA® Calgitrol® Paste | Pâte d'Alginate d'Argent | unclassified | Classe III | Non | oui | non
2011-12-20 | B. Braun Melsungen AG | B. BRAUN MEDICAL | Contiplex Tuohy Ultra | Set de cathétérisme pour bloc nerveux périphérique continu | Brachial plexus anaesthesia kit | Classe IIa | Non | oui | non
2011-12-20 | B. Braun Melsungen AG | B. BRAUN MEDICAL | Ultraplex | Canule à ultrasons pour blocs nerveux périphériques | Nerve-block blunt needle | Classe IIa | Non | oui | non
2011-12-20 | CLARIANCE | CLARIANCE | IDYS TLIF Non stérile | Instrumentation composée de cages pour l'arthrodèse intervertébrale | Spinal fusion cage, non-sterile | Classe IIb | Non | non | non
2011-12-20 | Ethicon, LLC | JOHNSON & JOHNSON MEDICAL SAS | Ciseaux EnSeal® G2 Courbes (mors incurvés) | Dispositif de coagulation tissulaire | Universal hand-controlled electrosurgical diathermy system conducting unit, single-use | Classe IIb | Non | oui | non
2011-12-20 | Ethicon, LLC | JOHNSON & JOHNSON MEDICAL SAS | Ciseaux EnSeal® G2 Droits (mors droits) | Dispositif de coagulation tissulaire | Universal hand-controlled electrosurgical diathermy system conducting unit, single-use | Classe IIb | Non | oui | non
2011-12-20 | MATHYS AG | MATHYS Orthopédie | SeleXys Insert Ceramys | Inserts | unclassified | Classe III | Non | oui | non
2011-12-20 | SCHILLER MEDICAL | SCHILLER MEDICAL | DEFIGARD 4000 | Défibrillateur et moniteur | Manual external defibrillator | Classe IIb | Non | non | non
2011-12-20 | SCHILLER MEDICAL | SCHILLER MEDICAL | MAGLIFE Serenity | Moniteur de surveillance des paramètres vitaux pour l'utilisation lors d'un examen IRM | Monitoring, bedside unit | Classe IIb | Non | non | non
2011-12-20 | SCHILLER MEDICAL | SCHILLER MEDICAL | MAGSCREEN Serenity | Moniteur de surveillance à distance des paramètres vitaux pour l'utilisation lors d'un examen IRM en connexion avec le MAGLIFE Serenity | Monitoring, bedside unit | Classe IIb | Non | non | non
2011-12-21 | A & E Medical Corporation | VITALITEC International | MYO/Punch - emporte-pièce chirurgical rotatif | Emporte-pièce chirurgical rotatif | Punch, surgical, <specify> | Classe IIa | Non | oui | non | oui
2011-12-21 | A & E Medical Corporation | VITALITEC International | Sutures pour Sternotomie MYO/WIRE™ II | Sutures pour Sternotomie | Surgical stainless steel suture, monofilament | Classe IIb | Non | oui | non | oui
2011-12-21 | APPLIED Medical Resources Corp. | APPLIED Medical France | Epix® Universal Clip Applier (L'applicateur de clip laparoscopique Epix à usage unique) | Applicateur de clips laparoscopique à usage unique (20 clips) | Ligation clip, metallic | Classe IIb | Non | oui | non
2011-12-21 | ARTHREX Inc. | ARTHREX | Ancre Corkscrew Titane | Ancre pour coiffe Corkscrew® Titane, stérile | Ligament anchor | Classe IIb | Non | oui | non
2011-12-21 | ARTHREX Inc. | ARTHREX | Ancre PushLock® | Ancre | Ligament anchor | Classe IIb | Non | oui | non
2011-12-21 | ARTHREX Inc. | ARTHREX | Ancre SutureTak PEEK™ | Ancre de suture | Ligament anchor | Classe IIb | Non | oui | non
2011-12-21 | ARTHREX Inc. | ARTHREX | Bouton pour suture | Bouton pour suture | Ligament anchor | Classe IIb | Non | oui | non
2011-12-21 | ARTHREX Inc. | ARTHREX | Broche K-Wire | Broche | Surgical drill attachment | Classe IIb | Non | oui | non
2011-12-21 | ARTHREX Inc. | ARTHREX | Electrode d'Ablation | Electrode d'Ablation | Universal hand-controlled electrosurgical diathermy system conducting unit, single-use | Classe IIb | Non | oui | non
2011-12-21 | ARTHREX Inc. | ARTHREX | Implant sous-astragalien ProStop™ | Implant sous-astragalien | Bone screw, non-biodegradable | Classe IIb | Non | oui | non
2011-12-21 | ARTHREX Inc. | ARTHREX | Implant TransFix® Titane | Implant Titane | Bone screw, non-biodegradable | Classe IIb | Non | oui | non
2011-12-21 | ARTHREX Inc. | ARTHREX | Kit de réparation Acromioclaviculaire TightRope® | Kit de réparation acromio-claviculaire | Arthroscopic surgical procedure kit, non-medicated, single-use | Classe IIb | Non | oui | non
2011-12-21 | ARTHREX Inc. | ARTHREX | Kit de réparation Mini TightRope™ | Kit de réparation mini | Arthroscopic surgical procedure kit, non-medicated, single-use | Classe IIb | Non | oui | non
2011-12-21 | ARTHREX Inc. | ARTHREX | Kit de réparation pour Syndesmose TightRope® | Kit de réparation pour Syndesmose | Unclassified | Classe IIb | Non | oui | non
2011-12-21 | ARTHREX Inc. | ARTHREX | Kit de suture méniscale - Meniscal Viper™ | Kit de suture méniscale | Arthroscopic surgical procedure kit, non-medicated, single-use | Classe IIb | Non | oui | non
2011-12-21 | ARTHREX Inc. | ARTHREX | Rondelle Titane | Rondelle Titane | Orthopaedic bone washer | Classe IIb | Non | oui | non
2011-12-21 | ARTHREX Inc. | ARTHREX | Suture - FiberWire® | Suture | Suture, plastic | Classe IIb | Non | oui | non
2011-12-21 | ARTHREX Inc. | ARTHREX | Système d'ostéotomie d'ouverture iBalance® | Système d'ostéotomie d'ouverture | Fixation plate, fracture-healing, non-biodegradable | Classe IIb | Non | oui | non
2011-12-21 | ARTHREX Inc. | ARTHREX | Vis bi-corticale titane | Vis bi-corticale titane | Bone screw, non-biodegradable | Classe IIb | Non | oui | non | oui
2011-12-21 | ARTHREX Inc. | ARTHREX | Vis canulée pour Latarjet | Vis canulée pour Latarjet | Bone screw, non-biodegradable | Classe IIb | Non | oui | non
2011-12-21 | ARTHREX Inc. | ARTHREX | Vis d'interférence en titane | Vis d'interférence en titane | Bone screw, non-biodegradable | Classe IIb | Non | oui | non
2011-12-21 | ARTHREX Inc. | ARTHREX | Vis et Plaques extra plates | Vis et Plaques extra plates | Fixation plate, fracture-healing, non-biodegradable | Classe IIb | Non | oui | non | oui
2011-12-21 | ARTHREX Inc. | ARTHREX | Vis et Plaques Titane pour Ostéotomie d'ouverture | Vis et Plaques Titane pour Ostéotomie d'ouverture | Fixation plate, fracture-healing, non-biodegradable | Classe IIb | Non | oui | non | oui
2011-12-21 | ARTHREX Med. Inst. GmbH | ARTHREX | Agrafes ligamentaires | Agrafes ligamentaires | Surgical staple, non-biodegradable | Classe IIb | Non | oui | non
2011-12-21 | ARTHREX Med. Inst. GmbH | ARTHREX | Ancre FASTak™ | Ancre pour instabilité | Ligament anchor | Classe IIb | Non | oui | non | oui
2011-12-21 | ARTHREX Med. Inst. GmbH | ARTHREX | Caméra | Caméra | Endoscope video camera | Classe IIb | Non | oui | non | oui
2011-12-21 | ARTHREX Med. Inst. GmbH | ARTHREX | Plaque de compression biseautée - Latarjet | Plaque biseautée pour Latarjet | Fixation plate, fracture-healing, non-biodegradable | Classe IIb | Non | oui | non
2011-12-21 | ARTHREX Med. Inst. GmbH | ARTHREX | Prothèse d'épaule UNIVERS™ Trunion | Prothèse d’épaule | Prosthesis, shoulder, internal, humeral component | Classe IIb | Non | oui | non
2011-12-21 | ARTHREX Med. Inst. GmbH | ARTHREX | Prothèse Phalangienne AnaToemic™ | Prothèse Phalangienne | Prosthesis, digit, internal | Classe IIb | Non | oui | non
2011-12-21 | ARTHREX Med. Inst. GmbH | ARTHREX | Tête de Caméra | Tête de Caméra | Camera, endoscopic | Classe IIb | Non | oui | non | oui
2011-12-21 | ARTHREX Med. Inst. GmbH | ARTHREX | Vis et Plaque humérale SuturePlate™ | Vis et Plaque humérale | Fixation plate, fracture-healing, non-biodegradable | Classe IIb | Non | oui | non
2011-12-21 | BOVIE MEDICAL CORPORATION | ARTHREX | Console d'Electro-Chirurgie Arthrex OPES® | Console d'Electro-Chirurgie | Unclassified | Classe IIb | Non | non | non
2011-12-21 | BOVIE MEDICAL CORPORATION | ARTHREX | Pédale pour console Arthrex OPES® | Pédale pour console Arthrex OPES® | Foot-switch, electrical | Classe IIb | Non | non | non
2011-12-21 | LABORATOIRES FILL-MED | LABORATOIRES FILL-MED | M-HA 10® | Produit de mésothérapie anti-âge | Synthetic-fluid tissue reconstructive material | Classe III | Non | oui | non
2011-12-21 | PRODUITS DENTAIRES PIERRE ROLLAND | PRODUITS DENTAIRES PIERRE ROLLAND | SEPTOL™ Spray Sans alcool | Nettoyage et désinfection des surfaces des dispositifs médicaux | Disinfectant, dental | Classe IIa | Non | non | non | oui
2011-12-21 | Società azionaria ospedaliero S.p.A. | Società azionaria ospedaliero S.p.A. | Adaptive | Système d'implant non cimenté : cotyle | Acetabulum prosthesis | Classe III | Non | oui | non
2011-12-21 | Società azionaria ospedaliero S.p.A. | Società azionaria ospedaliero S.p.A. | Adaptive System | Noyau pour coupe acétabulaire | Acetabulum prosthesis | Classe III | Non | oui | non
2011-12-21 | Società azionaria ospedaliero S.p.A. | Società azionaria ospedaliero S.p.A. | Adaptive/Sparkup System | Delta noyau pour coupe acétabulaire | Acetabulum prosthesis | Classe III | Non | oui | non
2011-12-21 | Società azionaria ospedaliero S.p.A. | Società azionaria ospedaliero S.p.A. | Articular Head | Tête articulaire | Hip prosthesis, internal, femoral component | Classe III | Non | oui | non
2011-12-21 | Società azionaria ospedaliero S.p.A. | Società azionaria ospedaliero S.p.A. | Minifit Système | Système d'implant non cimenté : tige fémorale | Hip prosthesis, internal, femoral component | Classe III | Non | oui | non
2011-12-21 | Società azionaria ospedaliero S.p.A. | Società azionaria ospedaliero S.p.A. | Mistral System | Système d'implant non cimenté : tige fémorale | Hip prosthesis, internal, femoral component | Classe III | Non | oui | non
2011-12-21 | Società azionaria ospedaliero S.p.A. | Società azionaria ospedaliero S.p.A. | Sparkup System : cotyle | Système d'implant non cimenté : cotyle | Acetabulum prosthesis | Classe III | Non | oui | non
2011-12-21 | Società azionaria ospedaliero S.p.A. | Società azionaria ospedaliero S.p.A. | Sparkup System : Noyau pour coupe acétabulaire | Noyau pour coupe acétabulaire | Acetabulum prosthesis | Classe III | Non | oui | non
2011-12-21 | YSLAB | YSLAB | P'tit BOBO | Spray auriculaire | Unclassified | Classe IIa | Non | non | non
2011-12-22 | Caesarea Medical Electronics GmbH | PFM Medical France | BodyGuard 121 Twins | Pompe à perfusion ambulatoire multi-thérapies et double voie | Infusion pump, <specify> | Classe IIb | Non | non | non
2011-12-22 | Caesarea Medical Electronics GmbH | PFM Medical France | Set TW2010 - Tubulure avec valve anti-retour et connecteur mâle Luer Lock | Tubulure avec valve anti-retour et connecteur mâle Luer Lock | Unclassified | Classe IIa | Non | oui | non
2011-12-22 | Health Line International Corporation | PEROUSE MEDICAL | Synergy™ CT PICC | Cathéter veineux central d'insertion périphérique | Catheter, <specify> | Classe III | Non | oui | non
2011-12-22 | Health Line International Corporation | PEROUSE MEDICAL | Synergy™ UNI-PICC™ | Cathéter veineux central d'insertion périphérique | Catheter, <specify> | Classe III | Non | oui | non
2011-12-22 | HYGITECH | HYGITECH | HYGIFIL Fil de suture | Fil de suture stérile en soie tressée non résorbable | Unclassified | Classe IIa | Non | oui | non
2011-12-22 | Johnson & Johnson Santé Beauté France | Johnson & Johnson Consumer Europe | Dodie® Sérum physiologique | Sérum physiologique | Unclassified | Classe IIa | Non | non | non | oui
2011-12-22 | Laboratoires CONTAPHARM | Laboratoires CONTAPHARM | BINOVA Ultimate | Lentilles de contact souples | Contact lens, vision corrective, reusable | Classe IIa | Non | oui | non | oui
2011-12-22 | Laboratoires CONTAPHARM | Laboratoires CONTAPHARM | BINOVA Ultimate One day | Lentilles de contact souples | Contact lens, vision corrective, single-use | Classe IIa | Non | oui | non | oui
2011-12-22 | MAQUET Cardiopulmonary AG | MAQUET | Filtre à gaz | Filtre à gaz | Medical gas delivery line filter | Classe IIa | Non | oui | non
2011-12-22 | MAQUET Cardiopulmonary AG | MAQUET | Poche à sang | Poche à sang | Intravenous fluid container, single-use | Classe IIa | Non | oui | non
2011-12-22 | MAQUET Cardiopulmonary AG | MAQUET | QUADROX-iD Adult | Oxygenateur à membrane de diffusion | Extracorporeal membrane oxygenator | Classe IIa | Non | oui | non
2011-12-22 | MAQUET Cardiopulmonary AG | MAQUET | QUADROX-iD Adult + Bioline Coating | Oxygénateur à membrane de diffusion + Bioline Coating | Extracorporeal membrane oxygenator | Classe III | PORCINE | oui | non
2011-12-22 | PRODUITS DENTAIRES PIERRE ROLLAND | PRODUITS DENTAIRES PIERRE ROLLAND | MeToo Light | Dyschromie dentaire | Dental bleaching agent | Classe IIa | Non | non | non | oui
2011-12-22 | Shenzhen Mindray Bio-Medical Electronics Co., Ltd | Shenzhen Mindray Bio-Medical Electronics Co., Ltd | iPM-10 Patient Monitor | Moniteur patient | Physiologic monitoring system, single-patient | Classe IIb | Non | non | non
2011-12-22 | Shenzhen Mindray Bio-Medical Electronics Co., Ltd | Shenzhen Mindray Bio-Medical Electronics Co., Ltd | iPM-12 Patient Monitor | Moniteur patient | Physiologic monitoring system, single-patient | Classe IIb | Non | non | non
2011-12-22 | Shenzhen Mindray Bio-Medical Electronics Co., Ltd | Shenzhen Mindray Bio-Medical Electronics Co., Ltd | iPM-8 Patient Monitor | Moniteur patient | Physiologic monitoring system, single-patient | Classe IIb | Non | non | non
2011-12-26 | OLYMPUS Medical Systems Corp. | OLYMPUS France | Aiguille d'aspiration à usage unique | Aiguille d'aspiration à usage unique | Aspiration needle, <specify> | Classe IIa | Non | oui | non
2011-12-26 | SAINT JUDE MEDICAL | Abbott Medical France SAS | Unify Quadra™ MP | Appareil de resynchronisation cardiaque, Cardioverteur-défibrillateur pour thérapie graduelle | Defibrillator/pacemaker, implantable | DMIA | Non | oui | non
2011-12-27 | Hangzhou Sejoy Electronics and Instruments Co.Ltd | ARROW GENERIQUES | Tensiomètre brassard électronique | Tensiomètre brassard électronique | Automatic-inflation electronic sphygmomanometer, non-portable | Classe IIa | Non | non | non
2011-12-27 | Hangzhou Sejoy Electronics and Instruments Co.Ltd | ARROW GENERIQUES | Tensiomètre poignet électronique | Tensiomètre poignet électronique | Automatic-inflation electronic sphygmomanometer, non-portable | Classe IIa | Non | non | non
2011-12-27 | Hangzhou Sejoy Electronics and Instruments Co.Ltd | ARROW GENERIQUES | Thermomètre électronique flexible | Thermomètre électronique flexible | Automatic-inflation electronic sphygmomanometer, non-portable | Classe IIa | Non | non | non
2011-12-27 | Hangzhou Sejoy Electronics and Instruments Co.Ltd | ARROW GENERIQUES | Thermomètre électronique sans contact | Thermomètre électronique sans contact | Automatic-inflation electronic sphygmomanometer, non-portable | Classe IIa | Non | non | non
2011-12-27 | Hangzhou Sejoy Electronics and Instruments Co.Ltd | ARROW GENERIQUES | Thermomètre électronique 10 S | Thermomètre électronique 10 S | Automatic-inflation electronic sphygmomanometer, non-portable | Classe IIa | Non | non | non
2011-12-27 | LPG Systems | LPG Systems | Cellu M6 Endermolab i | Appareil de traitement des tissus cutanés | Physical therapy massager | Classe IIa | Non | non | non
2011-12-27 | MEDICREA INTERNATIONAL | MEDICREA INTERNATIONAL | PASS MIS | Dispositifs d'ostéosynthèse rachidienne (vis pédiculaires polyaxiale, tige, connecteur) | Trans-facet-screw internal spinal fixation system | Classe IIb | Non | non | non
2011-12-27 | MORIA S.A. | MORIA S.A. | Depresseur Scleral | Depresseur Scleral | Orbital depressor | Classe IIa | Non | oui | non | oui
2011-12-27 | TORNIER - WRIGHT FRANCE | TORNIER - WRIGHT FRANCE | 611 - Ankle Fusion Nail | Clou d'Arthrodèse de cheville | Arthrodesis nail | Classe IIb | Non | oui | non
2011-12-27 | Zhongshan Transtek Electronics Co. Ltd | ARROW GENERIQUES | Tensiomètre poignet tactile | Tensiomètre poignet tactile | Automatic-inflation electronic sphygmomanometer, non-portable | Classe IIa | Non | non | non
2011-12-30 | CLARIANCE | CLARIANCE | IDYS C Non stérile | Cage cervicale | Spinal fusion cage, non-sterile | Classe IIb | Non | non | non
2011-12-30 | CLARIANCE | CLARIANCE | IDYS PLIF Non stérile | Instrumentation composée de cages pour l'arthrodèse intervertébrale | Spinal fusion cage, non-sterile | Classe IIb | Non | non | non
2012-01-02 | AESCULAP AG | B. BRAUN MEDICAL | OrthoPilot® Module Ultrasons | Système pour chirurgie orthopédique assistée par ordinateur | Robotic surgical navigation system | Classe IIa | Non | non | non
2012-01-02 | ANTHOGYR | ANTHOGYR | Axiom® - Foret étagé | Foret (dispositif de chirurgie) | Fixture/appliance dental drill, reusable | Classe IIa | Non | non | non
2012-01-02 | ANTHOGYR | ANTHOGYR | Axiom® - Foret initial | Foret (dispositif de chirurgie) | Fixture/appliance dental drill, reusable | Classe IIa | Non | non | non
2012-01-02 | ANTHOGYR | ANTHOGYR | Axiom® - Jauge | Jauge (dispositif de chirurgie) | Implant-depth dental gauge | Classe IIa | Non | non | non
2012-01-02 | ANTHOGYR | ANTHOGYR | Gamme AXIOM® : Trousse chirurgie | Trousse chirurgie | Dental implant/prosthesis surgical procedure kit | Classe IIa | Non | non | non
2012-01-02 | IDMED | IDMED | Algiscan | Pupillomètre | Unclassified | Classe IIa | Non | non | non
2012-01-02 | Medacta International SA | Medacta France | MectaLIF® Oblique | Système de prothèse du rachis - Dispositif de fusion intersomatique | Unclassified | Classe IIb | Non | oui | non
2012-01-02 | Medacta International SA | Medacta France | MectaLIF® Posterior | Système de prothèse du rachis - Dispositif de fusion intersomatique | Unclassified | Classe IIb | Non | oui | non
2012-01-02 | Medacta International SA | Medacta France | MectaLIF® TiPeek Oblique | Système de prothèse du rachis - Dispositif de fusion intersomatique | Unclassified | Classe IIb | Non | oui | non
2012-01-02 | Medacta International SA | Medacta France | MectaLIF® TiPeek Posterior | Système de prothèse du rachis - Dispositif de fusion intersomatique | Unclassified | Classe IIb | Non | oui | non
2012-01-02 | Medacta International SA | Medacta France | MectaLIF® TiPeek Transforaminal | Système de prothèse du rachis - Dispositif de fusion intersomatique | Unclassified | Classe IIb | Non | oui | non
2012-01-02 | Medacta International SA | Medacta France | MectaLIF® Transforaminal | Système de prothèse du rachis - Dispositif de fusion intersomatique | Unclassified | Classe IIb | Non | oui | non
2012-01-02 | RAFFIN MEDICAL | RAFFIN MEDICAL | Custom pack d'accouchement et d'épisiotomie N°2 | Custom pack d'accouchement et d'épisiotomie | Birthing/delivery kit | Classe IIa | Non | oui | non
2012-01-02 | RAFFIN MEDICAL | RAFFIN MEDICAL | Set de badigeon et détersion N°4 | Set de badigeon et détersion | Surgical preparation kit | Classe IIa | Non | oui | non | oui
2012-01-02 | RAFFIN MEDICAL | RAFFIN MEDICAL | Set de pose de cathéter N°5 | Set de pose de cathéter | Catheterization kit, <specify> | Classe IIa | Non | oui | non
2012-01-02 | RAFFIN MEDICAL | RAFFIN MEDICAL | Trousse d'acouchement N°12 | Trousse d'acouchement | Birthing/delivery kit | Classe IIa | Non | oui | non | oui
2012-01-03 | Datascope Corp. | MAQUET | Cardiosave™ | Dispositif de contrepulsion par ballon intra-aortique | Intra-aortic balloon pump | Classe IIb | Non | non | non
2012-01-03 | SMITH & NEPHEW Orthopaedics AG | ORTHO-ID | POLARCUP® Cupule Ti/Ha | Prothèse totale de hanche - Cupule Ti/Ha | Unclassified | Classe III | Non | oui | non
2012-01-04 | ARTHREX GmbH | ARTHREX | Prothèse d'épaule Eclipse™ Trunion : Embase | Prothèse d'épaule | Prosthesis, shoulder, internal, humeral component | Classe III | Non | oui | non
2012-01-04 | ARTHREX Inc. | ARTHREX | Anticoagulant PPS Natrium | Anticoagulant | Unclassified | Classe IIa | Non | non | non
2012-01-04 | ARTHREX Inc. | ARTHREX | Arthroscope 2.9 mn, 30° | Arthroscope 2.9 mn, 30° | Rigid arthroscope | Classe IIa | Non | non | non
2012-01-04 | ARTHREX Inc. | ARTHREX | Broche / Reamer - FlipCutter™ | Broche / Reamer | Surgical drill attachment | Classe IIa | Non | oui | non
2012-01-04 | ARTHREX Inc. | ARTHREX | Broche à chas - ACL TightRope™ - | Broche à chas | Surgical drill attachment | Classe IIa | Non | oui | non
2012-01-04 | ARTHREX Inc. | ARTHREX | Canule métalique encliquetable - demi cylindre, extrémité mousse | Canule métalique encliquetable - demi cylindre, extrémité mousse | Endotherapy cannula, single-use | Classe IIa | Non | non | non
2012-01-04 | ARTHREX Inc. | ARTHREX | Couteaux de Shaver Power Pick | Couteaux | Bone punch | Classe IIa | Non | oui | non
2012-01-04 | ARTHREX Inc. | ARTHREX | Crochet tibial LCA pour Viseur ajustable 40-70° | Crochet tibial LCA pour Viseur ajustable 40-70° | Surgical drill attachment | Classe IIa | Non | non | non | oui
2012-01-04 | ARTHREX Inc. | ARTHREX | Forêt cannulé pour réparation Acromio Claviculaire | Forêt cannulé pour réparation Acromio Claviculaire | Surgical drill attachment | Classe IIa | Non | non | non
2012-01-04 | ARTHREX Inc. | ARTHREX | Kit d'instruments usage unique pour Mini PushLock | Kit d'instruments usage unique pour Mini PushLock | Arthroscopic surgical procedure kit, non-medicated, single-use | Classe IIa | Non | non | non
2012-01-04 | ARTHREX Inc. | ARTHREX | Passe fil QuickPass Lasso | Passe fil | Suture/needle passer, reusable | Classe IIa | Non | oui | non
2012-01-04 | ARTHREX Inc. | ARTHREX | Scie oscillante pour moteur V-600 | Scie oscillante pour moteur V-600 | Saw blade, surgical | Classe IIa | Non | non | non
2012-01-04 | ARTHREX Inc. | ARTHREX | Scie sagittale pour moteur V-300 | Scie sagittale pour moteur V-300 | Saw blade, surgical | Classe IIa | Non | oui | non
2012-01-04 | ARTHREX Inc. | ARTHREX | Tournevis pour vis biocomposite | Tournevis pour vis biocomposite | Bone tap, reusable | Classe IIa | Non | non | non
2012-01-04 | COLOPLAST A/S | Coloplast Manufacturing France | Virtue® - Système de bandelette pour l'incontinence masculine | Système de bandelette pour l'incontinence masculine | Polymeric surgical mesh, non-biodegradable | Classe IIb | Non | oui | non
2012-01-04 | Frantz Medical Developpement | ARTHREX | Canule Gemini | Canule | Rigid arthroscope | Classe IIa | Non | non | non
2012-01-04 | W&H Dentalwerk Bürmoos GmbH | ARTHREX | Accessoires pour moteur V-300 | Accessoires pour moteur V-300 | Rechargeable battery-powered surgical saw handpiece | Classe IIa | Non | non | non | oui
2012-01-04 | W&H Dentalwerk Bürmoos GmbH | ARTHREX | Accessoires pour moteur V-600 | Accessoires pour moteur V-600 | Rechargeable battery-powered surgical saw handpiece | Classe IIa | Non | non | non | oui
2012-01-05 | ALCON Laboratories, Inc. | Laboratoires ALCON | Système MONARCH III d'implantation pour lentille intra-oculaire Cartouche C | Système d'implantation pour LIO Cartouche C | Intraocular lens-insertion cartridge | Classe IIa | Non | oui | non
2012-01-05 | ARROW INTERNATIONAL | TELEFLEX Médical | ARROW Gard Blue Plus | Produit de cathétérisme veineux central à lumières multiples antimicrobien | Unclassified | Classe III | Non | oui | non
2012-01-06 | CARDIONOVUM GmbH | VASCULAR THERAPY | LEGFLOW® | Sonde de dilatation à ballonnet enrobé de paclitaxel pour PTA | Unclassified | Classe III | Non | oui | non
2012-01-06 | CARDIONOVUM GmbH | VASCULAR THERAPY | PRECISION® | Système de stent coronaire à échange rapide en Cobalt-Chrome | Unclassified | Classe III | Non | oui | non
2012-01-06 | CARDIONOVUM GmbH | VASCULAR THERAPY | PRIMUS® | Sonde de dilatation à ballonnet enrobé de paclitaxel pour PTCA | Unclassified | Classe III | Non | oui | non
2012-01-06 | INDUS MEDICARE LTD | SDIE | SAINTEX EMOTION | Préservatif | Contraceptive, condom, male | Classe IIb | Non | non | non
2012-01-06 | Laboratoires ARKOPHARMA | Laboratoires ARKOPHARMA | Lipoféine, gélule | Gélules | Dietary cholesterol absorption inhibitor | Classe IIa | Non | non | non
2012-01-08 | W.L. GORE & Associates, Inc | W.L. GORE & Associés | GORE® DRYSEAL SHEATH (à revêtement hydrophile | Gaines GORE DRYSEAL à revêtement hydrophile | Haemostasis valve | Classe IIa | Non | oui | non
2012-01-09 | Avinger Inc | MedPass International Ltd | Ocelot | Catheter OTC | Intravascular recanalization blunt-microdissection catheter | Classe IIa | Non | oui | non
2012-01-09 | BIOTRONIK SE & Co KG | MICROPORT CRM FRANCE SAS | CELERITY | Sonde de stimulation ventriculaire gauche filoguidée bipolaire | Endocardial pacing lead | DMIA | Non | oui | non
2012-01-09 | CERMAVEIN | CERMAVEIN | Aiguille réservoir SVS | Aiguille réservoir | Aspiration/injection needle, reusable | Classe IIa | Non | oui | non
2012-01-09 | CERMAVEIN | CERMAVEIN | Cathéter SVS | Cathéter | Peripheral vascular infusion/aspiration catheter | Classe IIa | Non | oui | non
2012-01-09 | CERMAVEIN | CERMAVEIN | Générateur SVS | Générateur de micropulses de vapeur | Extravascular-circulation hyperthermia system | Classe IIb | Non | non | non
2012-01-09 | CERMAVEIN | CERMAVEIN | Poche d'eau stérile SVS | Poche d'eau stérile | Heating/cooling water bottle | Classe IIb | Non | oui | non
2012-01-09 | CERMAVEIN | CERMAVEIN | Rallonge SVS | Rallonge | Extravascular-circulation hyperthermia system | Classe IIb | Non | non | non
2012-01-09 | EDWARDS LIFESCIENCES LLC | EDWARDS LIFESCIENCES | Canule de perfusion pour orifices coronariens | Canule de perfusion pour orifices coronariens | Catheter, <specify> | Classe IIa | Non | oui | non | oui
2012-01-09 | Groupe SEBBIN | Groupe SEBBIN | Implant Mammaire Classique, Micro texturé, Profil modéré ou semi-modéré | Implant Mammaire Classique, Micro texturé, Profil modéré ou semi-modéré (LS70, LS74) | Silicone gel-filled breast implant | Classe III | Non | oui | non
2012-01-09 | Groupe SEBBIN | Groupe SEBBIN | Implant Mammaire Ferme, Micro texturé, Profil modéré ou semi-modéré | Implant Mammaire Classique, Micro texturé, Profil modéré ou semi-modéré (LSC72, LSC76) | Silicone gel-filled breast implant | Classe III | Non | oui | non
2012-01-09 | La Diffusion Technique Française | La Diffusion Technique Française | Kit expression kolor | Kit Expression double pompage pour tire-lait électriques | Breast pump, electric | Classe IIa | Non | non | non
2012-01-09 | Laboratoire Rottapharm | Laboratoire Rottapharm | GO-ON Hyaluronate de Sodium à 1,0 % | Solution stérile et apyrogène de hyaluronate de sodium | unclassified | Classe III | Non | oui | non | oui
2012-01-09 | STRYKER INSTRUMENTS | STRYKER FRANCE SAS | System 7 Precision® saw | système haute résistance à batterie | Rechargeable battery/line-powered surgical sawing system handpiece | Classe IIa | Non | oui | non | oui
2012-01-10 | AMPLITUDE | AMPLITUDE | Ancillaire de tige INITIALE de 1ère intention et de révision - Fraise à Calcar | Ancillaire pour prothèse de hanche | Unclassified | Classe IIa | Non | non | non
2012-01-10 | BIO COMPOSANTS MEDICAUX | BIO COMPOSANTS MEDICAUX | Bioctris Frame | Matériau photopolymérisable | unclassified | Classe IIa | Non | non | non
2012-01-10 | BIO COMPOSANTS MEDICAUX | BIO COMPOSANTS MEDICAUX | Bioctris Pontic | Matériau photopolymérisable | unclassified | Classe IIa | Non | non | non
2012-01-10 | BIO COMPOSANTS MEDICAUX | BIO COMPOSANTS MEDICAUX | Bioctris Single | Matériau photopolymérisable | unclassified | Classe IIa | Non | non | non
2012-01-10 | CDM LAVOISIER (Laboratoires CHAIX et du MARAIS) | Laboratoire TETRA MEDICAL | Seringue préremplie NaCl | Seringue préremplie NaCl (assemblage contenant un set de perfusion ou un set d'anesthésie) | Catheterization kit, <specify> | Classe IIa | Non | oui | non
2012-01-10 | Groupe SEBBIN | Groupe SEBBIN | Implant Glutéal biconvexe, Lisse | Implant Glutéal biconvexe, enveloppe lisse (LS06) | Silicone gel-filled breast implant | Classe III | Non | oui | non
2012-01-10 | LOBEL MEDICAL | LOBEL MEDICAL | LOKKI Dt, Dt2 | Laser dentaire Nd : YAP | Unclassified | Classe IIb | Non | oui | non
2012-01-10 | RAFFIN MEDICAL | RAFFIN MEDICAL | Set de badigeon et détersion N°5 | Set de badigeon et détersion | Surgical preparation kit | Classe IIa | Non | oui | non | oui
2012-01-10 | STRYKER GmbH | STRYKER FRANCE SAS | SPS Stryker Plating system | Système de fixation interne composé de plaques et de vis destiné à fixer, corriger ou stabiliser temporairement des structures osseuses, en traumatologie et orthopédie. | Fixation device, internal, <specify> | Classe IIb | Non | non | non | oui
2012-01-11 | Avinger Inc | MedPass International Ltd | Kittycat CTO Cathéter | Cathéter | Intravascular recanalization blunt-microdissection catheter | Classe IIa | Non | oui | non
2012-01-11 | Avinger Inc | MedPass International Ltd | Kittycat 2 CTO Cathéter | Cathéter | Intravascular recanalization blunt-microdissection catheter | Classe IIa | Non | oui | non
2012-01-11 | NIPRO MEDICAL EUROPE NV | DIDACTIC | Autopiqueur Glucopro™ | Lancettes de sécurité | Unclassified | Classe IIa | Non | oui | non
2012-01-11 | OLYMPUS Medical Systems Corp. | OLYMPUS France | Générateur d'ultrasons USG-400 | Générateur d'ultrasons | Unclassified | Classe IIb | Non | non | non
2012-01-11 | OLYMPUS Medical Systems Corp. | OLYMPUS France | Thunderbeat | Pince de Thermofusion | Unclassified | Classe IIb | Non | oui | non
2012-01-11 | Philips Medical Systems | PHILIPS Healthcare | Clear Vue 350 | Echographe | Unclassified | Classe IIa | Non | non | non
2012-01-11 | Philips Medical Systems | PHILIPS Healthcare | Clear Vue 550 | Echographe | Unclassified | Classe IIa | Non | non | non
2012-01-11 | SMITH & NEPHEW Inc. | Smith & Nephew SAS | RENASYS Soft port | Port souple - Traitement des plaies par pression négative | Wound dressing kit | Classe IIb | Non | oui | non
2012-01-11 | SMITH & NEPHEW Inc. | Smith & Nephew SAS | RENASYS-F avec Soft port | Kit de pansement en mousse avec Soft port | Wound dressing kit | Classe IIb | Non | oui | non
2012-01-11 | SMITH & NEPHEW Inc. | Smith & Nephew SAS | RENASYS-G avec Soft port | Kit de pansement de gaze avec Soft port | Wound dressing kit | Classe IIb | Non | non | non
2012-01-11 | SOCIETE D'ETUDES DE RECHERCHES ET DE FABRICATION | SOCIETE D'ETUDES DE RECHERCHES ET DE FABRICATION | CLINIC K | implant dentaire | Screw endosteal dental implant, two-piece | Classe IIb | Non | oui | non
2012-01-12 | Esaote S.p.A | ESAOTE MEDICAL | MyLab Alpha | Appareil d'imagerie à ultrasons de diagnostic | Ultrasound imaging system, <specify> | Classe IIa | Non | non | non
2012-01-12 | Respironics Deutschland GmbH & Co, KG | PHILIPS Healthcare | BiPAP® A30 | Ventilateur | Ventilator, <specify> | Classe IIb | Non | non | non
2012-01-12 | Respironics Inc | PHILIPS Healthcare | Alice 6 | Polysomnographe | Unclassified | Classe IIa | Non | non | non
2012-01-12 | Respironics Inc | PHILIPS Healthcare | Humidificateur Chauffant System One A-Series | Humidificateur chauffant | Unclassified | Classe IIa | Non | non | non
2012-01-12 | SMITH & NEPHEW Inc. | Smith & Nephew SAS | RENASYS Connecteur en Y | Connecteur en Y - Traitement des plaies par pression négative | Wound dressing kit | Classe IIb | Non | oui | non
2012-01-12 | SMITH & NEPHEW Inc. | Smith & Nephew SAS | RENASYS Jeu d'accessoires pour drain | Jeu d'accessoires pour drain - Traitement des plaies par pression négative | Wound dressing kit | Classe IIb | Non | oui | non
2012-01-13 | Regen Lab | Regen Lab | A-CP-Kit-3 | Préparation autologue de plasma riche en plaquettes (A-PRP) et d’autres produits dérivés du plasma | Haematological concentrate system kit, platelet concentration | Classe IIb | Non | oui | non
2012-01-13 | Regen Lab | Regen Lab | A-CP-Kit-3ATS | Préparation autologue de plasma riche en plaquettes (A-PRP) et d’autres produits dérivés du plasma | Haematological concentrate system kit, platelet concentration | Classe IIb | Non | oui | non
2012-01-13 | Regen Lab | Regen Lab | Regen Spray Applicator | Préparation autologue de plasma riche en plaquettes (A-PRP) et d’autres produits dérivés du plasma | Haematological concentrate system kit, platelet concentration | Classe IIb | Non | oui | non
2012-01-13 | Regen Lab | Regen Lab | RegenACR®-C Cellular Mask | Préparation autologue de plasma riche en plaquettes (A-PRP) et d’autres produits dérivés du plasma | Haematological concentrate system kit, platelet concentration | Classe IIb | Non | oui | non
2012-01-13 | Regen Lab | Regen Lab | RegenACR®-C Cellular Mask Advanced | Préparation autologue de plasma riche en plaquettes (A-PRP) et d’autres produits dérivés du plasma | Haematological concentrate system kit, platelet concentration | Classe IIb | Non | oui | non
2012-01-13 | Regen Lab | Regen Lab | RegenACR®-C Classic | Préparation autologue de plasma riche en plaquettes (A-PRP) et d’autres produits dérivés du plasma | Haematological concentrate system kit, platelet concentration | Classe IIb | Non | oui | non
2012-01-13 | Regen Lab | Regen Lab | RegenACR®-C Extra | Préparation autologue de plasma riche en plaquettes (A-PRP) et d’autres produits dérivés du plasma | Haematological concentrate system kit, platelet concentration | Classe IIb | Non | oui | non
2012-01-13 | Regen Lab | Regen Lab | RegenACR®-C Plus | Préparation autologue de plasma riche en plaquettes (A-PRP) et d’autres produits dérivés du plasma | Haematological concentrate system kit, platelet concentration | Classe IIb | Non | oui | non
2012-01-13 | Regen Lab | Regen Lab | RegenFiber Polymer 1 | Préparation autologue de plasma riche en plaquettes (A-PRP) et d’autres produits dérivés du plasma | Haematological concentrate system kit, platelet concentration | Classe IIb | Non | oui | non
2012-01-13 | Regen Lab | Regen Lab | RegenFiber Polymer 2 | Préparation autologue de plasma riche en plaquettes (A-PRP) et d’autres produits dérivés du plasma | Haematological concentrate system kit, platelet concentration | Classe IIb | Non | oui | non
2012-01-13 | Regen Lab | Regen Lab | RegenKit® ATS-1 | Préparation autologue de plasma riche en plaquettes (A-PRP) et d’autres produits dérivés du plasma | Haematological concentrate system kit, platelet concentration | Classe IIb | Non | oui | non
2012-01-13 | Regen Lab | Regen Lab | RegenKit® ATS-2 | Préparation autologue de plasma riche en plaquettes (A-PRP) et d’autres produits dérivés du plasma | Haematological concentrate system kit, platelet concentration | Classe IIb | Non | oui | non
2012-01-13 | Regen Lab | Regen Lab | RegenKit® ATS-3 | Préparation autologue de plasma riche en plaquettes (A-PRP) et d’autres produits dérivés du plasma | Haematological concentrate system kit, platelet concentration | Classe IIb | Non | oui | non
2012-01-13 | Regen Lab | Regen Lab | RegenKit® Extracell BMC | Préparation autologue de plasma riche en plaquettes (A-PRP) et d’autres produits dérivés du plasma | Haematological concentrate system kit, platelet concentration | Classe IIb | Non | oui | non
2012-01-13 | Regen Lab | Regen Lab | RegenKit® Extracell Glue | Préparation autologue de plasma riche en plaquettes (A-PRP) et d’autres produits dérivés du plasma | Haematological concentrate system kit, platelet concentration | Classe IIb | Non | oui | non
2012-01-13 | Regen Lab | Regen Lab | RegenKit® Extracell Membrane | Préparation autologue de plasma riche en plaquettes (A-PRP) et d’autres produits dérivés du plasma | Haematological concentrate system kit, platelet concentration | Classe IIb | Non | oui | non
2012-01-13 | Regen Lab | Regen Lab | RegenKit® Ophtalmology | Préparation autologue de plasma riche en plaquettes (A-PRP) et d’autres produits dérivés du plasma | Haematological concentrate system kit, platelet concentration | Classe IIb | Non | oui | non
2012-01-13 | Regen Lab | Regen Lab | RegenKit® Surgery | Préparation autologue de plasma riche en plaquettes (A-PRP) et d’autres produits dérivés du plasma | Haematological concentrate system kit, platelet concentration | Classe IIb | Non | oui | non
2012-01-13 | Regen Lab | Regen Lab | RegenKit®-BTC-1 | Préparation autologue de plasma riche en plaquettes (A-PRP) et d’autres produits dérivés du plasma | Haematological concentrate system kit, platelet concentration | Classe IIb | Non | oui | non
2012-01-13 | Regen Lab | Regen Lab | RegenKit®-BTC-2 | Préparation autologue de plasma riche en plaquettes (A-PRP) et d’autres produits dérivés du plasma | Haematological concentrate system kit, platelet concentration | Classe IIb | Non | oui | non
2012-01-13 | Regen Lab | Regen Lab | RegenKit®-BTC-3 | Préparation autologue de plasma riche en plaquettes (A-PRP) et d’autres produits dérivés du plasma | Haematological concentrate system kit, platelet concentration | Classe IIb | Non | oui | non
2012-01-13 | Regen Lab | Regen Lab | RegenKit®-BTC-4 | Préparation autologue de plasma riche en plaquettes (A-PRP) et d’autres produits dérivés du plasma | Haematological concentrate system kit, platelet concentration | Classe IIb | Non | oui | non
2012-01-13 | Regen Lab | Regen Lab | RegenKit®-THT-2 | Préparation autologue de plasma riche en plaquettes (A-PRP) et d’autres produits dérivés du plasma | Haematological concentrate system kit, platelet concentration | Classe IIb | Non | oui | non
2012-01-13 | Regen Lab | Regen Lab | RegenKit®-THT-2 Plus | Préparation autologue de plasma riche en plaquettes (A-PRP) et d’autres produits dérivés du plasma | Haematological concentrate system kit, platelet concentration | Classe IIb | Non | oui | non
2012-01-13 | Regen Lab | Regen Lab | RegenKit®-THT-3 | Préparation autologue de plasma riche en plaquettes (A-PRP) et d’autres produits dérivés du plasma | Haematological concentrate system kit, platelet concentration | Classe IIb | Non | oui | non
2012-01-13 | Regen Lab | Regen Lab | RegenKit®-THT-4 | Préparation autologue de plasma riche en plaquettes (A-PRP) et d’autres produits dérivés du plasma | Haematological concentrate system kit, platelet concentration | Classe IIb | Non | oui | non
2012-01-13 | SAGE In-Vitro Fertilization Inc. | Biocare Europe | SAGE Vitrification Kit | Kit de Vitrification | Culture medium, tissue | Classe III | Non | oui | non
2012-01-13 | SAGE In-Vitro Fertilization Inc. | Biocare Europe | SAGE Vitrification Kit with Straws | Kit de Vitrification | Culture medium, tissue | Classe III | Non | oui | non | oui
2012-01-13 | SAGE In-Vitro Fertilization Inc. | Biocare Europe | SAGE Vitrification Warming Kit | Kit de réchauffement après Vitrification | Culture medium, tissue | Classe III | Non | oui | non
2012-01-13 | STRYKER Neurovascular | STRYKER FRANCE SAS | Target™ Coil détachable 360 Ultra | Coils détachables | Neurovascular embolization implant | Classe III | Non | oui | non
2012-01-15 | Ziehm Imaging GmbH | PRIMAX | Ziehm Solo | Arceau chirurgical mobile | Mobile general-purpose fluoroscopic x-ray system, digital | Classe IIb | Non | non | non
2012-01-16 | COLOPLAST Corp | Coloplast Manufacturing France | Altis® | Système de bandelette à incision unique | Polymeric surgical mesh, non-biodegradable | Classe IIb | Non | oui | non
2012-01-16 | Eucatech AG | CARVADYS | Ballon d'angioplastie périphérique Euca PWsv | Ballon de dilatation périphérique petits vaisseaux | Unclassified | Classe IIa | Non | oui | non
2012-01-16 | Eucatech AG | CARVADYS | Ballon de dilatation coronaire Euca VI | Ballon semi-compliant de dilatation coronaire | Unclassified | Classe III | Non | oui | non
2012-01-16 | Eucatech AG | CARVADYS | Euca PW | Cathéter de PTA à ballonnet | Unclassified | Classe IIa | Non | oui | non
2012-01-16 | Eucatech AG | CARVADYS | Stent auto-expansible en Nitinol RESISTANT | Système d'endoprothèse vasculaire périphérique auto-expansible en Nitinol | Unclassified | Classe IIb | Non | oui | non
2012-01-16 | Eucatech AG | CARVADYS | Stent coronaire CCFlex | Stent coronaire Cobalt Chrome | Unclassified | Classe III | Non | oui | non
2012-01-16 | Eucatech AG | CARVADYS | Système d‘endoprothèse périphérique Euca PWS | Stent acié 316L vasculaire pré-monté sur ballon | Unclassified | Classe IIb | Non | oui | non
2012-01-16 | ORTHOVITA, Inc. | MediMark Europe | Aliquot™ delivery system (and accessories) | Système de dispositifs d'injection Aliquot ets ses accessoires | Orthopaedic cement dispenser | Classe IIa | Non | oui | non | oui
2012-01-16 | Summit Medical Product Inc. | GAMIDA | AmbIT® PreSept Pump et consommables associés | Pompe pour perfusions ambulatoires préprogrammée | Unclassified | Classe IIb | Non | non | non
2012-01-17 | ABBOTT Vascular | Abbott France (Siège social) | XIENCE™ SBA | Système d'endoprothèse coronaire à élution d'Everolimus | Coronary artery stent | Classe III | Non | oui | non
2012-01-17 | Carestream Health, Inc | Carestream Health France | Système DRX-Transportable | Système d'imagerie | Radiographic digital detector | Classe IIa | Non | non | non
2012-01-17 | Delcath Systems Inc. | Donawa Lifescience Consulting Srl | CHEMOSAT® Hepatic Delivery System | Système de perfusion hépatique | Haemoperfusion system | Classe III | Non | oui | non
2012-01-17 | GE Vingmed Ultrasound AS | GE Medical System SCS | Système d'échographie VSCAN | Système d'échographie de poche | General-purpose ultrasound imaging system | Classe IIa | Non | non | non
2012-01-17 | LABORATOIRES ANIOS | LABORATOIRES ANIOS | MICROSEPT | Détergent, désinfectant dispositif médicaux | Instrument cleaning agent | Classe IIb | Non | non | non
2012-01-17 | LABORATOIRES ANIOS | LABORATOIRES ANIOS | SCOP'ANIOS RC | Désinfectant de haut niveau pour LDE avec Recyclage | Instrument cleaning agent | Classe IIb | Non | non | non
2012-01-17 | ORTHOVITA, Inc. | MediMark Europe | CORTOSS® Bone Augmentation material | Matériau d'augmentation du volume osseux | Bone matrix implant, synthetic | Classe III | Non | oui | non | oui
2012-01-17 | ORTHOVITA, Inc. | MediMark Europe | Vitagel™ Surgical Hemostat | Liquide hémostatique | Collagen dressing | Classe III | BOVINE | oui | non
2012-01-18 | ASID BONZ GmbH | ASEPT INMED | Ex Bag Grip | Sac à extraction détachable, contrôlable, à ouverture automatique pour chirurgie invasive minimale | Unclassified | Classe IIa | Non | oui | non
2012-01-18 | BIOMATLANTE | PHUSIS | Biobound | Vis d'interférence composite résorbable | unclassified | Classe III | Non | oui | non
2012-01-18 | OTHESIO Implants | OTHESIO Implants | Cotyle de reprise à cimenter MOBILIS | Composant stérile de prothèse totale de hanche tel que cotyle et inserts | Unclassified | Classe III | Non | oui | non
2012-01-18 | OTHESIO Implants | OTHESIO Implants | Cotyle de reprise R MOBILIS | Composant stérile de prothèse totale de hanche tel que cotyle et inserts | Unclassified | Classe III | Non | oui | non
2012-01-18 | OTHESIO Implants | OTHESIO Implants | Cotyle de reprise RA MOBILIS | Composant stérile de prothèse totale de hanche tel que cotyle et inserts | Unclassified | Classe III | Non | oui | non
2012-01-19 | COMPAGNIE FINANCIERE & MEDICALE | COMPAGNIE FINANCIERE & MEDICALE | Instrumentation PRCT (Plaque de reconstruction céphalo tuberositaire) | Instrumentation PRCT | Fixation plate, fracture-healing, non-biodegradable | Classe IIa | Non | non | non
2012-01-19 | Eurofeedback | Eurofeedback | Anthelia® NG Médicale | Lampe polychromatique pulsée | Cosmetic red-light phototherapy system, professional | Classe IIb | Non | oui | non
2012-01-19 | FRESENIUS KABI AG | FRESENIUS MEDICAL CARE FRANCE | FX CorDiax 120 | Dialyseur capillaire | Haemodialysis dialyser, hollow-fibre | Classe IIb | Non | oui | non
2012-01-19 | FRESENIUS KABI AG | FRESENIUS MEDICAL CARE FRANCE | FX CorDiax 40 | Dialyseur capillaire | Haemodialysis dialyser, hollow-fibre | Classe IIb | Non | oui | non
2012-01-19 | FRESENIUS KABI AG | FRESENIUS MEDICAL CARE FRANCE | FX CorDiax 50 | Dialyseur capillaire | Haemodialysis dialyser, hollow-fibre | Classe IIb | Non | oui | non
2012-01-19 | GE Vingmed Ultrasound AS | GE Medical System SCS | Sonde 6VT-D | Sonde d'échocardiographie transoesophagienne 6VT-D pour écchographes GE | Oesophageal ultrasound imaging system transducer, reusable | Classe IIa | Non | non | non
2012-01-19 | GROUPE LEPINE | GROUPE LEPINE | Canule SYRFIX | Ancillaire stérile à usage unique | Orthopaedic cement dispenser | Classe IIa | Non | oui | non
2012-01-19 | GROUPE LEPINE | GROUPE LEPINE | Kit de 5 pousse PLUG AIRPLUG | Ancillaire stérile à usage unique | Orthopaedic cement dispenser | Classe IIa | Non | oui | non
2012-01-19 | GROUPE LEPINE | GROUPE LEPINE | Kit pour ciment SYRFIX | Ancillaire stérile à usage unique | Orthopaedic cement dispenser | Classe IIa | Non | oui | non
2012-01-19 | Human Med AG | Human Med AG | FilerCollector | FilerCollector | Suction system canister, reusable | Classe IIa | Non | non | non
2012-01-19 | Human Med AG | Human Med AG | WAL-Applicator | Applicateur pour canules 25/30cm | Liposuction system | Classe IIa | Non | oui | non
2012-01-19 | Medis medical imaging systems bv | Medis medical imaging systems bv | QIvus® | Logiciel | Coagulation analyser, portable | Classe IIa | Non | non | non
2012-01-19 | Medis medical imaging systems bv | Medis medical imaging systems bv | QIvus® iMap™ | Logiciel | Coagulation analyser, portable | Classe IIa | Non | non | non
2012-01-19 | NEWCLIP TECHNICS - | NEWCLIP TECHNICS - | Forets étagés à encliquetage rapide - Gamme Clavicule | Forets étagés | Non-sterile fluted surgical drill, reusable | Classe IIa | Non | non | non
2012-01-19 | Nipro Corporation | MERZ PHARMA FRANCE | FLOMAX Hypodermic Needles | Aiguilles hypodermiques | Hypodermic needle, single-use | Classe IIa | Non | oui | non
2012-01-19 | OLEA MEDICAL | OLEA MEDICAL | Neuroscape V2 | Logiciel d'analyse d'images médicales | Radiology picture archiving and communication system application software | Classe IIa | Non | non | non | oui
2012-01-19 | OLEA MEDICAL | OLEA MEDICAL | Perfscape V2 | Logiciel d'analyse d'images médicales | Radiology picture archiving and communication system application software | Classe IIa | Non | non | non | oui
2012-01-19 | VYGON | VYGON | Prolongateur Y Nutrisafe 2 | Prolongateur avec raccord en Y pour sonde de nutrition entérale | Tubing connector | Classe IIa | Non | oui | non
2012-01-19 | VYGON | VYGON | Transferline | Dispositif de transfert | Intravenous administration tubing extension set | Classe IIa | Non | oui | non
2012-01-19 | ZIMMER Trabecular Metal Technology, Inc | ZIMMER BIOMET France | Système de prothèse totale de genou - Augmentateur de cônes fémur et tibia Trabecular Metal™ | Système de prothèse totale de genou - Augmentateur de cônes fémur et tibia | Unclassified | Classe IIb | Non | oui | non
2012-01-19 | ZIMMER Trabecular Metal Technology, Inc | ZIMMER BIOMET France | Système de prothèse totale de genou - Cônes fémur et tibia Trabecular Metal™ | Système de prothèse totale de genou - Cônes fémur et tibia | Unclassified | Classe IIb | Non | oui | non
2012-01-20 | LABORATOIRE UNITHER | LABORATOIRE UNITHER | Novasial | Equivalent salivaire | Unclassified | Classe IIb | AVIAIRE | oui | non | oui
2012-01-20 | Medical Equipement International | Medical Equipement International | Electrode aiguille 3/10 fiche sécurité LG à préciser UU stérile tout conditionnement | Electrodes aiguilles de recueil stériles à usage unique pour signaux électrophysiologiques | Unclassified | Classe IIa | Non | oui | non | oui
2012-01-20 | Medical Equipement International | Medical Equipement International | Electrode aiguille 4/10 fiche sécurité LG à préciser UU stérile tout conditionnement | Electrodes aiguilles de recueil stériles à usage unique pour signaux électrophysiologiques | Unclassified | Classe IIa | Non | oui | non | oui
2012-01-20 | Medical Equipement International | Medical Equipement International | Electrode aiguille 5/10 fiche sécurité LG à préciser UU stérile tout conditionnement | Electrodes aiguilles de recueil stériles à usage unique pour signaux électrophysiologiques | Unclassified | Classe IIa | Non | oui | non | oui
2012-01-20 | MEDTRONIC Inc | MEDTRONIC France | Endurant II | Système d'endoprothèse | Abdominal aorta endovascular stent-graft | Classe IIb | Non | oui | non | oui
2012-01-20 | Tigran Technologies AB | Thommen Medical France | Natix White 0,5 ml Porous Titanium Granules | Granules | Dental bone matrix implant, metallic | Classe IIb | Non | oui | non
2012-01-20 | Tigran Technologies AB | Thommen Medical France | Natix 0,5 ml Porous Titanium Granules | Granules | Dental bone matrix implant, metallic | Classe IIb | Non | oui | non
2012-01-20 | Tigran Technologies AB | Thommen Medical France | Tigran™ Brush No 1 | Brosse en titane | Unclassified | Classe IIa | Non | oui | non
2012-01-20 | Tigran Technologies AB | Thommen Medical France | Tigran™ PeriBrush | Brosse en titane | Unclassified | Classe IIa | Non | oui | non
2012-01-20 | Tigran Technologies AB | Thommen Medical France | Tigran™ PTG 1,5 ml | Granules | Dental bone matrix implant, metallic | Classe IIb | Non | oui | non
2012-01-20 | TORNIER - WRIGHT FRANCE | TORNIER - WRIGHT FRANCE | Céphale DR NM - Cupule intermédiaire | Céphale double rotation - Cupule intermédiaire | Acetabulum prosthesis | Classe III | Non | oui | non
2012-01-21 | OYSTERSHELL NV | Vemedia Manufacturing B.V. | Excilor stylet | Solution développé spécifiquement pour traiter la mycose de l'ongle | Nail treatment solution | Classe IIa | Non | non | non
2012-01-23 | ALCIS | CARVADYS | Introducteur à valve hémostatique HQS | Kit introducteur à valve hémostatique | Unclassified | Classe IIb | Non | oui | non
2012-01-23 | ALCIS | CARVADYS | Pré-dilatateur ALSEAL | Pré-dilatateur | Unclassified | Classe IIa | Non | oui | non
2012-01-23 | CareFusion Switzerland 317 | CareFusion France 309 | Tubulure Alaris Secondaire Connecteur Luer-Lock Crochet | Tubulure Secondaire Connecteur Luer-Lock Crochet | Blood transfusion set | Classe IIa | Non | oui | non
2012-01-23 | IMF IMPROMEDIFORM GmbH | CareFusion France 309 | Prolongateur pour perfusion Alaris opaque avec disque de pression | Prolongateur opaque avec disque de pression | Infusion pump administration set | Classe IIa | Non | oui | non
2012-01-24 | ABBOTT Vascular | Abbott France (Siège social) | Xcience Prime BTK - Système d’endoprothèse périphérique à élution d’évérolimus | Système d’endoprothèse périphérique à élution d’évérolimus | Drug-eluting femoral artery stent | Classe III | Non | oui | non
2012-01-24 | Cook Incorporated | Cook Incorporated | AAA Low Profile AAA Endovascular Graft Body Extension | Endoprothèse vasculaire à profil bas avec système d'introduction H&L-B One-Shot™ | Synthetic vascular graft | Classe III | Non | oui | non
2012-01-24 | Cook Incorporated | Cook Incorporated | Formula 418 Vascular Balloon Expandable Stent | Système d'endoprothèse vasculaire expansible par ballonnet | Multiple peripheral artery stent, bare-metal | Classe IIb | Non | oui | non
2012-01-24 | Cook Incorporated | Cook Incorporated | Formula 535 Vascular Balloon Expandable Stent | Système d'endoprothèse vasculaire sur ballonnet gonflable | Multiple peripheral artery stent, bare-metal | Classe IIb | Non | oui | non
2012-01-24 | GE Medical System SCS | GE Medical System SCS | Système guidée par l'image Innova™ IGS 520, 530, 540 | Système d'angiographie radiographique | Stationary angiographic x-ray system, digital | Classe IIb | Non | non | oui
2012-01-24 | LAMIDEY NOURY MEDICAL | LAMIDEY NOURY MEDICAL | Thermocut™ diam. 5 mm | Pince de thermofusion coupante réutilisable diam. 5 mm avec lame stérile à usage unique | Universal foot-controlled electrosurgical diathermy system conducting unit, reusable | Classe IIb | Non | non | non
2012-01-24 | Société de Production de Pansements et Adhésifs | Société de Production de Pansements et Adhésifs | Mercurochrome Pitchoune Spray nasal enrichi en eau de mer | Mercurochrome Pitchoune Spray nasal enrichi en eau de mer - Hygiène nasale | Nasal irrigation applicator | Classe IIa | Non | non | non
2012-01-24 | THIEBAUD | THIEBAUD | t'3D - Trocart de prélèvement biopsique sous stéréotaxie avec cadre type Leksell | Trocart de prélèvement biopsique sous stéréotaxie avec cadre type Leksell | Brain biopsy procedure kit | Classe III | Non | oui | non | oui
2012-01-24 | THIEBAUD | THIEBAUD | t'3D - Trocart de prélèvement biopsique sous stéréotaxie avec cadre type Talairach | Trocart de prélèvement biopsique sous stéréotaxie avec cadre type Talairach | Brain biopsy procedure kit | Classe III | Non | oui | non | oui
2012-01-25 | BARD Access Systems, Inc. | BARD France | PowerPICC SOLO²® | Cathéter central veineux périphérique | Central venous catheterization kit | Classe III | Non | oui | non
2012-01-25 | BFACTORY HEALT PRODUCTS B.V. | LABORATOIRE DU SOLVIREX | REVAMIL Gel | Gel hydrophile miel pour favoriser la cicatrisation - 18g gel | Unclassified | Classe IIb | Non | non | non
2012-01-25 | BFACTORY HEALT PRODUCTS B.V. | LABORATOIRE DU SOLVIREX | REVAMIL Single Dose | Dose unique - Gel cicatrisant hydrophile 2g de miel pour le traitement des plaies | Unclassified | Classe IIb | Non | non | non
2012-01-25 | BFACTORY HEALT PRODUCTS B.V. | LABORATOIRE DU SOLVIREX | REVAMIL Wound Dressing | Compresse imprégnée de miel pour le traitement des plaies (5x5cm - 8x8cm - 10x20cm) | Unclassified | Classe IIb | Non | non | non
2012-01-25 | MEDTRONIC Inc | MEDTRONIC France | PROTECTA XT CRT-D | Défibrillateur automatique implantable numérique avec thérapie de resynchronisation cardiaque (DDE-DDDR) | Unclassified | DMIA | Non | oui | non
2012-01-25 | PHILIPS Medical Systems | PHILIPS Healthcare | Défibrillateur / Moniteur HeartStart XL+ | Défibrillateur / Moniteur | Unclassified | Classe IIb | Non | non | non
2012-01-26 | AGA MEDICAL Corporation | Abbott Medical France SAS | AMPLATZER TorqVue® LA Delivery Sheath | Gaines de pose | Cardiac occluder delivery kit | Classe III | Non | oui | non
2012-01-26 | Boston Scientific Corporation | BOSTON SCIENTIFIC | PROMUS Element™ Plus Monorail™ | Système de stent coronaire à élution d'évérolimus | Drug-eluting coronary artery stent, non-biodegradable-polymer-coated | Classe III | Non | oui | non | oui
2012-01-26 | EUROSPINE | EUROSPINE | Système d'ostéosynthèse MPM-U | Gamme d’ostéosynthèse MPM-U pour le traitement des rachis pathologiques (vis et tiges) | Unclassified | Classe IIb | Non | non | non
2012-01-26 | GE Medical System SCS | GE Medical System SCS | IDI Keypad Second Edition | Station de travail / Pavé de commande | Diagnostic digital imaging system workstation | Classe IIa | Non | non | non
2012-01-26 | Micro-Mega | Micro-Mega | Sanao | Contre angles et pièces à main pour usage dentaire | Drill system handpiece, <specify> | Classe IIa | Non | non | non
2012-01-26 | SAEYANG MICROTECH CO LTD | NEOLIX | Marathon Endo e class | Moteur et pièce à mains pour endodontie avec contrôle de couple | Unclassified | Classe IIa | Non | non | non
2012-01-27 | FRESENIUS KABI AG | FRESENIUS KABI France | Tubulure pour pompe Applix Smart | Tubulure de nutrition entérale pour pompe de nutrition Applix Smart | Unclassified | Classe IIa | Non | oui | non
2012-01-27 | HOCOMA AG | HOCOMA AG | LokomatPro V6.1 | Dispositif médical moderne d'assistance à l'entraînement sur tapis roulant pour le traitement des patients handicapés moteurs | Unclassified | Classe IIa | Non | non | non
2012-01-27 | Integrated orbital Implants Inc. | Integrated orbital Implants Inc. | Bio-Eye® Hydroxyapatite Orbital Implant and conformer | Implant oculaire (stérilisé) avec un conformateur | Orbital sphere implant | Classe IIb | Non | oui | non
2012-01-27 | Integrated orbital Implants Inc. | Integrated orbital Implants Inc. | P-K™ Titanium Peg System | Cheville autobloquante, Cheville à tête sphérique, Cheville chemisée à tête sphérique, Manchon fileté et cheville à tête plate, Large manchon fileté et cheville à tête plate, Cheville plate fenêtrée. | Ocular peg/screw system | Classe IIb | Non | non | non
2012-01-27 | Nsc Pharma GmbH & Co.KG | Nsc Pharma GmbH & Co.KG | Allpresan® diabetic Crème-Mousse BASIC | Crème-Mousse Basic | Unclassified | Classe IIb | Non | non | non
2012-01-27 | Nsc Pharma GmbH & Co.KG | Nsc Pharma GmbH & Co.KG | Allpresan® diabetic Crème-Mousse INTENSIVE | Crème-Mousse Intensive | Unclassified | Classe IIb | Non | non | non
2012-01-27 | Xlumena Inc. | Healthlink Europe BV | AXIOS Stend and Delivery System | Stent et système d’implantation | Stent, metallic, expandable | Classe IIa | Non | oui | non
2012-01-27 | Xlumena Inc. | Healthlink Europe BV | NAVIX Access Device | Trocart ballonnet de fixation et ballonnet de dilatation endoscopiques | Endotherapy device, non-active, single-use | Classe IIa | Non | oui | non
2012-01-30 | BIOTECH International | BIOTECH International | Umina Evolution | Implant d'ostéosynthèse | Bone screw, non-biodegradable | Classe IIb | Non | oui | non
2012-01-30 | FRESENIUS KABI AG | FRESENIUS KABI France | Tubulure pour pompe Applix Smart Easybag mobile | Tubulure de nutrition entérale pour pompe de nutrition Pompe Applix Smart | Unclassified | Classe IIa | Non | oui | non
2012-01-30 | PulmonX Corporation | MediMark Europe | CHARTIS® Catheter Pulmonary Assessment System | Cathéter pour système d'évaluation pulmonaire CHARTIS | Bronchial balloon catheter | Classe IIa | Non | oui | non
2012-01-30 | PulmonX Corporation | MediMark Europe | Chartis™ Pulmonary Assessment System Console | Console du système d'évacuation pulmonaire CHARTIS® | Bronchial balloon catheter | Classe IIa | Non | non | non
2012-01-30 | STERIS SAS | STERIS SAS | STERIS® Amsco® Envister™ | Stérilisateur vapeur | Wrapped-device steam sterilizer | Classe IIb | Non | non | non
2012-01-30 | STERIS SAS | STERIS SAS | STERIS® BlackBox™ | Système d'aide au retraitement manuel d'endoscopes | Endoscope disinfecting unit | Classe IIb | Non | non | non
2012-01-30 | TLV | TLV | EASYLIFT | Gaines techniques, poutres, bras à usage médical | Unclassified | Classe IIb | Non | non | non
2012-01-30 | TLV | TLV | MULTIDYS | Gaines techniques, poutres, bras à usage médical | Unclassified | Classe IIb | Non | non | non
2012-01-30 | VITALITEC International Inc. | MediMark Europe | Clip à ressort réglable Greyhound® | Clip à ressort pour occlusion de vaisseaux | Vascular clip | Classe IIa | Non | oui | non
2012-01-30 | VITALITEC International Inc. | MediMark Europe | Enclose® II | Dispositif d'assistance anastomotique enclose® II | Unclassified | Classe IIa | Non | oui | non
2012-01-30 | VITALITEC International Inc. | MediMark Europe | INTRACK® Inserts / Mors INTRACK® | Mors INTRACK, à usage unique, pour clamp chirurgical INTRACK | Artery clamp | Classe IIa | Non | oui | non
2012-01-30 | VITALITEC International Inc. | MediMark Europe | Pince chirurgicale à ressort NOVACLIP® | Pince à ressort pour occlusion de vaisseaux | Vascular clip | Classe IIa | Non | oui | non
2012-01-31 | American Medical Systems, Inc | American Medical Systems | AMS Elevate® PC Anterior & Apical Prolapse Repair System | Système de réparation de prolapsus antérieure et apical | Unclassified | Classe III | Non | oui | non
2012-01-31 | American Medical Systems, Inc | American Medical Systems | AMS Elevate® PC Posterior & Apical Prolapse Repair System | Système de réparation de prolapsus postérieure et apical | Unclassified | Classe III | Non | oui | non
2012-01-31 | ConvaTec Limited | Laboratoires CONVATEC | AQUACEL® Ag BURN | Pansement Hydrofiber™ à l'argent avec renfort de nylon | Unclassified | Classe III | Non | oui | non
2012-01-31 | ConvaTec Limited | Laboratoires CONVATEC | AQUACEL® Ag BURN Gant | Pansement Gant Hydrofiber™ à l'argent avec renfort de nylon | Unclassified | Classe III | Non | oui | non | oui
2012-01-31 | ConvaTec Limited | Laboratoires CONVATEC | AQUACEL® BURN | Pansement Hydrofiber™ avec renfort de nylon | Unclassified | Classe IIb | Non | oui | non
2012-01-31 | ConvaTec Limited | Laboratoires CONVATEC | AQUACEL® BURN Gant | Pansement Gant Hydrofiber™ avec renfort de nylon | Unclassified | Classe IIb | Non | oui | non
2012-01-31 | EDWARDS LIFESCIENCES LLC | EDWARDS LIFESCIENCES | IntraClude™ Intra-Aortic Occlusion Device | Dispositif d'occlusion intra-aortique IntraClude | Catheter, <specify> | Classe IIa | Non | oui | non
2012-01-31 | NOVARTIS Consumer Health | NOVARTIS Santé Familiale | Prorhinel® Spray Adulte Jet tonique | Spray Adulte Jet tonique | Unclassified | Classe III | Non | non | non
2012-01-31 | STRYKER Endoscopy | STRYKER FRANCE SAS | Arthroscopes rigides Stryker | Endoscope autoclavable | Rigid arthroscope | Classe IIa | Non | non | non | oui
2012-01-31 | STRYKER SPINE | STRYKER FRANCE SAS | Aviator™ Drill Bit | Instruments pour les systèmes de plaques cervicales antérieures AVIATOR™ (foret) | Fixation device, <specify> | Classe IIa | Non | non | non | oui
2012-01-31 | STRYKER SPINE | STRYKER FRANCE SAS | AVIATOR™ Système de plaques cervicales antérieures | Système de plaques cervicales antérieures | Fixation device, <specify> | Classe IIb | Non | non | non | oui
2012-01-31 | STRYKER SPINE | STRYKER FRANCE SAS | Aviator™ Tap | Instruments pour les systèmes de plaques cervicales antérieures AVIATOR™ (taraud) | Fixation device, <specify> | Classe IIa | Non | non | non | oui
2012-01-31 | STRYKER SPINE | STRYKER FRANCE SAS | AVIATOR™ Vis | Vis | unclassified | Classe IIb | Non | non | non | oui
2012-01-31 | TLV | TLV | TECH-CARE AUTOLIFT | Bras à usage médical | Unclassified | Classe IIb | Non | non | non
2012-02-01 | Allergan | Allergan | JUVEDERM® VOLBELLA with Lidocaine | Dispositif médical pour le traitement des dépressions cutanées et la restauration des volumes | Prosthesis, internal, <specify> | Classe III | Non | oui | non
2012-02-01 | Allergan | Allergan | Juvéderm VOLIFT with Lidocaine | Dispositif médical pour le traitement des dépressions cutanées et la restauration des volumes | Synthetic-fluid tissue reconstructive material, anaesthetic | Classe III | Non | oui | non
2012-02-01 | AREX | AREX | Implant trapézien résorbable AREX® | Implant Trapézien résorbable | Carpal trapezium prosthesis | Classe III | Non | oui | non
2012-02-01 | AREX | AREX | Vis SCRU™ | Vis pour ostéosynthèse en titane non stérile | Bone screw, non-biodegradable | Classe IIb | Non | non | non
2012-02-01 | AREX | AREX | Vis SCRU™2 | Vis pour ostéosynthèse en titane non stérile | Bone screw, non-biodegradable | Classe IIb | Non | non | non
2012-02-01 | AREX | AREX | Vis SCRU™2LP | Vis pour ostéosynthèse en titane non stérile | Bone screw, non-biodegradable | Classe IIb | Non | non | non
2012-02-01 | LABORATOIRE CLAYTONE-TERRAFOR | LABORATOIRE CLAYTONE-TERRAFOR | Défiligne ventre plat Octalite® | Gélules | Digestion discomfort control capsule | Classe IIa | Non | non | non
2012-02-01 | MEDOS International Sàrl | JOHNSON & JOHNSON MEDICAL SAS | REVIVE™ Intermediate Catheter | Cathéter intermédiaire | Intravascular guiding catheter | Classe III | Non | oui | non
2012-02-01 | PHILIPS Medical Systems Inc | PHILIPS Healthcare | TruFlight Select PET/CT | Système d’imagerie diagnostique | Unclassified | Classe IIb | Non | non | non
2012-02-01 | T.A.G. Medical Products Corporation Ltd | STRYKER FRANCE SAS | Instruments arthroscopiques de hanche | Lames de hanche | Unclassified | Classe IIa | Non | non | non | oui
2012-02-02 | Arizant HealthCare Inc., a 3M Company | 3M France - Marchés de la Santé | Set de réchauffement pour liquide d'irrigation avec perforateur Easyflow | Dispositifs d'irrigation Ranger® à usage unique | Surgical irrigation tubing set, general-purpose | Classe IIa | Non | oui | non
2012-02-02 | Arizant HealthCare Inc., a 3M Company | 3M France - Marchés de la Santé | Set de réchauffement pour liquide d'irrigation avec perforateur pour bouteille avec opercule | Dispositifs d'irrigation Ranger® à usage unique | Surgical irrigation tubing set, general-purpose | Classe IIa | Non | oui | non
2012-02-02 | Arizant HealthCare Inc., a 3M Company | 3M France - Marchés de la Santé | Set de réchauffement pour liquide d'irrigation avec perforateur standard | Dispositifs d'irrigation Ranger® à usage unique | Surgical irrigation tubing set, general-purpose | Classe IIa | Non | oui | non
2012-02-02 | Arizant HealthCare Inc., a 3M Company | 3M France - Marchés de la Santé | Tubulure de réchauffement patient pour liquide d'irrigation post chirurgical avec perforateur Easyflow | Dispositifs d'irrigation Ranger® à usage unique | Surgical irrigation tubing set, general-purpose | Classe IIa | Non | oui | non
2012-02-02 | Arizant HealthCare Inc., a 3M Company | 3M France - Marchés de la Santé | Tubulure de réchauffement patient pour liquide d'irrigation post chirurgical avec perforateur pour bouteille avec opercule | Dispositifs d'irrigation Ranger® à usage unique | Surgical irrigation tubing set, general-purpose | Classe IIa | Non | oui | non
2012-02-02 | Arizant HealthCare Inc., a 3M Company | 3M France - Marchés de la Santé | Tubulure de réchauffement patient pour liquide d'irrigation post chirurgical avec perforateur standard | Dispositifs d'irrigation Ranger® à usage unique | Surgical irrigation tubing set, general-purpose | Classe IIa | Non | oui | non
2012-02-02 | Arizant HealthCare Inc., a 3M Company | 3M France - Marchés de la Santé | Tubulure patient universelle | Dispositifs d'irrigation Ranger® à usage unique | Surgical irrigation tubing set, general-purpose | Classe IIa | Non | oui | non
2012-02-02 | Bard Electrophysiology Division - CR Bard Inc | BARD France | Ordinateur Bard® LS8900 avec Version 2.4a du logiciel LABSYSTEM™ PRO EP | Système d’enregistrement avec amplificateur | Physiologic monitoring system, single-patient | Classe IIb | Non | non | non
2012-02-02 | BIOTECH International | BIOTECH International | Piliers Angulés Nano-Post pour implants dentaires KONTACT | Système d'implants dentaires | Unclassified | Classe IIb | Non | oui | non
2012-02-02 | EDWARDS LIFESCIENCES LLC | EDWARDS LIFESCIENCES | Dispositif de surveillance des pressions avec capteur de pression à usage unique TruWave | Dispositif de surveillance des pressions | Blood pressure transducer, single-use | Classe IIa | Non | oui | non | oui
2012-02-02 | GE Healthcare Finland Oy | GE Medical Systems LUNAR | Capteur SpO² à usage uniqueAllfit TruSignal | Capteur SpO² adhésif à usage unique | Pulse oximeter probe, single-use | Classe IIb | Non | non | non
2012-02-02 | I-FLOW LLC | Kimberly-Clark | Homepump Eclipse® | Système de perfusion en élastomère jetable à usage ambulatoire | Elastomeric infusion pump system | Classe IIb | Non | non | non
2012-02-02 | I-FLOW LLC | Kimberly-Clark | Homepump Eclipse® C-Serie | Système de perfusion en élastomère jetable à usage ambulatoire | Elastomeric infusion pump system | Classe IIb | Non | non | non
2012-02-02 | Johnson & Johnson Santé Beauté France | Johnson & Johnson Santé Beauté France | Compeed® Ampoule Talon - Caroline Woziniacki | Pansement ampoule | Unclassified | Classe IIa | Non | non | non
2012-02-02 | KURARAY NORITAKE Dental Inc. | KURARAY EUROPE GmbH | Clearfil DC Core Plus | Matériau de reconstitution | Self-cured dental restorative composite resin | Classe IIa | Non | non | non | oui
2012-02-02 | KURARAY NORITAKE Dental Inc. | KURARAY EUROPE GmbH | Clearfil DC Core Plus Kit | Matériau de reconstitution à double polymérisation | Self-cured dental restorative composite resin kit, standard | Classe IIa | Non | non | non | oui
2012-02-02 | KURARAY NORITAKE Dental Inc. | KURARAY EUROPE GmbH | Clearfil Tri-S Bond Plus | Adhésif monocomposant photopolymérisable | Dentine adhesive | Classe IIa | Non | non | non
2012-02-02 | KURARAY NORITAKE Dental Inc. | KURARAY EUROPE GmbH | Clearfil Tri-S Bond Plus Single Dose | Adhésif monocomposant photopolymérisable | Dentine adhesive | Classe IIa | Non | non | non | oui
2012-02-02 | RAFFIN MEDICAL | RAFFIN MEDICAL | Set de perfusion Méthylène | Set de perfusion Méthylène | unclassified | Classe IIa | Non | oui | non | oui
2012-02-02 | SMITH & NEPHEW Inc - Endoscopy Division | Smith & Nephew SAS | Lame BEAVER | Lame | Orthopaedic knife | Classe IIa | Non | oui | non
2012-02-02 | SMITH & NEPHEW Inc - Endoscopy Division | Smith & Nephew SAS | Manche et clé BEAVER | Manche et clé BEAVER | Orthopaedic knife | Classe IIa | Non | non | non
2012-02-02 | 3M Health Care Business | 3M France - Marchés de la Santé | Appareil de réchauffement pour solutés d'irrigation Ranger® | Appareil de réchauffement pour solutés d'irrigation | Surgical irrigation/aspiration system pump | Classe IIa | Non | non | non
2012-02-03 | MÖLNLYCKE HEALTH CARE AB | Molnlycke Health Care | Avance Film with Safetac technologie | Film muni de la Technologie Safetac | Wound-nonadherent dressing, permeable | Classe IIa | Non | oui | non
2012-02-03 | MÖLNLYCKE HEALTH CARE AB | Molnlycke Health Care | Avance™ Flat Drain | Drain plat pour traitement de la plaie par pression négative | Dressing, antimicrobial | Classe IIb | Non | oui | non
2012-02-03 | MÖLNLYCKE HEALTH CARE AB | Molnlycke Health Care | Avance™ Negative Pressure Wound Therapy Kit | Kit pour usage de la thérapie par pression négative | Dressing, antimicrobial | Classe IIb | Non | oui | non
2012-02-03 | MÖLNLYCKE HEALTH CARE AB | Molnlycke Health Care | Avance™ Pump | Dispositif de traitement de la plaie par pression négative | Dressing, antimicrobial | Classe IIb | Non | oui | non
2012-02-03 | MÖLNLYCKE HEALTH CARE AB | Molnlycke Health Care | Avance™ Transparent Film | Film transparent | Basic adhesive tape | Classe IIa | Non | oui | non
2012-02-03 | SIEMENS AG | Siemens Healthcare S.A.S | Syngo.Via WebViewer VA11 | Solution logicielle | Unclassified | Classe IIa | Non | non | non
2012-02-06 | Ansell UK Ltd | Ansell UK Ltd | Manix Skyn Extra Lubrifié | Préservatifs | Contraceptive, condom, male | Classe IIb | Non | non | non
2012-02-06 | Ansell UK Ltd | Ansell UK Ltd | Manix Skyn Large | Préservatifs | Contraceptive, condom, male | Classe IIb | Non | non | non
2012-02-06 | Ansell UK Ltd | Ansell UK Ltd | Manix Skyn Original | Préservatifs Premium sans latex | Contraceptive, condom, male | Classe IIb | Non | non | non
2012-02-06 | Bard Electrophysiology Division - CR Bard Inc | BARD France | PelviLace ™ Système de soutènement bio-urétral par voie trans-obturatrice | Système de soutènement bio-urétral par voie trans-obturatrice | Surgical mesh kit | Classe III | PORCINE | oui | non
2012-02-06 | BioparHom | BioparHom | Z-Hydra | Analyseur de composition corporelle et de statut nutritionnel, basé sur la bioimpédance multifréquence dédié à la néphrologie | Measuring instrument, <specify> | Classe IIa | Non | non | non
2012-02-06 | Intelligence in Medical Technologies (IMT) | Intelligence in Medical Technologies (IMT) | NeurInfarct® 1.0.0 | Logiciel d'estimation du potentiel de croissance de l'infarctus cérébral en phase aiguë | Unclassified | Classe IIa | Non | non | non | oui
2012-02-06 | MATHYS AG | MATHYS Orthopédie | Alésoir conique balanSys révision | Instruments non stériles | Unclassified | Classe IIa | Non | non | non
2012-02-06 | MATHYS AG | MATHYS Orthopédie | Broche de forage balanSys 3.2/80 | Instruments non stériles | Unclassified | Classe IIa | Non | non | non
2012-02-06 | Second Sight Medical Products Inc. | MedPass International Ltd | Argus® II Retinal Prosthesis System | Système de prothèse rétinienne | Retinal prosthesis system | DMIA | Non | oui | non
2012-02-06 | SurgiQuest Incorporated | D.B. CHIRURGICAL CONCEPT | Canule AirSeal | Canule AirSeal | Laparoscopic trocar | Classe IIa | Non | oui | non
2012-02-06 | SurgiQuest Incorporated | D.B. CHIRURGICAL CONCEPT | Insufflateur AirSeal i.F.S. (Intelligent Flow System) | Insufflateur laparoscopique | Laparoscopic gas distention system | Classe IIa | Non | non | non
2012-02-06 | SurgiQuest Incorporated | D.B. CHIRURGICAL CONCEPT | Trocarts AirSeal | Trocarts optique et trocart à embout émoussé Airseal | Laparoscopic trocar | Classe IIa | Non | oui | non
2012-02-07 | Cook Incorporated | Cook Incorporated | Advance 18PTX - Drug Eluting Balloon Catheter | Cathéter de dilatation à ballonnet pour ATP à libération de produit actif (Paclitaxel 3µg / mm²) | Peripheral angioplasty balloon catheter | Classe III | Non | oui | non | oui
2012-02-07 | Medisana AG | Medisana AG | MEDISANA® CardioDock® Blood pressure module for Apple devices (iPhone, iPod) | Module de mesure de tension | Manual-inflation electronic sphygmomanometer, non-portable | Classe IIa | Non | non | non
2012-02-07 | Medisana AG | Medisana AG | MEDISANA® ThermoDock® Infrared Thermometer module for Apple devices (iPhone, iPod and iPad) | Module de thermomètre à infrarouge | Infrared thermometer, ear | Classe IIa | Non | non | non
2012-02-07 | NORAKER | NORAKER | ResoKER | Vis d'interférence résorbable | Fixation device, internal, <specify> | Classe III | Non | oui | non
2012-02-07 | ORTHOVITA, Inc. | MediMark Europe | Vitoss® BA Substitut de greffe osseuse bioactive Bande de mousse | Substitut de greffe osseuse bioactive Bande de mousse | Synthetic bone graft | Classe III | BOVINE | oui | non | oui
2012-02-07 | ORTHOVITA, Inc. | MediMark Europe | Vitoss® Substitut de greffe osseuse Bande spongieuse | Substitut de greffe osseuse Bande spongieuse | Synthetic bone graft | Classe III | BOVINE | oui | non | oui
2012-02-07 | ORTHOVITA, Inc. | MediMark Europe | Vitoss® Substitut de greffe osseuse Cartouche remplie | Substitut de greffe osseuse Cartouche remplie | Synthetic bone graft | Classe III | BOVINE | oui | non | oui
2012-02-07 | OTHESIO Implants | OTHESIO Implants | Vis Corix pour fractures trans-cervicales du fémur non stériles | Vis d'ostéosynthèse non stériles | Unclassified | Classe IIb | Non | non | non
2012-02-07 | OTHESIO Implants | OTHESIO Implants | Vis Corix pour fractures trans-cervicales du fémur stériles | Vis d'ostéosynthèse stériles | Unclassified | Classe IIb | Non | oui | non
2012-02-07 | PROTHEOS Industrie | PROTHEOS Industrie | Cotyle XLFIT | Composant acétabulaire d'une prothèse de hanche | Acetabulum prosthesis | Classe III | Non | oui | non
2012-02-07 | YPERION Technology | YPERION Technology | Lumavescence® | Appareil de Luminothérapie | Overhead infant phototherapy unit | Classe IIa | Non | non | non
2012-02-07 | YPERION Technology | YPERION Technology | L600 + applicateur HR 610 | Système de lumière pulsée pour l'Epilation | Multi-modality skin surface treatment system | Classe IIb | Non | non | non
2012-02-07 | YPERION Technology | YPERION Technology | L800 + applicateur SR 400 | Système de lumière pulsée pour le Photorajeunissement | Multi-modality skin surface treatment system | Classe IIb | Non | non | non
2012-02-07 | YPERION Technology | YPERION Technology | L900 + applicateur HR 610 + applicateur SR 400 | Système de lumière pulsée pour l'Epilation et le Photorajeunissement | Multi-modality skin surface treatment system | Classe IIb | Non | non | non
2012-02-07 | YPERION Technology | YPERION Technology | MEDICAL LIGHT® + applicateur HR 610 + applicateur PL570 + applicateur SR 400 | Appareil de photothérapie | Multi-modality skin surface treatment system | Classe IIb | Non | non | non
2012-02-07 | YPERION Technology | YPERION Technology | OR-LIGHT® + applicateur HR 610 + applicateur PL570 + applicateur SR 400 | Appareil de photothérapie | Multi-modality skin surface treatment system | Classe IIb | Non | non | non
2012-02-07 | YPERION Technology | YPERION Technology | Serenity® | Appareil de Luminothérapie | Overhead infant phototherapy unit | Classe IIa | Non | non | non
2012-02-08 | Cook Medical Europe Ltd. | Cook Medical Europe Ltd. | Zilver® 518RX Vascular Stent with Rapid Exchange Delivery System | Endoprothèse vasculaire avec système de pose de type d'échange rapide | Multiple peripheral artery stent, bare-metal | Classe III | Non | oui | non
2012-02-08 | HOWMEDICA Osteonics Corp. | STRYKER FRANCE SAS | ACCOLADES® TMZF® Râpes | Râpes à taille spécifique, à utiliser avant l'implantation d'une prothèse de hanche ACCOLADES® TMZF® | Orthopaedic broach | Classe IIa | Non | non | non
2012-02-08 | ORTHOFIX S.R.L. | ORTHOFIX SA | Système de fixation Galaxy Orthofix® - Broche filetée non stérile | Système de fixation - Broche filetée non stérile | Orthopaedic bone pin, non-biodegradable | Classe IIb | Non | non | non
2012-02-08 | ORTHOFIX S.R.L. | ORTHOFIX SA | Système de fixation Galaxy Orthofix® - Broche filetée stérile | Système de fixation - Broche filetée stérile | Orthopaedic bone pin, non-biodegradable | Classe IIb | Non | oui | non
2012-02-08 | ORTHOFIX S.R.L. | ORTHOFIX SA | Système de fixation Galaxy Orthofix® - Fiche Transfixiante non stérile | Système de fixation - Fiche Transfixiante non stérile | Orthopaedic bone pin, non-biodegradable | Classe IIb | Non | non | non
2012-02-08 | ORTHOFIX S.R.L. | ORTHOFIX SA | Système de fixation Galaxy Orthofix® - Fiche Transfixiante stérile | Système de fixation - Fiche Transfixiante stérile | Orthopaedic bone pin, non-biodegradable | Classe IIb | Non | oui | non
2012-02-08 | ORTHOFIX S.R.L. | ORTHOFIX SA | Système de fixation Galaxy Orthofix® - Kits de fixation stériles | Système de fixation - Kits de fixation stériles : Bassin - Diaphysaire membres supérieurs - Cheville | External orthopaedic fixation system, single-use, sterile | Classe IIb | Non | oui | non
2012-02-08 | Seawom Medi tech Co. Ltd | Kisco International | Kit de Kyphoplastie Spasy™ () | Système d'alignement rachidien pour fracture vertébrale en compression avec ballonnet | Unclassified | Classe IIa | Non | oui | non
2012-02-08 | Transonic Systems Inc. | MEDITOR S.A. | Système de monitorage d'hémodialyse TRANSONIC® HD03 - Débitmètre générateur d'ultrasons | Système de monitorage d'hémodialyse - Débitmètre générateur d'ultrasons | Haemodialysis system | Classe IIb | Non | non | non
2012-02-08 | Transonic Systems Inc. | MEDITOR S.A. | Système de monitorage d'hémodialyse TRANSONIC® HD03 - Logiciel | Système de monitorage d'hémodialyse - Logiciel | Haemodialysis system | Classe IIb | Non | non | non
2012-02-08 | Transonic Systems Inc. | MEDITOR S.A. | Système de monitorage d'hémodialyse TRANSONIC® H4FX | Système de monitorage d'hémodialyse | Haemodialysis system | Classe IIb | Non | non | non
2012-02-08 | Transonic Systems Inc. | MEDITOR S.A. | Transonic Flow-QC® Set | Système de monitorage d'hémodialyse | Unclassified | Classe IIa | Non | oui | non
2012-02-09 | ARCADOPHTA | ARCADOPHTA | Monoblue SAfR | Colorants ophtalmiques | Unclassified | Classe IIa | Non | oui | non
2012-02-09 | Bard Electrophysiology Division - CR Bard Inc | BARD France | Cathéters d’hémodialyse à long terme Equistream* | Cathéters d’hémodialyse à long terme | Surgical mesh kit | Classe III | Non | oui | non
2012-02-09 | Bard Electrophysiology Division - CR Bard Inc | BARD France | Cathéters d’hémodialyse à long terme Equistream* XK | Cathéters d’hémodialyse à long terme | Surgical mesh kit | Classe III | Non | oui | non
2012-02-09 | CareFusion Switzerland 317 | CareFusion France 309 | Transfuseur pour pompe Alaris | Tubulure de transfusion à 2 percuteurs non aéré filtre de 200µm | Blood transfusion set | Classe IIa | Non | oui | non
2012-02-09 | MICROVAL | MICROVAL | Implant de renfort pariétal en polyester tricoté | Implant de renfort 2D en polyester tricoté | Mesh, surgical | Classe IIb | Non | oui | non
2012-02-09 | MICROVAL | MICROVAL | Implant de renfort pariétal en polypropylène tricoté | Implant de renfort 2D en polypropylène tricoté | Mesh, surgical | Classe IIb | Non | oui | non
2012-02-09 | PFM MEDICAL AG | PFM Medical France | pfm medical Huber-FIX safe | Pansement fendu auto-adhésif et semi-transparent, spécialement conçu pour l’aiguille sécurisée EZ Huber | Unclassified | Classe IIb | Non | oui | non
2012-02-09 | Small Bone Innovations International | Small Bone Innovations International | Fixateur externe RingFIX | Mèche | External orthopaedic fixation system, reusable | Classe IIa | Non | non | non
2012-02-10 | BIOTRONIK SE & Co KG | MICROPORT CRM FRANCE SAS | P-KIT45 | Kit de ré-intervention Sondes TILDA R et TILDA T/JT | Endocardial pacing lead | DMIA | Non | oui | non
2012-02-10 | BIOTRONIK SE & Co KG | MICROPORT CRM FRANCE SAS | P-KIT53 | Kit de ré-intervention Sondes TILDA R et TILDA T/JT | Endocardial pacing lead | DMIA | Non | oui | non
2012-02-10 | BIOTRONIK SE & Co KG | MICROPORT CRM FRANCE SAS | P-KIT60 | Kit de ré-intervention Sondes TILDA R et TILDA T/JT | Endocardial pacing lead | DMIA | Non | oui | non
2012-02-10 | Chauvin Ankerpharm GmbH | Laboratoire CHAUVIN | Aqualarm® U.P. Intensive | Solution ophtalmique pour l'humidification des yeux et la lubrification des lentilles de contact | Unclassified | Classe IIb | Non | oui | non
2012-02-10 | Chauvin Ankerpharm GmbH | Laboratoire CHAUVIN | DEXPANTHENOL | Gel ophtalmique pour une meilleure humidification de la surface de l'œil | Unclassified | Classe III | Non | oui | non
2012-02-10 | EKU Electronik GmbH | AIR LIQUIDE SANTE - FRANCE | EZ-KINOX | Dispositif d'administration de Monoxyde d'azote inhalé (Noi) | Nitric oxide delivery system | Classe IIb | Non | non | non
2012-02-10 | MATHYS AG | MATHYS Orthopédie | Cône CBC deuxième génération | Instruments non stériles | Unclassified | Classe IIa | Non | non | non
2012-02-10 | MATHYS AG | MATHYS Orthopédie | Cône d'essai CBH | Instruments non stériles | Unclassified | Classe IIa | Non | non | non
2012-02-10 | MATHYS AG | MATHYS Orthopédie | Râpe twinSys mis | Instruments non stériles | Unclassified | Classe IIa | Non | non | non
2012-02-10 | MATHYS AG | MATHYS Orthopédie | Tige d'essai CBH | Instruments non stériles | Unclassified | Classe IIa | Non | non | non
2012-02-10 | MENICON CO, Ltd | MENICON | INDIVISUAL | Solution multifonctions pour toutes les lentilles souples | Multi-purpose soft contact lens solution | Classe IIb | Non | oui | non
2012-02-10 | OrthoPediatrics Corp. | EMERGO EUROPE B.V. | Implant Instrument Set (3.5mm et 4.5mm) | Instrument pour Système de plaque de verrouillage | Growth-correction orthopaedic fixation plate kit | Classe IIa | Non | non | non
2012-02-10 | OrthoPediatrics Corp. | EMERGO EUROPE B.V. | Implant Instrument Set (3.5mm et 4.5mm) | Système de plaque de verrouillage | Growth-correction orthopaedic fixation plate kit | Classe IIb | Non | non | non
2012-02-10 | OrthoPediatrics Corp. | EMERGO EUROPE B.V. | PediLoc™ Locking Plate System | Système de plaque de verrouillage | Growth-correction orthopaedic fixation plate kit | Classe IIb | Non | non | non
2012-02-10 | OrthoPediatrics Corp. | EMERGO EUROPE B.V. | PediLoc™ Locking Plate System | Instrument pour Système de plaque de verrouillage | Growth-correction orthopaedic fixation plate kit | Classe IIa | Non | non | non
2012-02-10 | OrthoPediatrics Corp. | EMERGO EUROPE B.V. | PediLoc™ Tibial Plate System | Instrument pour Système de plaque tibiale | Growth-correction orthopaedic fixation plate kit | Classe IIa | Non | non | non
2012-02-10 | OrthoPediatrics Corp. | EMERGO EUROPE B.V. | PediLoc™ Tibial Plate System | Système de plaque tibiale | Growth-correction orthopaedic fixation plate kit | Classe IIb | Non | non | non
2012-02-10 | OrthoPediatrics Corp. | EMERGO EUROPE B.V. | PediNail™ Intramedullary Nailing System | Instrument pour Système de clou intramédullaire | Femur nail, sterile | Classe IIa | Non | non | non
2012-02-10 | OrthoPediatrics Corp. | EMERGO EUROPE B.V. | PediNail™ Intramedullary Nailing System | Système de clou intramédullaire | Femur nail, sterile | Classe IIb | Non | non | non
2012-02-10 | OrthoPediatrics Corp. | EMERGO EUROPE B.V. | PediNail™ Left Implant Set | Système de clou intramédullaire | Femur nail, sterile | Classe IIb | Non | non | non
2012-02-10 | OrthoPediatrics Corp. | EMERGO EUROPE B.V. | PediNail™ Left Implant Set | Instrument pour Système de clou intramédullaire | Femur nail, sterile | Classe IIa | Non | non | non
2012-02-10 | OrthoPediatrics Corp. | EMERGO EUROPE B.V. | PediNail™ Right Implant Set | Système de clou intramédullaire | Femur nail, sterile | Classe IIb | Non | non | non
2012-02-10 | OrthoPediatrics Corp. | EMERGO EUROPE B.V. | PediNail™ Right Implant Set | Instrument pour Système de clou intramédullaire | Femur nail, sterile | Classe IIa | Non | non | non
2012-02-10 | OrthoPediatrics Corp. | EMERGO EUROPE B.V. | PediNail™ Screw Caddy Set | Système de clou intramédullaire | Femur nail, sterile | Classe IIb | Non | non | non
2012-02-10 | OrthoPediatrics Corp. | EMERGO EUROPE B.V. | PediNail™ Screw Caddy Set | Instrument pour Système de clou intramédullaire | Femur nail, sterile | Classe IIa | Non | non | non
2012-02-10 | OrthoPediatrics Corp. | EMERGO EUROPE B.V. | PediPlate™ Bone Plating System | Instrument pour Système de plaque pour os | Growth-correction orthopaedic fixation plate kit | Classe IIa | Non | non | non
2012-02-10 | OrthoPediatrics Corp. | EMERGO EUROPE B.V. | PediPlate™ Bone Plating System | Système de plaque pour os | Growth-correction orthopaedic fixation plate kit | Classe IIb | Non | non | non
2012-02-10 | OrthoPediatrics Corp. | EMERGO EUROPE B.V. | PLEO Implant/Instrumentation Set | Système de plaque de verrouillage | Growth-correction orthopaedic fixation plate kit | Classe IIb | Non | non | non
2012-02-10 | OrthoPediatrics Corp. | EMERGO EUROPE B.V. | PLEO Implant/Instrumentation Set | Instrument pour Système de plaque de verrouillage | Growth-correction orthopaedic fixation plate kit | Classe IIa | Non | non | non
2012-02-10 | OrthoPediatrics Corp. | EMERGO EUROPE B.V. | 4.0 Cannulated Screw System | Système de vis canulée 4.0 | Orthopaedic bone screw, non-biodegradable, sterile | Classe IIb | Non | non | non
2012-02-10 | OrthoPediatrics Corp. | EMERGO EUROPE B.V. | 4.0 Cannulated Screw System | Instrument pour Système de vis canulée 4.0 | Orthopaedic bone screw, non-biodegradable, sterile | Classe IIa | Non | non | non
2012-02-10 | OrthoPediatrics Corp. | EMERGO EUROPE B.V. | 7.0 Cannulated Screw Set | Système de vis à os | Orthopaedic bone screw, non-biodegradable, sterile | Classe IIb | Non | non | non
2012-02-10 | OrthoPediatrics Corp. | EMERGO EUROPE B.V. | 7.0 Cannulated Screw Set | Instrument pour Système de vis à os | Orthopaedic bone screw, non-biodegradable, sterile | Classe IIa | Non | non | non
2012-02-10 | PendraCare International B.V. | B. BRAUN MEDICAL | Serpia | Cathéter de guidage intravasculaire | Intravascular guiding catheter | Classe IIa | Non | oui | non | oui
2012-02-10 | Valtech Cardio Ltd | Valtech Cardio Ltd | Système d'anneau d'annuloplastie semi-rigide réglable Cardinal Mitral | Anneau d'annuloplastie semi-rigide réglable | Unclassified | Classe III | Non | oui | non
2012-02-10 | Valtech Cardio Ltd | Valtech Cardio Ltd | Trousse d'accessoires Cardinal-Mitral | Trousse d'accessoires | Unclassified | Classe III | Non | oui | non
2012-02-11 | Wright Medical Technology Inc. | Wright Medical France | Inserts RIM-LOCK BIOLOX® DELTA | Systeme de hanche | unclassified | Classe III | Non | oui | non
2012-02-11 | Wright Medical Technology Inc. | Wright Medical France | Têtes fémorales BIOLOX® DELTA | Systeme de hanche | unclassified | Classe III | Non | oui | non
2012-02-13 | Atritech Inc. | BOSTON SCIENTIFIC | WATCHMAN® Access System | Système d'accès | Cardiac occluder delivery kit | Classe III | Non | oui | non | oui
2012-02-13 | Atritech Inc. | BOSTON SCIENTIFIC | WATCHMAN® LAA Closure Device with Delivery System | Dispositif de fermeture auriculaire gauche | Cardiac occluder | Classe III | Non | oui | non | oui
2012-02-13 | Atritech Inc. | BOSTON SCIENTIFIC | WATCHMAN® Obturator | Obturateur utilisé avec le système d'accès | Cardiac occluder | Classe III | Non | oui | non | oui
2012-02-13 | GE Medical Systems LLC | GE Medical System SCS | AW Server (version 2.0) | Système logiciel médical | Radiology picture archiving and communication system application software | Classe IIa | Non | non | non
2012-02-13 | Mesure Technology Co Ltd | Inovalley | Allergo-Ino | Appareil de photothérapie | Unclassified | Classe IIa | Non | non | non
2012-02-13 | PLASTOD S.p.A. | Laboratoires Juva Santé | Pansements Ronds - Laboratoires Mercurochrome | Pansements Ronds | Dressing, <specify> | Classe IIa | Non | non | non
2012-02-13 | STRYKER INSTRUMENTS | STRYKER FRANCE SAS | Système pneumatique CORE Aria | Instrument chirurgical à air comprimé | Drill, bone, powered | Classe IIa | Non | non | non
2012-02-13 | STRYKER Neurovascular | STRYKER FRANCE SAS | Excelsior® XT-27™ Flex (Microcathéter préformé) | Microcathéter préformé | Intravascular catheters, <specify> | Classe III | Non | oui | non
2012-02-13 | STRYKER Neurovascular | STRYKER FRANCE SAS | Excelsior® XT-27™ (Microcathéter) | Microcathéter | Intravascular catheters, <specify> | Classe III | Non | oui | non
2012-02-14 | BIOPLAX Limited | Laboratoire CHAUVIN | Bloxaphte - Bain de bouche | Solution bain de bouche | Unclassified | Classe IIa | Non | non | non
2012-02-14 | BIOPLAX Limited | Laboratoire CHAUVIN | Bloxaphte - Gel Adulte | Gel | Unclassified | Classe IIa | Non | non | non
2012-02-14 | BIOPLAX Limited | Laboratoire CHAUVIN | Bloxaphte - Gel Junior | Gel | Unclassified | Classe IIa | Non | non | non
2012-02-14 | BIOPLAX Limited | Laboratoire CHAUVIN | Bloxaphte - Spray adulte | Spray adulte | Unclassified | Classe IIa | Non | non | non
2012-02-14 | LABORATOIRE CCD | LABORATOIRE CCD | Flacon HOC / HOC Collection Vial | Flacon pour recueil d'ovocytes utilisé avec des sets HOC | Collector, <specify> | Classe IIa | Non | oui | non
2012-02-14 | LABORATOIRE CCD | LABORATOIRE CCD | Réceptacle Double / Collection Vial Double | Réceptable double pour recueil de spermatozoïdes | Collector, <specify> | Classe IIa | Non | oui | non
2012-02-14 | LABORATOIRE CCD | LABORATOIRE CCD | Réceptacle Simple / Collection Vial Double | Réceptable simple pour recueil de spermatozoïdes | Collector, <specify> | Classe IIa | Non | oui | non
2012-02-14 | LABORATOIRE CCD | LABORATOIRE CCD | Seringue pour FIV et IA | Seringue pour fécondation in viro et insémination artificielle | Syringe, <specify> | Classe IIa | Non | oui | non
2012-02-14 | Laboratoire CHAUVIN | Laboratoire CHAUVIN | Aqualarm | Solution lubrifiante de la surface oculaire | Unclassified | Classe IIa | Non | oui | non
2012-02-14 | Laboratoire CHAUVIN | Laboratoire CHAUVIN | Ceruspray | Solution hypertonique pour le lavage auriculaire conditionné en spray | Unclassified | Classe IIa | Non | non | non
2012-02-14 | Laboratoire CHAUVIN | Laboratoire CHAUVIN | Lorhinol | Spray nasal | Unclassified | Classe IIa | Non | non | non | oui
2012-02-14 | NEWCLIP TECHNICS - | NEWCLIP TECHNICS - | Forets à encliquetage rapide - Gamme Clavicule et Footmotion | Forets à encliquetage rapide | Non-sterile fluted surgical drill, reusable | Classe IIa | Non | non | non
2012-02-14 | NEWCLIP TECHNICS - | NEWCLIP TECHNICS - | Forets 2 en 1 canulés - Gamme Footmotion | Forets 2 en 1 canulés | Non-sterile fluted surgical drill, reusable | Classe IIa | Non | non | non
2012-02-14 | Nova Lightsystems | LIFE PARTNERS EUROPE | Easy Life Balloon | Ballon intragastrique pour le traitement temporaire de l'obésité | Appetite-suppression gastric balloon | Classe IIb | Non | oui | non
2012-02-14 | Nova Lightsystems | LIFE PARTNERS EUROPE | Kit de regonflage Easy Life Balloon | Kit de regonflage pour ballon intragastrique pour le traitement temporaire de l'obésité | Appetite-suppression gastric balloon | Classe IIb | Non | oui | non
2012-02-14 | Pharmaplast Vertriebsgesellschaft mbH | Laboratoire CHAUVIN | Vidisan | Solution ophtalmique | Unclassified | Classe IIa | Non | oui | non
2012-02-14 | Pharmaplast Vertriebsgesellschaft mbH | Laboratoire CHAUVIN | Vidisan® EDO® | Solution ophtalmique | Unclassified | Classe IIa | Non | oui | non
2012-02-14 | TLV | TLV | Artidys vertical | Gaines techniques, poutres, bras à usage médical | Unclassified | Classe IIb | Non | non | non
2012-02-14 | TLV | TLV | Artidys 2 Doors | Gaines techniques, poutres, bras à usage médical | Unclassified | Classe IIb | Non | non | non
2012-02-14 | TLV | TLV | Fluidys encastrée | Gaines techniques, poutres, bras à usage médical | Unclassified | Classe IIb | Non | non | non
2012-02-14 | TLV | TLV | Fluidys H Evolution | Gaines techniques, poutres, bras à usage médical | Unclassified | Classe IIb | Non | non | non
2012-02-14 | TLV | TLV | Fluidys T | Gaines techniques, poutres, bras à usage médical | Unclassified | Classe IIb | Non | non | non
2012-02-14 | TLV | TLV | Fluidys U | Gaines techniques, poutres, bras à usage médical | Unclassified | Classe IIb | Non | non | non
2012-02-14 | TLV | TLV | GoodWood : Fixation murale avec visserie | Fixation murale avec visserie | Unclassified | Classe IIb | Non | non | non
2012-02-14 | TLV | TLV | Hi-beam : Gaine tête de lit médicalisée | Gaine tête de lit médicalisée | Unclassified | Classe IIb | Non | non | non
2012-02-14 | TLV | TLV | Madeira : Armoire vertical médicalisée | Armoire vertical médicalisée | Unclassified | Classe IIb | Non | non | non
2012-02-14 | TLV | TLV | Madeira : Gaine tête de lit verticale médicalisée | Gaine tête de lit verticale médicalisée | Unclassified | Classe IIb | Non | non | non
2012-02-14 | TLV | TLV | Médiva : Gaine tête de lit médicalisée | Gaine tête de lit médicalisée | Unclassified | Classe IIb | Non | non | non
2012-02-14 | TLV | TLV | Multicare | Colonne technique suspendue | Unclassified | Classe IIb | Non | non | non
2012-02-14 | TLV | TLV | Tech-Care : Boîtier | Boîtier | Unclassified | Classe IIb | Non | non | non
2012-02-14 | TLV | TLV | Tech-Care : Bras de deport | Bras de deport | Unclassified | Classe IIb | Non | non | non
2012-02-14 | TLV | TLV | Tech-Care : Colonne de distribution | Colonne de distribution | Unclassified | Classe IIb | Non | non | non
2012-02-14 | TLV | TLV | U-Care | Poutre de distribution | Unclassified | Classe IIb | Non | non | non
2012-02-14 | Volcano Corporation | Volcano Europe BVBA | ComboMap™ Pressure and Flow System | Système ComboMap® | Intravascular haemodynamic monitoring system | Classe IIa | Non | non | non
2012-02-14 | Volcano Corporation | Volcano Europe BVBA | ComboWire® Pressure / Flow Guide Wire | Guide de pression et de débit | Intravascular haemodynamic monitoring system guidewire | Classe III | Non | oui | non
2012-02-14 | Volcano Corporation | Volcano Europe BVBA | Eagle Eye® Gold Intravascular Ultrasound Imaging Cathéter | Cathéter d'imagerie intravasculaire par ultrasons | Delivery kit | Classe III | Non | oui | non
2012-02-14 | Volcano Corporation | Volcano Europe BVBA | Eagle Eye® Platinium Digit IVUS Cathéter | Cathéter IVUS numérique | Intravascular ultrasound imaging system transducer, single-use | Classe III | Non | oui | non
2012-02-14 | Volcano Corporation | Volcano Europe BVBA | FloWire® Doppler Guide Wire | Guide doppler | Blood flowmeter catheter, Doppler | Classe III | Non | oui | non
2012-02-14 | Volcano Corporation | Volcano Europe BVBA | PrimeWire Prestige® Plus Pressure Guide Wire | Guide de pression | Catheter-tip transducer, pressure | Classe III | Non | oui | non
2012-02-14 | Volcano Corporation | Volcano Europe BVBA | PrimeWire Prestige® Pressure Guide Wire | Guide de pression | Catheter-tip transducer, pressure | Classe III | Non | oui | non
2012-02-14 | Volcano Corporation | Volcano Europe BVBA | Revolution® 45 MHz Rotational IVUS Imaging Cathéter | Cathéter d'imagerie IVUS rotatoire de 45 MHz | Intravascular ultrasound imaging system transducer, single-use | Classe III | Non | oui | non
2012-02-14 | Volcano Corporation | Volcano Europe BVBA | SmartMap™ Pressure Instrument and Patient Cab | Manomètre SmartMap® | Invasive blood pressure monitor | Classe IIa | Non | non | non
2012-02-14 | Volcano Corporation | Volcano Europe BVBA | VIBE™ RX Vascular Imaging Balloon Cathéter | Cathéter à ballonnet pour imagerie vasculaire | Intravascular ultrasound imaging system transducer, single-use | Classe III | Non | oui | non
2012-02-14 | Volcano Corporation | Volcano Europe BVBA | Visions® PV 8.2F Intravascular Ultrasound Imaging Cathéter Family | Cathéter d'imagerie intravasculaire par ultrasons | Intravascular ultrasound imaging system transducer, single-use | Classe III | Non | oui | non
2012-02-14 | Volcano Corporation | Volcano Europe BVBA | Visions® PV.018 F/X Intravascular Ultrasound Imaging Cathéter Family | Cathéter d'imagerie intravasculaire par ultrasons | Intravascular ultrasound imaging system transducer, single-use | Classe III | Non | oui | non
2012-02-14 | Volcano Corporation | Volcano Europe BVBA | Volcano s5ix™ Family of Imaging and Pressure System | Systèmes d'échographie intravasculaire s5 Séries | Cardiovascular ultrasound imaging system | Classe IIa | Non | non | non
2012-02-15 | Bausch & Lomb Incorporated | Laboratoire CHAUVIN | OPHTAXIA | Solution pour lavage oculaire | Unclassified | Classe IIb | Non | oui | non
2012-02-15 | PFM Medical cpp | PFM Medical France | Tita Jet Light II Contrast Basic | Chambre à cathéter implantable | Unclassified | Classe III | Non | oui | non
2012-02-16 | ABOCA S.P.A. SOCIETA AGRICOLA | ABOCA S.P.A. SOCIETA AGRICOLA | GRINTUSS pediatric syrop enfants | Sirop enfants pour la toux | Oropharyngeal mucosa barrier | Classe IIa | Non | non | non
2012-02-16 | ABOCA S.P.A. SOCIETA AGRICOLA | ABOCA S.P.A. SOCIETA AGRICOLA | GRINTUSS syrop adultes | Sirop adultes pour la toux | Oropharyngeal mucosa barrier | Classe IIa | Non | non | non
2012-02-16 | BIOTRONIK SE & Co KG | BIOTRONIK FRANCE | RENAMIC | Système de programmation pour stimulateurs cardiaques et défibrillateurs implantables et logiciel de programmation associé | Unclassified | DMIA | Non | non | non
2012-02-16 | CFPM - Conception Fabrication de Produits Médicaux et Paramédicaux | CFPM - Conception Fabrication de Produits Médicaux et Paramédicaux | Composite Supraflow R&S | Composite Supraflow | Unclassified | Classe IIa | Non | non | non
2012-02-16 | CFPM - Conception Fabrication de Produits Médicaux et Paramédicaux | CFPM - Conception Fabrication de Produits Médicaux et Paramédicaux | Pointes de papier multi taper à conicité variable R&S | Pointes de papier | Unclassified | Classe IIa | Non | non | non
2012-02-16 | Covidien LLC | COVIDIEN France SAS | Endo GIA™ Single Use Loading unit | Recharge articulée avec embout incurvé à usage unique pour tissu extrafin/vasculaire | Surgical staple, non-biodegradable | Classe III | Non | oui | non
2012-02-16 | PROTHEOS Industrie | PROTHEOS Industrie | Cupules d'essai XLFIT | Instrumentation ancillaire pour composants acétabulaires d'une prothèse totale de hanche | Orthopaedic prosthesis implantation instrument, reusable | Classe IIa | Non | non | non
2012-02-16 | PROTHEOS Industrie | PROTHEOS Industrie | Fraises à cotyle | Instrumentation ancillaire pour composants acétabulaires d'une prothèse totale de hanche | Orthopaedic prosthesis implantation instrument, reusable | Classe IIa | Non | non | non
2012-02-16 | Società azionaria ospedaliero S.p.A. | Società azionaria ospedaliero S.p.A. | Ellittica System : Tête articulaire | Elément de prothèse de hanche : Tête articulaire pour prothèse de hanche | Hip prosthesis, internal, hemi | Classe III | Non | oui | non
2012-02-16 | Società azionaria ospedaliero S.p.A. | Società azionaria ospedaliero S.p.A. | MultiFIT System : Col modulaire | Elément de prothèse de hanche : Col modulaire pour prothèse de hanche | Hip prosthesis, internal, femoral component | Classe III | Non | oui | non
2012-02-16 | Società azionaria ospedaliero S.p.A. | Società azionaria ospedaliero S.p.A. | MultiFIT System : Tige fémoral modulaire | Elément de prothèse de hanche : Tige fémoral modulaire pour prothèse de hanche | Hip prosthesis, internal, femoral component | Classe III | Non | oui | non
2012-02-16 | SOFT MEDICAL AESTHETICS | SOFT MEDICAL AESTHETICS | Kit micro-canule SoftFil® | Kit stérile micro-canule - Canule + aiguille à pré trou | Hypodermic needle, single-use | Classe IIa | Non | oui | non
2012-02-16 | STRYKER SPINE | STRYKER FRANCE SAS | Adaptateur pour moteur électrique Stryker Spine | Adaptateur pour moteur électrique | Surgical screwdriver, reusable | Classe IIa | Non | non | non | oui
2012-02-16 | William A. Cook Australia, Pty. Ltd. | Cook Medical Europe Ltd. | Zenith® AAA ILIAC PLUG with Z-Trak™ Introduction System | Obturateur iliaque | Synthetic vascular graft | Classe IIb | Non | oui | non | oui
2012-02-16 | Wipro GE Healthcare Private Ltd | GE Medical System SCS | Moniteur Fœtal/Corometrics™ Serie 170 | Moniteur fœtal | Physiologic monitoring system, neonatal | Classe IIb | Non | non | non
2012-02-16 | Wipro GE Healthcare Private Ltd | GE Medical System SCS | Moniteur Maternel/Corometrics™ Serie 250 | Moniteur fœtal | Physiologic monitoring system, acute care | Classe IIb | Non | non | non
2012-02-16 | ZAO OKB RITM | Monsieur KOZYREV Serguei | Scenar-Chans | Appareil | Analgesic TENS system | Classe IIa | Non | non | non
2012-02-17 | BIOTECH International | BIOTECH International | Eleos Evolution non stérile | Implant d'ostéosynthèse | Bone screw, non-biodegradable | Classe IIb | Non | non | non
2012-02-17 | BIOTECH International | BIOTECH International | Eleos Evolution stérile | Implant d'ostéosynthèse | Bone screw, non-biodegradable | Classe IIb | Non | oui | non
2012-02-17 | ETAP | OBELIS S.A | MEDILUX® R9A | Unités d’alimentation électrique médico-techniques | Patient-service utility supply system | Classe IIb | Non | non | non
2012-02-17 | ETAP | OBELIS S.A | MEDILUX® R9C | Unités d’alimentation électrique médico-techniques | Patient-service utility supply system | Classe IIb | Non | non | non
2012-02-17 | GE Medical Systems LLC | GE Medical System SCS | Discovery PET-CT 600 | Scanner | PET system | Classe IIb | Non | non | oui
2012-02-17 | GE Medical Systems LLC | GE Medical System SCS | Discovery PET-CT 690 | Scanner | PET system | Classe IIb | Non | non | oui
2012-02-17 | GRAFTYS | GRAFTYS | AXOZ QUICKSET | Substitut osseux | Synthetic bone graft | Classe III | Non | oui | non
2012-02-17 | GRAFTYS | GRAFTYS | SPINEART TRYPTIK® | Substitut osseux | Synthetic bone graft | Classe III | Non | oui | non
2012-02-17 | SC Romedex International SRL | PEROUSE MEDICAL | Nautilus S | Adaptateur ECG à solution saline pour guidage endovasculaire | Unclassified | Classe IIa | Non | oui | non | oui
2012-02-20 | Advanced Technical Fabrication | Advanced Technical Fabrication | Broche traumatologie | Broche traumatologie | Pin-indexed adaptor, reusable | Classe IIb | Non | non | non | oui
2012-02-20 | AESCULAP AG | B. BRAUN MEDICAL | Canule d'aspiration Fukushima | Canule d'aspiration | Basic suction tip, reusable | Classe III | Non | non | non
2012-02-20 | Cook Incorporated | Cook Incorporated | Zenith® AAA Low Profile AAA Endovascular Graft : Converter | Endoprothèse vasculaire dissection à système d'introduction H&L-B One-Shot™ | Synthetic vascular graft | Classe III | Non | oui | non | oui
2012-02-20 | Cook Incorporated | Cook Incorporated | Zenith® AAA Low Profile AAA Endovascular Graft : Illiac Leg | Endoprothèse vasculaire dissection à système d'introduction H&L-B One-Shot™ | Synthetic vascular graft | Classe III | Non | oui | non
2012-02-20 | Cook Incorporated | Cook Incorporated | Zenith® AAA Low Profile AAA Endovascular Graft : Main Body | Endoprothèse vasculaire dissection à système d'introduction H&L-B One-Shot™ | Synthetic vascular graft | Classe III | Non | oui | non | oui
2012-02-20 | Cook Incorporated | Cook Incorporated | Zenith® Dissection Endovascular Stent with the H&L-B One-Shot™ Introduction System | Endoprothèse vasculaire dissection à système d'introduction H&L-B One-Shot™ | Synthetic vascular graft | Classe III | Non | oui | non
2012-02-20 | Covidien Deutschland GmbH | COVIDIEN France SAS | StomaPad | Pansement pour Trachéotomie | Tracheostoma protector | Classe IIa | Non | oui | non
2012-02-20 | CROMA Pharma GmbH | CROMA | VERSARIO® | Lentille intraoculaire (LIO) multifocale pliable stérile en acrylique, absorbant les UV avec une surface hydrophobe (teneur en eau 25 %) | Posterior-chamber intraocular lens, pseudophakic | Classe IIb | Non | oui | non
2012-02-20 | ETHICON ENDO-SURGERY, Inc | JOHNSON & JOHNSON MEDICAL SAS | EchelonFlex™60 Powered - Endopath électriques | agrafeuse linéaire coupante endoscopique articulée électrique, agrafeuse linéaire coupante endoscopique articulée électrique compacte et agrafeuse linéaire coupante endoscopique articulée électrique longue | Motorized cutting surgical stapler | Classe IIb | Non | oui | non
2012-02-20 | GE Healthcare Finland Oy | GE Medical System SCS | Qwik Connect Plus™ Spiral Electrode | Electrode | Foetal scalp spiral electrode | Classe IIa | Non | oui | non
2012-02-20 | GE Hualun Medical System CO.Ltd | GE Medical System SCS | CardioLab Recording Systems version 6.9, including accessories and components | Système d’enregistrement électrophysiologique construit sur une plate-forme commune à celle du Mac-Lab | Stationary basic diagnostic x-ray system, digital | Classe IIb | Non | non | oui
2012-02-20 | GE Hualun Medical System CO.Ltd | GE Medical System SCS | ComboLab Recording Systems version 6.9, including accessories and components | Système unique qui contient les fonctions des systèmes Mac-Lab et CardioLab | Stationary basic diagnostic x-ray system, digital | Classe IIb | Non | non | oui
2012-02-20 | GE Hualun Medical System CO.Ltd | GE Medical System SCS | Mac-Lab Recording Systems version 6.9, including accessories and components | Système d’enregistrement hémodynamique généralement utilisé dans les laboratoires de cathétérisme | Stationary basic diagnostic x-ray system, digital | Classe IIb | Non | non | oui
2012-02-20 | GE Hualun Medical System CO.Ltd | GE Medical System SCS | SpecialsLab Recording Systems version 6.9, including accessories and components | Système doté d’un sous-ensemble de fonctions disponibles sur le Mac-Lab | Stationary basic diagnostic x-ray system, digital | Classe IIb | Non | non | oui
2012-02-20 | GE Medical Systems LLC | GE Medical System SCS | Optima XR200amx | Appareil de radiologie numérique mobile | Mobile basic diagnostic x-ray system, digital | Classe IIb | Non | non | oui
2012-02-20 | SAINT JUDE MEDICAL Compagny - LightLab Imaging, Inc. | Abbott Medical France SAS | Dragonfly™ | Cathéter | Coronary optical coherence tomography system catheter | Classe III | PORCINE | oui | non
2012-02-20 | 3M Health Care Business | 3M France - Marchés de la Santé | Bair Hugger™ Réchauffement du sang et des solutés - Modèle 241 | Dispositif de réchauffement du sang et des solutés | Blood/fluid warming set | Classe IIb | Non | non | non
2012-02-20 | 3M Health Care Business | 3M France - Marchés de la Santé | Bair Hugger™ Unités de gestion de température - Modèle 775 | Unités de gestion de température | Air heating/cooling pad system control unit | Classe IIb | Non | non | non
2012-02-20 | 3M Health Care Business | 3M France - Marchés de la Santé | Ranger® Appareil de réchauffement | Appareil de réchauffement des fluides | Blood/fluid warming set | Classe IIb | Non | non | non
2012-02-20 | 3M Health Care Business | 3M France - Marchés de la Santé | Ranger® Set de perfusion | Ensemble à débit normal | Blood/fluid warming set | Classe IIb | Non | non | non
2012-02-21 | EUROS | EUROS | Vis à os stériles : vis glénoïdienne | Prothèse d'Epaule inversée (vis glénoïdienne) | Orthopaedic bone screw, non-biodegradable, sterile | Classe IIb | Non | oui | non
2012-02-21 | EUROS | EUROS | Vis à os stériles : vis spongieuse | Prothèse d'Epaule inversée (vis spongieuse) | Orthopaedic bone screw, non-biodegradable, sterile | Classe IIb | Non | oui | non
2012-02-21 | EUROS | EUROS | Vis à os stériles : vis spongieuse EUROP | Prothèse d'Epaule inversée (vis spongieuse) | Orthopaedic bone screw, non-biodegradable, sterile | Classe IIb | Non | oui | non
2012-02-21 | GE Healthcare Finland Oy | GE Medical System SCS | TruSignal SpO² adult/pédiatric Sensor | Capteur SpO² adulte/pédiatrique | Pulse oximeter probe, single-use | Classe IIb | Non | non | non
2012-02-21 | LAPE Medical | LAPE Medical | Cotyle PACK sans ciment | Cotyle sans ciment | unclassified | Classe III | Non | oui | non | oui
2012-02-21 | LAPE Medical | LAPE Medical | Tête Céramique BIOLOX® Delta | Tête fémorale céramique | unclassified | Classe III | Non | oui | non
2012-02-21 | LAPE Medical | LAPE Medical | Tête Inox | Tête fémorale inox | unclassified | Classe III | Non | oui | non
2012-02-21 | LAPE Medical | LAPE Medical | Tige OK | Tige à cimenter, à cimenter à collerette, sans ciment, sans ciment à collerette, sans ciment latéralisée | unclassified | Classe III | Non | oui | non | oui
2012-02-21 | STRYKER INSTRUMENTS | STRYKER FRANCE SAS | Lames de scie PRECISION® | Lames de scie à extrémité oscillante | Oscillating surgical saw blade, single-use | Classe IIa | Non | oui | non
2012-02-22 | FRESENIUS KABI AG | FRESENIUS VIAL | Link+ Agilia | Logiciel | unclassified | Classe IIb | Non | non | non
2012-02-22 | GE Hualun Medical System CO.Ltd | GE Medical System SCS | Discovery XR656 | Appareil de radiologie numérique | Stationary basic diagnostic x-ray system, digital | Classe IIb | Non | non | oui
2012-02-22 | GE Medical Systems LLC | GE Medical System SCS | Optima PET-CT 560 | Système de tomographie par émission de positions | PET system | Classe IIb | Non | non | oui
2012-02-23 | Cook Urological Inc. Cook OB-GYN | Cook Medical Europe Ltd. | Cook Cervical Ripening Balloon with Adjustable Stylet | Ballonnet pour maturation du col de l'utérus | Cervical dilatation catheter | Classe IIa | Non | oui | non
2012-02-23 | EDWARDS LIFESCIENCES LLC | EDWARDS LIFESCIENCES | Calibrateur du système de valve EDWARDS INTUITY | Calibrateur | Unclassified | Classe IIa | Non | non | non
2012-02-23 | EDWARDS LIFESCIENCES LLC | EDWARDS LIFESCIENCES | Système de mise en place EDWARDS INTUITY (modèle 8300D) | Système de mise en place utilisé composant du système de valve EDWARDS INTUITY | Unclassified | Classe III | Non | oui | non | oui
2012-02-23 | EDWARDS LIFESCIENCES LLC | EDWARDS LIFESCIENCES | Valve aortique EDWARDS INTUITY (modèle 8300A) | Valve aortique composant du système de valve EDWARDS INTUITY | Unclassified | Classe III | BOVINE | oui | non | oui
2012-02-23 | FRESENIUS KABI AG | FRESENIUS MEDICAL CARE FRANCE | AQUA A | Appareil d'osmose inverse | Unclassified | Classe IIb | Non | non | non
2012-02-23 | GE Hualun Medical System CO.Ltd | GE Medical System SCS | Système d'imagerie numérique sans fil | Système d'imagerie numérique sans fil | Vascular dilator, single-use | Classe IIa | Non | non | non
2012-02-23 | Hui Zhou Foryou Medical Devices Co. Ldt | COVIDIEN France SAS | LUOFUCON® Foam Dressing | Pansement pour trachéotomie | Dressing, foam | Classe IIb | Non | oui | non
2012-02-23 | La Diffusion Technique Française | La Diffusion Technique Française | ATO Kit 600 | Kit de nébulisation ATOKIT600 | Unclassified | Classe IIa | Non | non | non
2012-02-23 | La Diffusion Technique Française | La Diffusion Technique Française | Atomisor Autosonique BOX + (AOHBOX+) | Compresseur d'aérosols atomisor AOHBOX+ | Unclassified | Classe IIa | Non | non | non | oui
2012-02-23 | La Diffusion Technique Française | La Diffusion Technique Française | Atomisor 600 | Système de nébulisation ultrasonique atomisor 600 | Unclassified | Classe IIa | Non | non | non | oui
2012-02-23 | Protomed | Protomed | Versa Lifter | Ecarteur suspenseur d'organe | Internally-anchored endotherapy retractor | Classe IIa | Non | oui | non
2012-02-24 | BIOXAL | BIOXAL | DIALOX | Désinfectant et détartrant pour générateurs d'hémodialyse | Unclassified | Classe IIb | Non | non | non
2012-02-24 | BIOXAL | BIOXAL | DIALOX HP | Désinfectant et détartrant pour générateurs d'hémodialyse | Unclassified | Classe IIb | Non | non | non | oui
2012-02-24 | FOURNITURES HOSPITALIERES INDUSTRIES | FOURNITURES HOSPITALIERES INDUSTRIES | FHK : Composant rotulien | Elément d'une Prothèse totale du genou : Composant rotulien | Knee prosthesis, internal, total | Classe III | Non | oui | non
2012-02-24 | FOURNITURES HOSPITALIERES INDUSTRIES | FOURNITURES HOSPITALIERES INDUSTRIES | FHK : Plateau rotatoire ultra congruent / Plateau tibial | Elément d'une Prothèse totale du genou : Plateau rotatoire ultra congruent / Plateau tibial | Knee prosthesis, internal, total | Classe III | Non | oui | non
2012-02-24 | FOURNITURES HOSPITALIERES INDUSTRIES | FOURNITURES HOSPITALIERES INDUSTRIES | Vis TLS® PEEK | Elément d'une Prothèse totale du genou : Vis pour ancrage ligamentaire | Bone screw, non-biodegradable | Classe IIb | Non | oui | non
2012-02-24 | FOURNITURES HOSPITALIERES INDUSTRIES | FOURNITURES HOSPITALIERES INDUSTRIES | 2 Bandelettes TLS® et Lame | Elément d'une Prothèse totale du genou : Bandelette pour ancrage ligamentaire | Ligament anchor | Classe IIb | Non | oui | non
2012-02-24 | LPG Systems | LPG Systems | Cellu M6® Integral i | Appareil de traitement des tissus cutanés | Physical therapy massager | Classe IIa | Non | non | non
2012-02-24 | PHILIPS Medical Systems | PHILIPS Healthcare | SureSigns VSI | Moniteur de paramètres vitaux | Physiologic monitoring system, single-patient | Classe IIb | Non | non | non
2012-02-24 | PHILIPS Medical Systems | PHILIPS Healthcare | SureSigns VS2+ | Moniteur de paramètres vitaux | Physiologic monitoring system, single-patient | Classe IIb | Non | non | non
2012-02-27 | B. Braun Melsungen AG | B. BRAUN MEDICAL | Easypump II | Système de diffuseur portable élastomérique jetable | Elastomeric infusion pump system | Classe IIb | Non | oui | non
2012-02-27 | Boston Scientific Corporation | STRYKER FRANCE SAS | Microcathéter FasTracker™ | Microcathéter | Cardiac catheter guidewire, single-use | Classe III | Non | oui | non
2012-02-27 | Boston Scientific Corporation | STRYKER FRANCE SAS | Synchro²™ | Guide à revêtement hydrophile | Cardiac catheter guidewire, single-use | Classe III | Non | oui | non
2012-02-27 | Boston Scientific Corporation | STRYKER FRANCE SAS | Synchro™-10 | Guide neurovasculaire avec revêtement hydrophile | Cardiac catheter guidewire, single-use | Classe III | Non | oui | non
2012-02-27 | Boston Scientific Corporation | STRYKER FRANCE SAS | Synchro™-14 | Guide neurovasculaire avec revêtement hydrophile | Cardiac catheter guidewire, single-use | Classe III | Non | oui | non
2012-02-27 | CADIMPLANT | CADIMPLANT | Foret d'évasement pour la chirurgie Guidée | Foret d'évasement | Dental drilling system attachment | Classe IIa | Non | non | non | oui
2012-02-27 | CADIMPLANT | CADIMPLANT | Foret pour la chirurgie Guidée | Foret | Dental drilling system attachment | Classe IIa | Non | non | non | oui
2012-02-27 | CADIMPLANT | CADIMPLANT | Porte implant pour la chirurgie Guidée | Porte implant | Dental drilling system attachment | Classe IIa | Non | non | non | oui
2012-02-27 | CADIMPLANT | CADIMPLANT | Taraud pour la chirurgie Guidée | Taraud | Dental drilling system attachment | Classe IIa | Non | non | non | oui
2012-02-27 | CADIMPLANT | CADIMPLANT | Tissue Punch pour la chirurgie Guidée | Tissue Punch | Dental drilling system attachment | Classe IIa | Non | non | non | oui
2012-02-27 | Calmed AB | Calmed AB | Set flexible pour insufflateur de CT-colographie | Set d'insufflation pour la colographie tomographique | Unclassified | Classe IIa | Non | non | non
2012-02-27 | GE Medical System SCS | GE Medical System SCS | Motion VUE | Application logicielle Motion Vue | PET system application software | Classe IIa | Non | non | non
2012-02-27 | Laboratoire International de Diffusion "SOFT" | Laboratoire International de Diffusion "SOFT" | SOFT SLIM | Préservatif masculin | Contraceptive, condom, male | Classe IIb | Non | non | non
2012-02-27 | SPENGLER | SPENGLER | Poche Press | Manchette à pression universelle | Pressure infusor, manual | Classe IIa | Non | non | non | oui
2012-02-27 | TERUMO MICROVENTION Inc. | MICROVENTION Europe | LVIS™Jr (Low-profile Visualized Intraluminal Support Junior) | Support intraluminal | Stent, vascular | Classe III | Non | oui | non
2012-02-28 | OPTIKON 2000 S.p.a | CRISTALENS | Jeu de tubes I/A avec ACS3 pour Pulsar | Jeu de tubes I/A avec ACS3 pour Pulsar | Kit, surgical - general | Classe IIa | Non | oui | non
2012-02-28 | SAINT JUDE MEDICAL | Abbott Medical France SAS | View Mate Z | Système d'échographie | General-purpose ultrasound imaging system | Classe IIa | Non | non | non
2012-02-28 | SAINT JUDE MEDICAL Compagny - LightLab Imaging, Inc. | Abbott Medical France SAS | Ilumien | Système de tomographie par cohérence optique | Coronary optical coherence tomography system | Classe IIa | Non | non | non
2012-02-28 | ZIMMER SPINE | ZIMMER SPINE | Instrument d'indication de taille - UniWallis | Instrumentation UniWallis | Lumbar interspinous decompression instrument set, reusable | Classe IIa | Non | non | non
2012-02-28 | ZIMMER SPINE | ZIMMER SPINE | Passe bague avec ergot - UniWallis | Instrumentation UniWallis | Lumbar interspinous decompression instrument set, reusable | Classe IIa | Non | non | non
2012-02-28 | ZIMMER SPINE | ZIMMER SPINE | Passe tresse - UniWallis | Instrumentation UniWallis | Lumbar interspinous decompression instrument set, reusable | Classe IIa | Non | non | non
2012-02-28 | ZIMMER SPINE | ZIMMER SPINE | Pince tire-tresse - UniWallis | Instrumentation UniWallis | Lumbar interspinous decompression instrument set, reusable | Classe IIa | Non | non | non
2012-02-29 | Avinger Inc | MedPass International Ltd | Juicebox | Accessoire optionnel | Unclassified | Classe IIa | Non | oui | non
2012-02-29 | DJO France | DJO France | Chattanooga Intelect RPW | Appareil de traitement par onde de pression radiale | Pneumatic orthopaedic extracorporeal shock wave therapy system | Classe IIa | Non | non | non
2012-02-29 | Jiangmen City Xinhui Baisheng Medical Equipment Co., Ltd. | IMPLANTS INTERNATIONAL | LUMOS | Crayon électro chirurgical (Bistouri électrique) avec lumière LED | Unclassified | Classe IIb | Non | oui | non
2012-02-29 | NeoCoil LLC | GE Medical System SCS | GEM Flex Interface 16ch Fixed, 1.5T HD-connector | Interface fixe à 16 canaux GEM Flex pour systèmes 1.5 HD | PET system application software | Classe IIa | Non | non | non
2012-02-29 | Renishaw Plc | Renishaw Plc | neuro - guide™ - Electrode Introducer Kit | Kit d’introduction d’électrodes | Stereotactic surgery system probe, single-use | DMIA | Non | oui | non
2012-02-29 | Renishaw Plc | Renishaw Plc | neuro - guide™ - Instrument guide rod | Tige de guidage d’instrument | Stereotactic surgery system probe, single-use | DMIA | Non | oui | non
2012-02-29 | TAEWOONG Medical Co. Ltd | COUSIN ENDOSURG | Niti-S Enteral/Colonic Stent | Stent Entéral/Colique | Unclassified | Classe IIb | Non | oui | non
2012-02-29 | TAEWOONG Medical Co. Ltd | COUSIN ENDOSURG | Niti-S Pyloric/Duodenal Stent | Stent Pylorique/Duodénal | Unclassified | Classe IIb | Non | oui | non
2012-02-29 | VISIODENT | VISIODENT | VPX400 : Panoramique numérique | Appareil d’imagerie digital dentaire | X-ray system, <specify> | Classe IIb | Non | non | oui
2012-02-29 | VISIODENT | VISIODENT | VPX400C : Panoramique numérique | Appareil d’imagerie digital dentaire | X-ray system, <specify> | Classe IIb | Non | non | oui
2012-02-29 | Vital Signs Colorado Inc. | GE Medical System SCS | Aspirator A.B.G.™ | Seringues de prélèvement de sang artériel pour analyse du pH, des gaz, des électrolytes et des métabolites | Arterial blood sampling kit | Classe IIa | Non | oui | non
2012-02-29 | Vital Signs Colorado Inc. | GE Medical System SCS | Gaslyte® | Seringues de prélèvement de sang artériel pour analyse du pH, des gaz, des électrolytes et des métabolites | Arterial blood sampling kit | Classe IIa | Non | oui | non
2012-02-29 | Vital Signs Colorado Inc. | GE Medical System SCS | Micro A.B.G.™ | Seringues de prélèvement de sang artériel pour analyse du pH, des gaz, des électrolytes et des métabolites | Arterial blood sampling kit | Classe IIa | Non | oui | non
2012-02-29 | Vital Signs Colorado Inc. | GE Medical System SCS | Quik A.B.G.™ | Seringues de prélèvement de sang artériel pour analyse du pH, des gaz, des électrolytes et des métabolites | Arterial blood sampling kit | Classe IIa | Non | oui | non
2012-02-29 | Wright Medical Technology Inc. | Wright Medical France | MICRONAIL™ | Fixation de fracture | Fixation device, internal, <specify> | Classe III | Non | oui | non
2012-03-01 | DJO France | DJO France | Chattanooga Intelect Advanced | Système de thérapie Intelect Advanced | Physical therapy ultrasound system | Classe IIa | Non | non | non
2012-03-01 | DJO France | DJO France | Chattanooga Intelect Advanced Laser Module | Module de laser thérapeutique | Infrared phototherapy unit | Classe IIb | Non | non | non
2012-03-01 | DJO France | DJO France | Chattanooga Intelect Mobile Combo | Système de thérapie par Ultrasons et d'électrothérapie Intelect Mobile Combo | Physical therapy ultrasound system | Classe IIa | Non | non | non
2012-03-01 | DJO France | DJO France | Chattanooga Intelect Mobile Laser | Laser thérapeutique | Infrared phototherapy unit | Classe IIb | Non | non | non
2012-03-01 | DJO France | DJO France | Chattanooga Intelect Mobile Stim | Système d'électrothérapie Intelect Mobile Stim | Physical therapy electrical stimulation system, line-powered | Classe IIa | Non | non | non
2012-03-01 | DJO France | DJO France | Chattanooga Intelect Mobile Ultrasound | Système de thérapie par ultrasons Intelect Mobile | Physical therapy ultrasound system | Classe IIa | Non | non | non
2012-03-01 | MATHYS AG | MATHYS Orthopédie | Râpe CBC | Instruments non stériles Mathys | Unclassified | Classe IIa | Non | non | non
2012-03-01 | SATELEC | SATELEC | Scanwave | Lampe dentaire | Dental polymerization activator | Classe IIa | Non | non | non
2012-03-01 | SPINEART SA | SPINEART SA | JULIET®an - Cage lombaire antérieure | Cage intersomatique lombaire (voie d'abord chirurgical antérieure) | Spinal fusion cage, sterile | Classe IIb | Non | oui | non
2012-03-01 | SPINEART SA | SPINEART SA | JULIET®ol - Cage lombaire transforaminale | Cage intersomatique lombaire (voie d'abord chirurgical transforaminale) | Spinal fusion cage, sterile | Classe IIb | Non | oui | non
2012-03-01 | SPINEART SA | SPINEART SA | JULIET®po - Cage lombaire postérieure | Cage intersomatique lombaire (voie d'abord chirurgical postérieure) | Spinal fusion cage, sterile | Classe IIb | Non | oui | non
2012-03-01 | SPINEART SA | SPINEART SA | JULIET®tl - Cage lombaire transforaminale | Cage intersomatique lombaire (voie d'abord chirurgical transforaminale) | Spinal fusion cage, sterile | Classe IIb | Non | oui | non
2012-03-01 | SPINEART SA | SPINEART SA | Plaque pour TRYPTIK®mp | Plaque pour Cage intersomatique cervicale | Spinal fusion cage, sterile | Classe IIb | Non | oui | non
2012-03-01 | SPINEART SA | SPINEART SA | ROMEO® 2mis - Vis canulée | Système d'ostéosynthèse postérieure lombaire Mini Invasif : Vis canulée polyaxiale écrou | Spinal fusion cage, sterile | Classe IIb | Non | oui | non
2012-03-01 | SPINEART SA | SPINEART SA | ROMEO®2 - Vis mono-axiale écrou | Système d'ostéosynthèse postérieure lombaire : Vis mono-axiale écrou | Spinal fusion cage, sterile | Classe IIb | Non | oui | non
2012-03-01 | SPINEART SA | SPINEART SA | TRYPTIK®ca | Cage intersomatique cervicale (voie d'abord chirurgical antérieure) | Spinal fusion cage, sterile | Classe IIb | Non | oui | non
2012-03-01 | SPINEART SA | SPINEART SA | TRYPTIK®cs - Vis de fixation cervicale | Vis de fixation cervicale | Spinal fusion cage, sterile | Classe IIb | Non | oui | non
2012-03-01 | SPINEART SA | SPINEART SA | TRYPTIK®la | Agrage de laminoplastie cervicale | Bone staple driver | Classe IIb | Non | non | non
2012-03-01 | SPINEART SA | SPINEART SA | TRYPTIK®mc | Cage intersomatique cervicale (voie d'abord chirurgical antérieure) | Spinal fusion cage, sterile | Classe IIb | Non | oui | non
2012-03-01 | SPINEART SA | SPINEART SA | TRYPTIK®pl - Plaque cervicale | Plaque cervicale | Spinal fusion cage, sterile | Classe IIb | Non | oui | non
2012-03-02 | Intromedix Advanced Medical Technologies Ltd. | MEDSYSTEMS France Associés | Intro Circular Staplers | Agrafeuse chirurgicale jetable | Unclassified | Classe IIb | Non | oui | non
2012-03-02 | Intromedix Advanced Medical Technologies Ltd. | MEDSYSTEMS France Associés | Intro Hemorrhoidal Staplers | Agrafeuse circulaire hémorroïdaire jetable | Unclassified | Classe IIb | Non | oui | non
2012-03-02 | Intromedix Advanced Medical Technologies Ltd. | MEDSYSTEMS France Associés | Intro Linear Cutters | Agrafeuse chirurgicale coupante linéaire et jetable | Unclassified | Classe IIb | Non | oui | non
2012-03-02 | Intromedix Advanced Medical Technologies Ltd. | MEDSYSTEMS France Associés | Intro Linear Staplers | Agrafeuse chirurgicale coupante linéaire et jetable | Unclassified | Classe IIb | Non | oui | non
2012-03-02 | Intromedix Advanced Medical Technologies Ltd. | MEDSYSTEMS France Associés | Skin Staplers | Agrafeuse cutée jetable et ôte-agrafe | Unclassified | Classe IIb | Non | oui | non
2012-03-02 | SMITH & NEPHEW Inc - Endoscopy Division | Smith & Nephew SAS | Canule sortie | Accessoire arthroscopique | Cannula, <specify> | Classe IIa | Non | non | non
2012-03-02 | SYNTHESIA a.s. | Laboratoire BENEWMEDICAL | OKCEL® | Hémostatique résorbable stérile (cellulose oxydée) | Hemostatic media | Classe III | Non | oui | non
2012-03-05 | BeneChill Inc. | BeneChill International | RhinoChill Control Unit | Unité de commande | Intranasal cooling system control unit | Classe IIb | Non | oui | non
2012-03-05 | BeneChill Inc. | BeneChill International | RhinoChill® Coolant Bottle | Réfrigérant RhinoChill | Intranasal cooling system | Classe IIa | Non | non | non
2012-03-05 | BeneChill Inc. | BeneChill International | RhinoChill® Coolant, 2-Pk | Réfrigérant RhinoChill | Intranasal cooling system | Classe IIa | Non | non | non
2012-03-05 | BeneChill Inc. | BeneChill International | RhinoChill® Starter Set | Réfrigérant RhinoChill + Cathéter de refroidissement transnasal par évaporation RhinoChill | Intranasal cooling system catheter | Classe IIa | Non | oui | non
2012-03-05 | BeneChill Inc. | BeneChill International | RhinoChill® TransNasal Evaporative Cooling Catheter | Cathéter de refroidissement transnasal par évaporation RhinoChill | Intranasal cooling system catheter | Classe IIa | Non | oui | non
2012-03-05 | BeneChill Inc. | BeneChill International | RhinoChill® TransNasal Evaporative Cooling Catheter, 1 Pack | Cathéter de refroidissement transnasal par évaporation RhinoChill | Intranasal cooling system catheter | Classe IIa | Non | oui | non
2012-03-05 | Cook Incorporated | Cook Incorporated | CODA® LP Balloon Catheter | Cathéter à ballonnet | Intravascular occluding catheter | Classe III | Non | oui | non
2012-03-05 | GE OEC Medical Systems | GE Medical System SCS | OEC 9800 Plus | Système d'imagerie avec Arceau mobile | Mobile general-purpose fluoroscopic x-ray system, digital | Classe IIb | Non | non | oui
2012-03-05 | GROUPE LEPINE | GROUPE LEPINE | Tiges fémorales TrendHip HAP | Implant fémoral pour prothèse de hanche | Hip prosthesis, internal, femoral component | Classe III | Non | oui | non
2012-03-05 | HoMedics House | Distec International | Homedics theraP | Méthode thérapeutique active | Unclassified | Classe IIb | Non | oui | non
2012-03-05 | Medivance Inc. | BARD France | ArticSun® Module de contrôle (modèle 5000) | Système de gestion de température | Embolectomy/thrombectomy catheter | Classe IIb | Non | non | non
2012-03-05 | MINVASYS | MINVASYS | Danubio | Cathéter de dilatation à ballonnet coronaire à libération de Paclitaxel | Peripheral angioplasty balloon catheter | Classe III | Non | oui | non | oui
2012-03-05 | OPTIKON 2000 S.p.a | CRISTALENS | Sonde endodiathermique 20G - 23G - 25G | Sonde pour endodiathermie bipolaire | Probe, eye | Classe IIb | Non | oui | non
2012-03-05 | SAUFLON PHARMACEUTICALS Ltd | OPHTALMIC COMPAGNIE | Ophtalmic HR One Day Progessive | Lentilles de contact | Unclassified | Classe IIa | Non | oui | non
2012-03-06 | BARRX Medical | Winckels Medical Devices Expertise (WMDE) Europe | HALO 60 Ablation Catheter | Cathéter d'ablation | Electrosurgical diathermy system electrode, <specify> | Classe IIb | Non | oui | non
2012-03-06 | Boston Scientific Corporation | BOSTON SCIENTIFIC | TruePath™ CTO Device | Dispositif pour occlusion totale chronique | Unclassified | Classe IIa | Non | oui | non
2012-03-06 | GE Healthcare Finland Oy | GE Medical System SCS | LIMB-O Circle Breathing Circuit and accessories | Circuit respiratoire en cercle | Anaesthesia breathing circuit, single-use | Classe IIa | Non | non | non
2012-03-06 | HOWMEDICA Osteonics Corp. | STRYKER FRANCE SAS | Système genou Scorpio® ClassiQ : Composants fémoraux | Système de genou total | Knee prosthesis, internal, femoral component | Classe III | Non | oui | non
2012-03-06 | HOWMEDICA Osteonics Corp. | STRYKER FRANCE SAS | Système genou Scorpio® ClassiQ : Inserts tibiaux | Système de genou total | Tibial insert | Classe III | Non | oui | non
2012-03-06 | HOWMEDICA Osteonics Corp. | STRYKER FRANCE SAS | Système genou Scorpio® ClassiQ : Plateaux tibiaux | Système de genou total | Knee prosthesis, internal, tibial component | Classe III | Non | oui | non
2012-03-06 | HOWMEDICA Osteonics Corp. | STRYKER FRANCE SAS | Triathlon® Precision™ | Kits d'instrumentation stérile pour implants Triathlon® (prothèse de genou) | Orthopaedic surgical procedure kit, non-medicated, single-use | Classe IIa | Non | oui | non | oui
2012-03-06 | PALL MEDICAL | PALL Europe Limited | Smoke Filter | Filtre à fumées laparoscopiques | Suction system filter, plume particulate | Classe IIa | Non | oui | non
2012-03-06 | Schülke & Mayr GmbH | SCHULKE France | Mikrozid Af Wipes | Lingettes désinfectantes pour dispositifs médicaux | Disinfectant, medical device, <specify> | Classe IIa | Non | non | non
2012-03-06 | Schülke & Mayr GmbH | SCHULKE France | Terralin protect | Concentré liquide désinfectant | Benzalkonium chloride device disinfectant | Classe IIa | Non | non | non
2012-03-06 | SenoRx Inc. | BARD France | Stylet introducteur FINESSE® Ultra | Stylet introducteur | Unclassified | Classe IIa | Non | oui | non
2012-03-06 | Stryker Leibinger GmbH Co. KG | STRYKER FRANCE SAS | Stryker® QuikFlap² | Système de plaques et vis | Craniofacial fixation plate, non-biodegradable | Classe IIb | Non | oui | non
2012-03-07 | AESCULAP AG | B. BRAUN MEDICAL | Kit CranioPlate 1.5 mm | Kit stérile pour l'ostéosynthèse de fractures osseuses | Fixation plate, fracture-healing, non-biodegradable | Classe IIb | Non | oui | non
2012-03-07 | ALCON Laboratories, Inc. | Laboratoires ALCON | Packs Ultrasons Intrepid® Plus pour Infiniti® | Packs Ultrasons Intrepid® Plus pour Infiniti® | Ophthalmic surgical procedure kit, non-medicated, single-use | Classe IIa | Non | oui | non
2012-03-07 | BARD Access Systems, Inc. | BARD France | Cathéter de dialyse Power-Trialysis™ | Cathéter de dialyse à court terme Power-Trialysis™ | Unclassified | Classe IIa | Non | oui | non
2012-03-07 | EUROS | EUROS | e.Spine - Connecteur trans-illosacré | Implant rachidien | Trans-facet-screw internal spinal fixation system | Classe IIb | Non | non | non
2012-03-07 | EUROS | EUROS | e.Spine - Vis trans-illosacré | Implant rachidien | Trans-facet-screw internal spinal fixation system | Classe IIb | Non | non | non
2012-03-07 | FUJIFILM Corporation | Fujifilm Medical Systems France | Vidéo Coloscope | Vidéo Coloscope | Unclassified | Classe IIa | Non | non | non
2012-03-07 | FUJIFILM Corporation | Fujifilm Medical Systems France | Vidéo Coloscope - EC 590 W14 / EC 590 WL4 / EC 590 WM4 | Vidéo Coloscope | Unclassified | Classe IIa | Non | non | non
2012-03-07 | FUJIFILM Corporation | Fujifilm Medical Systems France | Vidéo Coloscope ZOOM | Vidéo Coloscope ZOOM | Unclassified | Classe IIa | Non | non | non
2012-03-07 | FUJIFILM Corporation | Fujifilm Medical Systems France | Vidéo Nasogastroscope | Vidéo Nasogastroscope | Unclassified | Classe IIa | Non | non | non
2012-03-07 | HEXACATH France | HEXACATH France | HELIX | Endoprothèse coronaire pré-sertie sur un cathéter à ballonnet | Coronary artery stent | Classe III | Non | oui | non | oui
2012-03-07 | Schülke & Mayr GmbH | SCHULKE France | Dentavon | Désinfectant dentaire | Disinfectant, dental | Classe IIa | Non | non | non
2012-03-07 | Schülke & Mayr GmbH | SCHULKE France | Esemfix | Mousse nettoyante et désinfectante pour dispositifs médicaux | Disinfectant, medical device, <specify> | Classe IIa | Non | non | non | oui
2012-03-07 | Schülke & Mayr GmbH | SCHULKE France | GIGASEPT | Désinfectant instrument chirurgical | Disinfectant, surgical instrument | Classe IIb | Non | non | non | oui
2012-03-07 | Schülke & Mayr GmbH | SCHULKE France | GIGASEPT AF FORTE | Désinfectant instrument chirurgical | Disinfectant, surgical instrument | Classe IIb | Non | non | non
2012-03-07 | Schülke & Mayr GmbH | SCHULKE France | GIGASEPT INSTRU AF | Désinfectant instrument chirurgical | Disinfectant, surgical instrument | Classe IIb | Non | non | non
2012-03-07 | Schülke & Mayr GmbH | SCHULKE France | Mikrozid Sensitive Wipes | Lingettes pour la désinfection | Disinfectant, medical device, <specify> | Classe IIa | Non | non | non
2012-03-07 | TECNOSS | MECCELLIS BIOTECH | Protexa Derma | Membrane pour la régénération tissulaire | Xenograft | Classe III | PORCINE | oui | non | oui
2012-03-08 | INTERVASCULAR | MAQUET | Intergard Heparin | Prothèses vasculaires tricotées, y compris tricotées ULTRATHIN (paroi mince), enduites de collagène, avec fixation d’héparine | Synthetic vascular graft | Classe III | BOVINE,PORCINE | oui | non
2012-03-08 | INTERVASCULAR | MAQUET | Intergard Knitted | Prothèses vasculaires en polyester tricoté enduites de collagène | Synthetic vascular graft | Classe III | BOVINE | oui | non
2012-03-08 | INTERVASCULAR | MAQUET | Intergard Knitted Ultrathin | Prothèses vasculaires en polyester tricoté ULTRATHIN (paroi mince) enduites de collagène | Synthetic vascular graft | Classe III | BOVINE | oui | non
2012-03-08 | INTERVASCULAR | MAQUET | Intergard Silver | Prothèses vasculaires antimicrobiennes en polyester enduites de collagène | Synthetic vascular graft | Classe III | BOVINE | oui | non
2012-03-08 | INTERVASCULAR | MAQUET | Intergard Woven | Prothèses vasculaires en polyester tissé enduites de collagène | Synthetic vascular graft | Classe III | BOVINE | oui | non
2012-03-08 | Medacta International SA | Medacta France | VERSAFITCUP® CC HigCross Flat HC Liner | Système de prothèse totale de hanche | Acetabulum prosthesis | Classe III | Non | oui | non
2012-03-08 | Medacta International SA | Medacta International SA | QUADRA® - AMIStem H - Tige fémorale standard | Elément de Système de prothèse totale de hanche : Tige fémorale de prothèse de hanche | Hip prosthesis, internal, total | Classe III | Non | oui | non
2012-03-08 | Medacta International SA | Medacta International SA | QUADRA® - AMIStem H Collared - Tige fémorale standard | Elément de Système de prothèse totale de hanche : Tige fémorale de prothèse de hanche | Hip prosthesis, internal, total | Classe III | Non | oui | non
2012-03-08 | Medacta International SA | Medacta International SA | QUADRA® - AMIStem S - Tige fémorale standard | Elément de Système de prothèse totale de hanche : Tige fémorale de prothèse de hanche | Hip prosthesis, internal, total | Classe III | Non | oui | non
2012-03-08 | NEWCLIP TECHNICS - | NEWCLIP TECHNICS - | Gamme Foot and Hand Motion - Vis autocompressive Non-Stérile | Vis autocompressive autoforante diam. 3,0 canulée 1,1 pour la chirurgie de la main | Bone screw, non-biodegradable | Classe IIb | Non | non | non
2012-03-08 | NEWCLIP TECHNICS - | NEWCLIP TECHNICS - | Gamme Foot and Hand Motion - Vis autocompressive Stérile | Vis autocompressive autoforante diam. 3,0 canulée 1,1 pour la chirurgie de la main | Bone screw, non-biodegradable | Classe IIb | Non | oui | non
2012-03-08 | SC Romedex International SRL | PEROUSE MEDICAL | Nautilus™ | Système de guidage endovasculaire EKG | Unclassified | Classe IIb | Non | non | non | oui
2012-03-08 | SMITH & NEPHEW Inc. | Smith & Nephew SAS | RENASYS AB | Kit de pansement abdominal avec Soft Port | Wound dressing kit | Classe IIb | Non | oui | non
2012-03-09 | APPLIED Medical Resources Corp. | Applied Medical Europe BV | Kii Low Profile Bladed Access System, Z-thread, CTB21 | Mandrins à lame avec chemises Z-filetées à bas profil | Laparoscopic trocar | Classe IIa | Non | oui | non
2012-03-09 | APPLIED Medical Resources Corp. | Applied Medical Europe BV | Kii Low Profile Bladed Access System, Z-thread Dual Pack, CTB22 | Mandrins à lame avec chemises Z-filetées à bas profil | Laparoscopic trocar | Classe IIa | Non | oui | non
2012-03-09 | APPLIED Medical Resources Corp. | Applied Medical Europe BV | Kii Low Profile Bladed Access System, Z-thread Dual Pack, CTB23 | Dual Packs à lame Z-filetés à bas profil | Laparoscopic trocar | Classe IIa | Non | oui | non
2012-03-09 | APPLIED Medical Resources Corp. | Applied Medical Europe BV | Kii Low Profile Bladed Access System, Z-thread Dual Pack, CTB24 | Dual Packs à lame Z-filetés à bas profil | Laparoscopic trocar | Classe IIa | Non | oui | non
2012-03-09 | APPLIED Medical Resources Corp. | Applied Medical Europe BV | Kii Low Profile Optical Access System, Z-thread, CTR21 | Mandrins separator optiques avec chemises Z-filetées à bas profil | Laparoscopic trocar | Classe IIa | Non | oui | non
2012-03-09 | APPLIED Medical Resources Corp. | Applied Medical Europe BV | Kii Low Profile Optical Access System, Z-thread, CTR22 | Mandrins separator optiques avec chemises Z-filetées à bas profil | Laparoscopic trocar | Classe IIa | Non | oui | non
2012-03-09 | APPLIED Medical Resources Corp. | Applied Medical Europe BV | Kii Low Profile Optical Access System, Z-thread Dual Pack, CTR23 | Dual Packs separator optiques Z-filetés à bas profil | Laparoscopic trocar | Classe IIa | Non | oui | non
2012-03-09 | APPLIED Medical Resources Corp. | Applied Medical Europe BV | Kii Low Profile Optical Access System, Z-thread Dual Pack, CTR24 | Dual Packs separator optiques Z-filetés à bas profil | Laparoscopic trocar | Classe IIa | Non | oui | non
2012-03-09 | APPLIED Medical Resources Corp. | Applied Medical Europe BV | Kii Low Profile Sleeve, Z-thread. CTS28 | Chemises Z-Filetées à bas profil | Laparoscopic trocar | Classe IIa | Non | oui | non
2012-03-09 | APPLIED Medical Resources Corp. | Applied Medical Europe BV | Kii Low Profile Sleeve, Z-thread. CTS29 | Chemises Z-Filetées à bas profil | Laparoscopic trocar | Classe IIa | Non | oui | non
2012-03-09 | COOK Biotech, Inc. | COOK Biotech, Inc. | Biodesign™ Enterocutaneous Fistula Plug | Obturateur de fistule entérocutanée | Biological tissue reconstructive material | Classe III | PORCINE | oui | non | oui
2012-03-09 | COOK Biotech, Inc. | COOK Biotech, Inc. | Flexor® Captor® Valve Introducer | Introducteur à valve Flexor® Captor® | Catheter introducer | Classe IIa | Non | oui | non | oui
2012-03-09 | Johnson & Johnson Santé Beauté France | Johnson & Johnson Santé Beauté France | Laboratoires Vendome - Lubrifiant gel intime | Lubrifiant gel intime | Unclassified | Classe IIa | Non | non | non
2012-03-09 | MICROPORT | MICROPORT CRM FRANCE SAS | REPLY 200 DR | Stimulateur cardiaque implantable double chambre à fréquence asservie | Pacemaker, implantable | DMIA | Non | oui | non
2012-03-09 | MICROPORT | MICROPORT CRM FRANCE SAS | REPLY 200 SR | Stimulateur cardiaque implantable simple chambre à fréquence asservie | Pacemaker, implantable | DMIA | Non | oui | non
2012-03-09 | THERMOFINA | THERMOFINA | Digisept | Etui jetable pour thermomètres | Unclassified | Classe IIa | Non | non | non
2012-03-09 | Verity Medical Ltd | Ouest Médical Diffusion | Neurotrac Pelvitone | Stimulateur électrique pour la rééducation périnéale | Unclassified | Classe IIa | Non | non | non
2012-03-12 | Cochlear Bone Anchored Solutions AB | Cochlear | Processeur de son BP110 Power | Processeur de son BP110 Power | Hearing aid, bone-conduction | Classe IIa | Non | non | non
2012-03-12 | COMPAGNIE FINANCIERE & MEDICALE | COMPAGNIE FINANCIERE & MEDICALE | HUMELOCK Bilboquet II | Prothèse d'épaule totale | Coated shoulder humeral stem prosthesis | Classe III | Non | oui | non
2012-03-12 | Covidien LLC | COVIDIEN France SAS | LigaSure Blunt Tip Sealer/Divider | Instrument à ligature/disséquer | Universal hand-controlled electrosurgical diathermy system conducting unit, single-use | Classe IIb | Non | oui | non
2012-03-12 | DENTAL HI TEC | DENTAL HI TEC | SleeperOne 4 | système électronique d’anesthésie dentaire | Dental anaesthesia syringe | Classe IIa | Non | non | non
2012-03-12 | Intermediate Service BV | Monsieur KOZYREV Serguei | RITMSCENAR professional | Appareil | Analgesic TENS system | Classe IIa | Non | non | non
2012-03-12 | MAQUET Cardiovascular LLC | MAQUET | HEMASHIELD Gold™ | Prothèse vasculaire tricotée double velours. | Synthetic vascular graft | Classe III | BOVINE | oui | non
2012-03-12 | Ohmeda Medical | GE Medical System SCS | Giraffe® Stand-alone Infant Resuscitation System | Système de réanimation autonome pour nouveau-nés | Low-pressure suction system | Classe IIb | Non | non | non
2012-03-12 | PEROUSE MEDICAL | PEROUSE MEDICAL | PPS CT® | Aiguille de Huber sécurisée validée pour l'injection de produit de contraste par injecteur haute pression | Infusion/injection port/catheter, implantable | Classe IIa | Non | oui | non
2012-03-12 | PPH CERKAMED | Dental-Webstore | ENDO-Solution premium kit | Kit d'aide à l'alésage | Unclassified | Classe IIa | Non | non | non
2012-03-12 | PRODIMED | PRODIMED | Kit de ponction d'ascite | Set ponction d'ascite avec tube 17G | Unclassified | Classe IIa | Non | oui | non
2012-03-12 | STEPHANIX | STEPHANIX | PMB3S | Statif vertical | Moving x-ray grid | Classe IIb | Non | non | non
2012-03-12 | TLV | TLV | SECURIDYS 306 | Centrales de surveillance | Unclassified | Classe IIb | Non | non | non
2012-03-12 | TLV | TLV | SECURIDYS 714 | Centrales de surveillance | Unclassified | Classe IIb | Non | non | non
2012-03-13 | ALCIS | ALCIS | Kit de traitement tissulaire LIPOFILLING | Kit de traitement tissulaire | Soft-tissue biopsy procedure kit | Classe IIa | Non | oui | non | oui
2012-03-13 | ALCIS | ALCIS | Kit de traitement tissulaire MICROFILL | Kit de traitement tissulaire | Soft-tissue biopsy procedure kit | Classe IIa | Non | oui | non | oui
2012-03-13 | Ansell UK Ltd | Ansell UK Ltd | Gammex Non Latex Accelerator Free Sensitive | Gants de chirurgie en néoprène - non poudrés | Unclassified | Classe IIa | Non | oui | non
2012-03-13 | BOSTON SCIENTIFIC Corporation | BOSTON SCIENTIFIC | ALAIR™ Bronchial Thermoplasty Catheter | Cathéter de thermoplastie bronchique | Endotherapy electrosurgical diathermy system | Classe IIb | Non | oui | non | oui
2012-03-13 | BOSTON SCIENTIFIC Corporation | BOSTON SCIENTIFIC | ALAIR™ Contrôleur Radiofréquence | Cathéter de thermoplastie bronchique | Endotherapy electrosurgical diathermy system | Classe IIb | Non | oui | non
2012-03-13 | FRESENIUS KABI AG | FRESENIUS KABI France | Tubulure Y pour pompe Applix Smart EN Lock | Tubulure de nutrition entérale double voie avec embout EN Lock pour pompe de nutrition Pompe Applix Smart | Unclassified | Classe IIa | Non | oui | non
2012-03-13 | HOYA Corporation PENTAX | PENTAX France Life Care | Coloscope Vidéo PENTAX EC-3490Fi | Coloscope | Flexible video colonoscope | Classe IIa | Non | non | non
2012-03-13 | HOYA Corporation PENTAX | PENTAX France Life Care | Coloscope Vidéo PENTAX EC-3490LK | Coloscope | Flexible video colonoscope | Classe IIa | Non | non | non
2012-03-13 | HOYA Corporation PENTAX | PENTAX France Life Care | Coloscope Vidéo PENTAX EC-3890MK | Coloscope | Flexible video colonoscope | Classe IIa | Non | non | non
2012-03-13 | HOYA Corporation PENTAX | PENTAX France Life Care | Fibroscope bronchique FB-18RBS | Fibroscope bronchique portables | Flexible fibreoptic bronchoscope | Classe IIa | Non | non | non
2012-03-13 | PFM Medical cpp | PFM Medical France | DualPort Contrast | Chambre à cathéter implantable | Unclassified | Classe III | Non | oui | non
2012-03-13 | PFM Medical cpp | PFM Medical France | Jet Port Plus Allround | Chambre à cathéter implantable | Unclassified | Classe III | Non | oui | non
2012-03-13 | PFM Medical cpp | PFM Medical France | Jet Port Plus II Contrast Basic | Chambre à cathéter implantable | Unclassified | Classe III | Non | oui | non
2012-03-13 | PFM Medical cpp | PFM Medical France | Jet Port Plus II Contrast Set K | Chambre à cathéter implantable | Unclassified | Classe III | Non | oui | non
2012-03-13 | PFM Medical cpp | PFM Medical France | Tita Jet Light Low Profile Contrast Set K | Chambre à cathéter implantable | Unclassified | Classe III | Non | oui | non
2012-03-13 | PLC Medical Systems Inc. | PLC Systemas Medicos Internacionais Deutschland GmbH | RenalGuard® | Dispositif de perfusion | Infusion controller administration sets | Classe IIa | Non | oui | non
2012-03-13 | PLC Medical Systems Inc. | PLC Systemas Medicos Internacionais Deutschland GmbH | RenalGuard Console | Appareil de perfusion | Infusion controller, line-powered | Classe IIb | Non | oui | non
2012-03-13 | TORNIER - WRIGHT FRANCE | TORNIER - WRIGHT FRANCE | Salto XT - Implant talien angulé plot long | Elément de prothèse de cheville : Implant talien angulé plot long | Coated ankle talus prosthesis | Classe IIb | Non | oui | non
2012-03-13 | TORNIER - WRIGHT FRANCE | TORNIER - WRIGHT FRANCE | Salto XT - Implant talien plat plot long | Elément de prothèse de cheville : Implant talien plat plot long | Coated ankle talus prosthesis | Classe IIb | Non | oui | non
2012-03-13 | TORNIER - WRIGHT FRANCE | TORNIER - WRIGHT FRANCE | Salto XT - Implant talien plot court | Elément de prothèse de cheville : Implant talien plot court | Coated ankle talus prosthesis | Classe IIb | Non | oui | non
2012-03-13 | TORNIER - WRIGHT FRANCE | TORNIER - WRIGHT FRANCE | Salto XT - Implant tibial | Elément de prothèse de cheville : Implant tibial | Coated ankle tibia prosthesis | Classe IIb | Non | oui | non
2012-03-13 | TORNIER - WRIGHT FRANCE | TORNIER - WRIGHT FRANCE | Salto XT - Vis clavette | Elément de prothèse de cheville : Vis clavette | Orthopaedic bone screw, non-biodegradable, non-sterile | Classe IIb | Non | oui | non
2012-03-14 | ALCON Laboratories, Inc. | Laboratoires ALCON | OPTI-FREE® Puremoist® | Solution multi-fonctions de décontamination | Multi-purpose soft contact lens solution | Classe IIb | Non | oui | non
2012-03-14 | Covidien LLC | COVIDIEN France SAS | AV Impulse Controller | Système AV Impulse - Compresseur et accessoires | Intermittent venous compression system | Classe IIa | Non | non | non
2012-03-14 | IMAXEON Pty Ltd | Medical Device Safety Service GmbH | SALIENT™ Contrast Injector with Wireless RCU system - Single and Dual | Système d'injection intraveineuse de produit de contraste | Contrast medium injector system, powered, multiphase | Classe IIb | Non | non | non
2012-03-14 | MEDTRONIC SOFAMOR DANEK Inc | MEDTRONIC France | COLORADO 2™ FX | Système de fixation rachidienne | Bone-screw internal spinal fixation system | Classe IIb | Non | non | non
2012-03-14 | PFM Medical cpp | PFM Medical France | T-Port Contrast Set K | Chambre à cathéter implantable | Unclassified | Classe III | Non | oui | non
2012-03-14 | PFM Medical cpp | PFM Medical France | T-Port Low Profile Contrast Basic | Chambre à cathéter implantable | Unclassified | Classe III | Non | oui | non
2012-03-14 | PFM Medical cpp | PFM Medical France | T-Port Low Profile Contrast Set K | Chambre à cathéter implantable | Unclassified | Classe III | Non | oui | non
2012-03-14 | TAEWOONG Medical Co. Ltd | COUSIN ENDOSURG | Niti-S Esophageal Stent | Stent Oesophagien | Unclassified | Classe IIb | Non | oui | non
2012-03-15 | AESCULAP AG | B. BRAUN MEDICAL | EnduRo : Composant tibial | Composant d'une endoprothèse du genou : Composant tibial | Knee prosthesis, internal, total | Classe III | Non | oui | non
2012-03-15 | AESCULAP AG | B. BRAUN MEDICAL | EnduRo : Demi-cale tibiale | Composant d'une endoprothèse du genou : Demi-cale tibiale | Knee prosthesis, internal, total | Classe IIb | Non | oui | non
2012-03-15 | AESCULAP AG | B. BRAUN MEDICAL | Unitrac-Adaptateur cartouche de CO2 | Adaptateur de cartouche | Gas cylinder | Classe IIa | Non | non | non
2012-03-15 | AESCULAP AG | B. BRAUN MEDICAL | Unitrac-Cartouche de CO2 | Cartouche de CO2 | Self-retaining surgical retraction system ring | Classe IIa | Non | non | non
2012-03-15 | Infomed | Infomed | Hémofiltre Pecopen 0.3 m2 | Hémofiltre Pecopen 0.3 m2 | Filter, hemoconcentration | Classe IIb | Non | oui | non
2012-03-15 | Infomed | Infomed | Hémofiltre Pecopen 0.8 m2 | Hémofiltre Pecopen 0.8 m2 | Filter, hemoconcentration | Classe IIb | Non | oui | non
2012-03-15 | Infomed | Infomed | Hémofiltre Pecopen 1.4 m2 | Hémofiltre Pecopen 1.4 m2 | Filter, hemoconcentration | Classe IIb | Non | oui | non
2012-03-15 | Infomed | Infomed | Hémofiltre Pecopen 1.9 m2 | Hémofiltre Pecopen 1.9 m2 | Filter, hemoconcentration | Classe IIb | Non | oui | non
2012-03-15 | Infomed | Infomed | Immuloc | Immuloc | Apheresis filter | Classe IIb | Non | oui | non
2012-03-15 | Infomed | Infomed | Machine d'épuration avec réchauffeur et pousse-seringue | Machine d'épuration avec réchauffeur et pousse-seringue | Apheresis system | Classe IIb | Non | non | non
2012-03-15 | Infomed | Infomed | Plasmafiltre Granopen 0.3 m2 | Plasmafiltre Granopen 0.3 m2 | Apheresis filter | Classe IIa | Non | oui | non
2012-03-15 | Infomed | Infomed | Plasmafiltre Granopen 0.45 m2 | Plasmafiltre Granopen 0.45 m2 | Apheresis filter | Classe IIa | Non | oui | non
2012-03-15 | Invivo Corporation | GE Medical System SCS | GE Cardiac Coil, 1.5T, 16ch | Antennes cardiaques 1.5T 16ch (Antérieure et Postérieure) | Radio-frequency MRI system coil | Classe IIa | Non | non | non
2012-03-15 | MATHYS AG | MATHYS Orthopédie | Râpe CBH | Instruments non stériles Mathys | Unclassified | Classe IIa | Non | non | non
2012-03-15 | MATHYS AG | MATHYS Orthopédie | Râpe starter CBC | Instruments non stériles Mathys | Unclassified | Classe IIa | Non | non | non
2012-03-15 | MEDTRONIC SOFAMOR DANEK Inc | MEDTRONIC France | CD HORIZON® SOLERA™ | Système de fixation rachidienne | Bone-screw internal spinal fixation system | Classe IIb | Non | oui | non
2012-03-15 | PALL MEDICAL | PALL Europe Limited | Stem Cell Processing System | Solution de Diméthylsulfoxyde/Dextran 40 | Umbilical cord blood collection set | Classe IIb | Non | oui | non
2012-03-15 | PFM Medical cpp | PFM Medical France | Tita Jet Light II Contrast Set K | Chambre à cathéter implantable | Unclassified | Classe III | Non | oui | non
2012-03-15 | TAEWOONG Medical Co. Ltd | COUSIN ENDOSURG | Niti-S Biliary Stent | Stent Biliaire | Unclassified | Classe IIb | Non | oui | non
2012-03-15 | THIEBAUD | THIEBAUD | MUG | Porte-trocart pour la radiologie interventionnelle | Adaptor, <specify> | Classe IIa | Non | oui | non | oui
2012-03-15 | THIEBAUD | THIEBAUD | t'PSR II | Trocarts de ponction médullaire réglable | Trocar, <specify> | Classe IIa | Non | oui | non
2012-03-16 | ANTHOGYR | ANTHOGYR | Système Axiom® - Jauge | Jauge - Accessoire de chirurgie | Implant-depth dental gauge | Classe IIa | Non | non | non
2012-03-16 | HOWMEDICA Osteonics Corp. | STRYKER FRANCE SAS | ACCOLADE® II | Prothèses totales de hanche - Tige fémorale | Coated hip femur prosthesis, modular | Classe III | Non | oui | non
2012-03-16 | HOWMEDICA Osteonics Corp. | STRYKER FRANCE SAS | Accolade® II - Cols d'essai | Cols d'essai - Instrument de chirurgie orthopédique | Orthopaedic prosthesis implantation instrument, reusable | Classe IIa | Non | non | non
2012-03-16 | HOWMEDICA Osteonics Corp. | STRYKER FRANCE SAS | Accolade® II - Fraise à calcar | Fraise à calcar - Instrument de chirurgie orthopédique | Non-sterile fluted surgical drill, reusable | Classe IIa | Non | non | non | oui
2012-03-16 | HOWMEDICA Osteonics Corp. | STRYKER FRANCE SAS | Accolade® II - Râpes | Râpes - Instrument de chirurgie orthopédique | Orthopaedic broach | Classe IIa | Non | non | non
2012-03-16 | Infomed | Infomed | Kit de connexion pour machine CF100-Spectra | Kit de connexion pour machine CF100-Spectra | Haemodialysis tubing set, single-use | Classe IIa | Non | oui | non
2012-03-16 | Infomed | Infomed | Kit de connexion universel | Kit de connexion universel | Haemodialysis tubing set, single-use | Classe IIa | Non | oui | non
2012-03-16 | Infomed | Infomed | Ligne pour injection par seringue | Ligne pour injection par seringue | Haemodialysis tubing set, single-use | Classe IIa | Non | oui | non
2012-03-16 | Infomed | Infomed | Poche de réchauffeur | Poche de réchauffeur | Haemodialysis tubing set, single-use | Classe IIa | Non | oui | non
2012-03-16 | Infomed | Infomed | Poche de rejet 5 litres non stérile | Poche de rejet 5 litres non stérile | Haemodialysis tubing set, single-use | Classe IIa | Non | non | non
2012-03-16 | Infomed | Infomed | Port Hansen de connexion à un dialyseur | Port Hansen de connexion à un dialyseur | Haemodialysis tubing set, single-use | Classe IIa | Non | oui | non
2012-03-16 | Infomed | Infomed | Tube pour injection pré-pompe | Tube pour injection pré-pompe | Haemodialysis tubing set, single-use | Classe IIa | Non | oui | non
2012-03-16 | Infomed | Infomed | 3 voies en Y 1FLL, 3MLL | 3 voies en Y 1FLL, 3MLL | Haemodialysis tubing set, single-use | Classe IIa | Non | oui | non
2012-03-16 | Itena Clinical | Itena Clinical | Reflectys | Composite dentaire fluide nano hybride | Unclassified | Classe IIa | Non | non | non
2012-03-16 | Itena Clinical | Itena Clinical | Reflectys Flow | Composite dentaire fluide nano hybride | Unclassified | Classe IIa | Non | non | non
2012-03-16 | MATHYS AG | MATHYS Orthopédie | Tête essai bipolaire | Tête essai bipolaire - Instruments non stériles Mathys | Unclassified | Classe IIa | Non | non | non
2012-03-16 | TELIC | TELIC | DESFI-DORMO® : Electrodes défibrillation | Ensemble de deux électrodes défibrillation pour nourrisson/enfant. | Defibrillator electrode, external, reusable | Classe IIb | Non | non | non
2012-03-16 | TELIC | TELIC | DESFI-DORMO® : Electrodes multifonctions | Ensemble de deux électrodes multifonctions. Défibrillation, cardioversion synchronisée, monitorage par ECG, stimulation non invasive. | unclassified | Classe IIb | Non | non | non
2012-03-16 | TORNIER - WRIGHT FRANCE | TORNIER - WRIGHT FRANCE | Epyc | Implant de l'articulation métatarso-Phalangienne | Unclassified | Classe IIb | Non | oui | non
2012-03-16 | TORNIER - WRIGHT FRANCE | TORNIER - WRIGHT FRANCE | Forêt conique | Forêt conique | Joint prosthesis implantation kit | Classe IIa | Non | oui | non
2012-03-16 | TORNIER - WRIGHT FRANCE | TORNIER - WRIGHT FRANCE | Fraises | Fraises | Bone-resection orthopaedic reamer | Classe IIa | Non | oui | non
2012-03-16 | TORNIER - WRIGHT FRANCE | TORNIER - WRIGHT FRANCE | Implants d'essais | Implants d'essais | Joint prosthesis implantation kit | Classe IIa | Non | oui | non
2012-03-16 | TORNIER - WRIGHT FRANCE | TORNIER - WRIGHT FRANCE | Spacers d'essai Epyc | Spacers d'essai Epyc | Joint prosthesis implantation kit | Classe IIa | Non | oui | non
2012-03-16 | Wickimed Supply Company Ltd | TELIC | BLAYCO® : Manche bistouri électrochirurgical réutilisable | Manche bistouri électrochirurgical réutilisable | Electrode, electrosurgical, active, hand-controlled | Classe IIb | Non | non | non
2012-03-19 | CeramConcept LLC | CeramConcept | Tige fémorale monobloc MODULLER | Tige fémorale à col fixe monobloc | Coated femoral stem prosthesis, modular | Classe III | Non | oui | non
2012-03-19 | GC TECHNOLOGY | GC TECHNOLOGY | CMP 120® | Dispositif électrothérapie | Hand-held deep-tissue electromagnetic stimulator | Classe IIa | Non | non | non | oui
2012-03-19 | GC TECHNOLOGY | GC TECHNOLOGY | CMP 80® | Dispositif électrothérapie | Hand-held deep-tissue electromagnetic stimulator | Classe IIa | Non | non | non | oui
2012-03-19 | GC TECHNOLOGY | GC TECHNOLOGY | Electroform® | Dispositif électrothérapie | Hand-held deep-tissue electromagnetic stimulator | Classe IIa | Non | non | non | oui
2012-03-19 | GC TECHNOLOGY | GC TECHNOLOGY | Magnetoform® | Dispositif électrothérapie | Hand-held deep-tissue electromagnetic stimulator | Classe IIa | Non | non | non
2012-03-19 | GC TECHNOLOGY | GC TECHNOLOGY | NVL 100® | Dispositif électrothérapie | Hand-held deep-tissue electromagnetic stimulator | Classe IIa | Non | non | non | oui
2012-03-19 | GC TECHNOLOGY | GC TECHNOLOGY | NVL 300® | Dispositif électrothérapie | Hand-held deep-tissue electromagnetic stimulator | Classe IIa | Non | non | non | oui
2012-03-19 | GC TECHNOLOGY | GC TECHNOLOGY | NVL 500® | Dispositif électrothérapie | Hand-held deep-tissue electromagnetic stimulator | Classe IIa | Non | non | non | oui
2012-03-19 | GC TECHNOLOGY | GC TECHNOLOGY | OMP 200 | Dispositif électrothérapie | Hand-held deep-tissue electromagnetic stimulator | Classe IIa | Non | non | non | oui
2012-03-19 | GC TECHNOLOGY | GC TECHNOLOGY | Physiomass 3C | Dispositif électrothérapie | Hand-held deep-tissue electromagnetic stimulator | Classe IIa | Non | non | non
2012-03-19 | GC TECHNOLOGY | GC TECHNOLOGY | Physiomass 7C | Dispositif électrothérapie | Hand-held deep-tissue electromagnetic stimulator | Classe IIa | Non | non | non | oui
2012-03-19 | GC TECHNOLOGY | GC TECHNOLOGY | Physiomass 9C | Dispositif électrothérapie | Hand-held deep-tissue electromagnetic stimulator | Classe IIa | Non | non | non | oui
2012-03-19 | GC TECHNOLOGY | GC TECHNOLOGY | Physiotonic Multi® 7C | Dispositif électrothérapie | Hand-held deep-tissue electromagnetic stimulator | Classe IIa | Non | non | non
2012-03-19 | GC TECHNOLOGY | GC TECHNOLOGY | Physiotonic 1C | Dispositif électrothérapie | Hand-held deep-tissue electromagnetic stimulator | Classe IIa | Non | non | non
2012-03-19 | GC TECHNOLOGY | GC TECHNOLOGY | Physiotonic_2C | Dispositif électrothérapie | Hand-held deep-tissue electromagnetic stimulator | Classe IIa | Non | non | non
2012-03-19 | Hangzhou Sejoy Electronics and Instruments Co.Ltd | LIOGLAB | Thermomètre auriculaire frontal | Thermomètre auriculaire frontal | Unclassified | Classe IIa | Non | non | non
2012-03-19 | Hangzhou Sejoy Electronics and Instruments Co.Ltd | LIOGLAB | Thermomètre électronique flexible powerscan | Thermomètre flexible digital | Unclassified | Classe IIa | Non | non | non
2012-03-19 | Hangzhou Sejoy Electronics and Instruments Co.Ltd | LIOGLAB | Thermomètre électronique Powerscan | Thermomètre digital | Unclassified | Classe IIa | Non | non | non
2012-03-19 | Hangzhou Sejoy Electronics and Instruments Co.Ltd | LIOGLAB | Thermomètre électronique sans contact - Powerscan | Thermomètre infrarouge sans contact | Unclassified | Classe IIa | Non | non | non
2012-03-19 | Infomed | Infomed | Chambre d'expansion pour aiguille unique | Chambre d'expansion pour aiguille unique | Haemodialysis tubing set, single-use | Classe IIa | Non | oui | non
2012-03-19 | Infomed | Infomed | Connection à un sorbent pour HP | Connection à un sorbent pour HP | Haemodialysis tubing set, single-use | Classe IIa | Non | oui | non
2012-03-19 | Infomed | Infomed | Kit CPFA pour machine HF440, hémofiltre Pecopen 1.4 m2, plasmafiltre Granopen 0.45 m2, Secoloc et accessoires | Kit CPFA pour machine HF440, hémofiltre Pecopen 1.4 m2, plasmafiltre Granopen 0.45 m2, Secoloc et accessoires | Apheresis filter | Classe IIb | Non | oui | non
2012-03-19 | Infomed | Infomed | Kit de filtration en cascade pour machine CF100 : Plasma fractionnateur Medopen 30 et accessoires | Kit de filtration en cascade pour machine CF100 : Plasma fractionnateur Medopen 30 et accessoires | Apheresis filter | Classe IIa | Non | oui | non
2012-03-19 | Infomed | Infomed | Kit DFPP adulte pour machine HF440 et accessoires (sans filtre) | Kit DFPP adulte pour machine HF440 et accessoires (sans filtre) | Haemodialysis tubing set, single-use | Classe IIa | Non | oui | non
2012-03-19 | Infomed | Infomed | Kit DFPP adulte pour machine HF440, plasmafiltre Granopen 0.3 m2 et accessoires | Kit DFPP adulte pour machine HF440, plasmafiltre Granopen 0.3 m2 et accessoires | Apheresis filter | Classe IIa | Non | oui | non
2012-03-19 | Infomed | Infomed | Kit DFPP adulte pour machine HF440, plasmafiltre Granopen 0.45 m2 et accessoires (plasma fractionateur Medopen non inclus) | Kit DFPP adulte pour machine HF440, plasmafiltre Granopen 0.45 m2 et accessoires (plasma fractionateur Medopen non inclus) | Apheresis filter | Classe IIa | Non | oui | non
2012-03-19 | Infomed | Infomed | Kit DFPP adulte pour machine HF440, plasmafiltre Granopen 0.45 m2 (sans plasma fractionateur) | Kit DFPP adulte pour machine HF440, plasmafiltre Granopen 0.45 m2 (sans plasma fractionateur) | Apheresis filter | Classe IIa | Non | oui | non
2012-03-19 | Infomed | Infomed | Kit enfant EP_HF_HDF_SCUF pour HF440 avec accessoires (sans filtre) | Kit enfant EP_HF_HDF_SCUF pour HF440 avec accessoires (sans filtre) | Haemodialysis tubing set, single-use | Classe IIa | Non | oui | non
2012-03-19 | Infomed | Infomed | Kit EP adulte, aiguille unique pour machine HF440, plasmafiltre Granopen 0.45 m2 et accessoires | Kit EP adulte, aiguille unique pour machine HF440, plasmafiltre Granopen 0.45 m2 et accessoires | Apheresis filter | Classe IIa | Non | oui | non
2012-03-19 | Infomed | Infomed | Kit EP adulte pour machine HF440, plasmafiltre Granopen 0.45 m2 | Kit EP adulte pour machine HF440, plasmafiltre Granopen 0.45 m2 | Apheresis filter | Classe IIa | Non | oui | non
2012-03-19 | Infomed | Infomed | Kit EP adulte pour machine HF440, plasmafiltre Granopen 0.45 m2 et accessoires | Kit EP adulte pour machine HF440, plasmafiltre Granopen 0.45 m2 et accessoires | Apheresis filter | Classe IIa | Non | oui | non
2012-03-19 | Infomed | Infomed | Kit EP adulte pour machine HF440, plasmafiltre Granopen 0.45 m2, ligne extra pompe et accessoires | Kit EP adulte pour machine HF440, plasmafiltre Granopen 0.45 m2, ligne extra pompe et accessoires | Apheresis filter | Classe IIa | Non | oui | non
2012-03-19 | Infomed | Infomed | Kit EP enfant, aiguille unique pour HF440, plasmafiltre Granopen 0.3 m2 et accessoires | Kit EP enfant, aiguille unique pour HF440, plasmafiltre Granopen 0.3 m2 et accessoires | Apheresis filter | Classe IIa | Non | oui | non
2012-03-19 | Infomed | Infomed | Kit EP enfant pour HF440, plasmafiltre Granopen 0.3 m2 et accessoires | Kit EP enfant pour HF440, plasmafiltre Granopen 0.3 m2 et accessoires | Apheresis filter | Classe IIa | Non | oui | non
2012-03-19 | Infomed | Infomed | Kit EP enfant pour HF440, plasmafiltre Granopen 0.3 m2, ligne extra pompe et accessoires | Kit EP enfant pour HF440, plasmafiltre Granopen 0.3 m2, ligne extra pompe et accessoires | Apheresis filter | Classe IIa | Non | oui | non
2012-03-19 | Infomed | Infomed | Kit EP_HF_HDF_SCUF adulte pour machine HF440 et accessoires (sans filtre) | Kit EP_HF_HDF_SCUF adulte pour machine HF440 et accessoires (sans filtre) | Haemodialysis tubing set, single-use | Classe IIa | Non | oui | non
2012-03-19 | Infomed | Infomed | Kit HF_HDF_SCUF adulte pour HF440, hémofiltre Pecopen 1.4m2, ligne extra pompe et accessoires | Kit HF_HDF_SCUF adulte pour HF440, hémofiltre Pecopen 1.4m2, ligne extra pompe et accessoires | Filter, hemoconcentration | Classe IIb | Non | oui | non
2012-03-19 | Infomed | Infomed | Kit HF_HDF_SCUF adulte pour machine HF440, hémofiltre Pecopen 0.8 m2 et accessoires | Kit HF_HDF_SCUF adulte pour machine HF440, hémofiltre Pecopen 0.8 m2 et accessoires | Filter, hemoconcentration | Classe IIb | Non | oui | non
2012-03-19 | Infomed | Infomed | Kit HF_HDF_SCUF adulte pour machine HF440, hémofiltre Pecopen 0.8 m2, ligne extra pompe et accessoires | Kit HF_HDF_SCUF adulte pour machine HF440, hémofiltre Pecopen 0.8 m2, ligne extra pompe et accessoires | Filter, hemoconcentration | Classe IIb | Non | oui | non
2012-03-19 | Infomed | Infomed | Kit HF_HDF_SCUF adulte pour machine HF440, hémofiltre Pecopen 1.4 m2 | Kit HF_HDF_SCUF adulte pour machine HF440, hémofiltre Pecopen 1.4 m2 | Filter, hemoconcentration | Classe IIb | Non | oui | non
2012-03-19 | Infomed | Infomed | Kit HF_HDF_SCUF adulte pour machine HF440, hémofiltre Pecopen 1.4 m2 et accessoires avec poche de rejet | Kit HF_HDF_SCUF adulte pour machine HF440, hémofiltre Pecopen 1.4 m2 et accessoires avec poche de rejet | Filter, hemoconcentration | Classe IIb | Non | oui | non
2012-03-19 | Infomed | Infomed | Kit HF_HDF_SCUF adulte pour machine HF440, hémofiltre Pecopen 1.9 m2 | Kit HF_HDF_SCUF adulte pour machine HF440, hémofiltre Pecopen 1.9 m2 | Filter, hemoconcentration | Classe IIb | Non | oui | non
2012-03-19 | Infomed | Infomed | Kit HF_HDF_SCUF adulte pour machine HF440, hémofiltre Pecopen 1.9 m2 et accessoires | Kit HF_HDF_SCUF adulte pour machine HF440, hémofiltre Pecopen 1.9 m2 et accessoires | Filter, hemoconcentration | Classe IIb | Non | oui | non
2012-03-19 | Infomed | Infomed | Kit HF_HDF_SCUF adulte pour machine HF440, hémofiltre Pecopen 1.9 m2, ligne extra pompe et accessoires | Kit HF_HDF_SCUF adulte pour machine HF440, hémofiltre Pecopen 1.9 m2, ligne extra pompe et accessoires | Filter, hemoconcentration | Classe IIb | Non | oui | non
2012-03-19 | Infomed | Infomed | Kit HF_HDF_SCUF adulte pour machine HF440, hémofiltre 1.4 m2, connections 2 voies en Y pour substitution avec spikes (sans poche de rejet) | Kit HF_HDF_SCUF adulte pour machine HF440, hémofiltre 1.4 m2, connections 2 voies en Y pour substitution avec spikes (sans poche de rejet) | Filter, hemoconcentration | Classe IIb | Non | oui | non
2012-03-19 | Infomed | Infomed | Kit HF_HDF_SCUF adulte pour machine HF440, hémofiltre 1.4 m2 et accessoires (sans poche de rejet) | Kit HF_HDF_SCUF adulte pour machine HF440, hémofiltre 1.4 m2 et accessoires (sans poche de rejet) | Filter, hemoconcentration | Classe IIb | Non | oui | non
2012-03-19 | Infomed | Infomed | Kit HF-HDF-SCUF bébé hémofiltre Pecopen 0.3 m2, ligne 5ème pompe et accessoires | Kit HF-HDF-SCUF bébé hémofiltre Pecopen 0.3 m2, ligne 5ème pompe et accessoires | Filter, hemoconcentration | Classe IIb | Non | oui | non
2012-03-19 | Infomed | Infomed | Kit HF_HDF_SCUF enfant pour HF440, hémofiltre Pecopen 0.8 m2, ligne extra pompe et accessoires | Kit HF_HDF_SCUF enfant pour HF440, hémofiltre Pecopen 0.8 m2, ligne extra pompe et accessoires | Filter, hemoconcentration | Classe IIb | Non | oui | non
2012-03-19 | Infomed | Infomed | Kit HP pour machine HF440, adsorbeur pour leukocyte aphérèse | Kit HP pour machine HF440, adsorbeur pour leukocyte aphérèse | Apheresis filter | Classe IIb | Non | oui | non
2012-03-19 | Infomed | Infomed | Kit pour machine HF 440 bébé HF-HDF-SCUF hémofiltre Pecopen 0.3 m2 et accessoires | Kit pour machine HF 440 bébé HF-HDF-SCUF hémofiltre Pecopen 0.3 m2 et accessoires | Filter, hemoconcentration | Classe IIb | Non | oui | non
2012-03-19 | Infomed | Infomed | Kit pour machine HF 440, bébé TPE plasmafiltre Granopen 0.3 m2 et accessoires | Kit pour machine HF 440, bébé TPE plasmafiltre Granopen 0.3 m2 et accessoires | Apheresis filter | Classe IIa | Non | oui | non
2012-03-19 | Infomed | Infomed | Kit pour machine HF 440, enfant HF_HDF_SCUF, hémofiltre Pecopen 0.8 m2 et accessoires | Kit pour machine HF 440, enfant HF_HDF_SCUF, hémofiltre Pecopen 0.8 m2 et accessoires | Filter, hemoconcentration | Classe IIb | Non | oui | non
2012-03-19 | Infomed | Infomed | Kit PP-HF pour machine HF440, hémofiltre Pecopen 1.4 m2, plasmafiltre Granopen 0.45 m2 et accessoires (sans sorbent) | Kit PP-HF pour machine HF440, hémofiltre Pecopen 1.4 m2, plasmafiltre Granopen 0.45 m2 et accessoires (sans sorbent) | Apheresis filter | Classe IIb | Non | oui | non
2012-03-19 | Infomed | Infomed | Kit TPE bébé aiguille unique, plasmafiltre Granopen 0.3 m2 et accessoires | Kit TPE bébé aiguille unique, plasmafiltre Granopen 0.3 m2 et accessoires | Apheresis filter | Classe IIa | Non | oui | non
2012-03-19 | Infomed | Infomed | Kit TPE bébé plasmafiltre Granopen 0.3 m2, tube 5ème pompe et accessoires | Kit TPE bébé plasmafiltre Granopen 0.3 m2, tube 5ème pompe et accessoires | Apheresis filter | Classe IIa | Non | oui | non
2012-03-19 | Infomed | Infomed | Kit TPE-HF-HDF-SCUF bébé ligne pré-assemblée pour HF440 et accessoires (sans filtre) | Kit TPE-HF-HDF-SCUF bébé ligne pré-assemblée pour HF440 et accessoires (sans filtre) | Haemodialysis tubing set, single-use | Classe IIa | Non | oui | non
2012-03-19 | Infomed | Infomed | Percuteur ventilé | Percuteur ventilé | Haemodialysis tubing set, single-use | Classe IIa | Non | oui | non
2012-03-19 | Infomed | Infomed | Raccord de tubulure pour filtre | Raccord de tubulure pour filtre | Haemodialysis tubing set, single-use | Classe IIa | Non | oui | non
2012-03-19 | Infomed | Infomed | Set de tubulures pour CF300 | Set de tubulures | Haemodialysis tubing set, single-use | Classe IIa | Non | oui | non
2012-03-19 | Infomed | Infomed | Tubulure de plasma adsorbtion pour HF440 | Tubulure de plasma adsorbtion pour HF440 | Haemodialysis tubing set, single-use | Classe IIa | Non | oui | non
2012-03-19 | Infomed | Infomed | Tubulure DFPP pour machine HF440 | Tubulure DFPP pour machine HF440 | Haemodialysis tubing set, single-use | Classe IIb | Non | oui | non
2012-03-19 | Infomed | Infomed | Tubulure DFPP pour machine HF440 | Tubulure DFPP pour machine HF440 | Haemodialysis tubing set, single-use | Classe IIa | Non | oui | non
2012-03-19 | Infomed | Infomed | Tubulure enfant HF_HDF_EP pour machine HF440 | Tubulure enfant HF_HDF_EP pour machine HF440 | Haemodialysis tubing set, single-use | Classe IIa | Non | oui | non
2012-03-19 | Infomed | Infomed | Tubulure HF_HDF_EP_UF_HP adulte pour machine HF440 | Tubulure HF_HDF_EP_UF_HP adulte pour machine HF440 | Haemodialysis tubing set, single-use | Classe IIa | Non | oui | non
2012-03-19 | Infomed | Infomed | Tubulure HF-HDF-EP-UF-HP adulte pour machine HF440 avec swabable valves | Tubulure HF-HDF-EP-UF-HP adulte pour machine HF440 avec swabable valves | Haemodialysis tubing set, single-use | Classe IIb | Non | oui | non
2012-03-19 | Infomed | Infomed | Tubulure HF-HDF-EP-UF-HP bébé pour HF440 | Tubulure HF-HDF-EP-UF-HP bébé pour HF440 | Haemodialysis tubing set, single-use | Classe IIa | Non | oui | non
2012-03-19 | Infomed | Infomed | Tubulure pour CF100 (cascade) | Tubulure pour CF100 (cascade) | Haemodialysis tubing set, single-use | Classe IIa | Non | oui | non
2012-03-19 | Infomed | Infomed | Tubulure pour réchauffeur | Tubulure pour réchauffeur | Haemodialysis tubing set, single-use | Classe IIa | Non | oui | non
2012-03-19 | Infomed | Infomed | 2 voies en Y avec percuteurs et clamps | 2 voies avec percuteurs et clamps | Haemodialysis tubing set, single-use | Classe IIa | Non | oui | non
2012-03-19 | Infomed | Infomed | 3 voies en Y, 3 voies + poches de rejet | 3 voies en Y, 3 voies + poches de rejet | Haemodialysis tubing set, single-use | Classe IIa | Non | oui | non
2012-03-19 | Infomed | Infomed | 4 voies en Y avec percuteurs et clamps | 4 voies en Y avec percuteurs et clamps | Haemodialysis tubing set, single-use | Classe IIa | Non | oui | non
2012-03-19 | Medtronic Ablation Frontiers LLC. | MEDTRONIC France | MAAC® 990000 - Multi-Array Ablation Catheter® | Cathéter d'ablation cardiaque | Ablative cardiac catheter | Classe III | Non | oui | non | oui
2012-03-19 | Medtronic Ablation Frontiers LLC. | MEDTRONIC France | MASC® 990001 - Multi-Array Septal Catheter® | Cathéter d'ablation septal | Ablative cardiac catheter | Classe III | Non | oui | non | oui
2012-03-19 | Medtronic Ablation Frontiers LLC. | MEDTRONIC France | PVAC® 990030 - Pulmonary Vein Ablation Catheter® | Cathéter d'ablation des veines pulmonaires | Ablative cardiac catheter | Classe III | Non | oui | non | oui
2012-03-19 | Radiant Innovation Inc. | LIOGLAB | Powerscan - Thermomètre électronique sans contact | Thermomètre électronique sans contact | Unclassified | Classe IIa | Non | non | non
2012-03-19 | Vital Signs Inc | GE Medical System SCS | Downs CPAP Mask | Masque de pression positive continue | Rebreathing oxygen face mask | Classe IIa | Non | non | non
2012-03-19 | Woo Young Medical Co Ltd | Woo Young Médical France - WYM France | Accufuser® | Diffuseur portable à débit continu | Unclassified | Classe IIb | Non | oui | non | oui
2012-03-19 | Woo Young Medical Co Ltd | Woo Young Médical France - WYM France | Accufuser ABx® | Diffuseur portable à débit continu | Unclassified | Classe IIb | Non | oui | non | oui
2012-03-19 | Woo Young Medical Co Ltd | Woo Young Médical France - WYM France | Accufuser CTx® | Diffuseur portable à débit continu | Unclassified | Classe IIb | Non | oui | non | oui
2012-03-19 | Woo Young Medical Co Ltd | Woo Young Médical France - WYM France | Accufuser Plus® | Diffuseur portable avec Bolus | Unclassified | Classe IIb | Non | oui | non
2012-03-19 | Woo Young Medical Co Ltd | Woo Young Médical France - WYM France | Accufuser Varicon® | Diffuseur portable à débit variable | Unclassified | Classe IIb | Non | oui | non | oui
2012-03-20 | CeramTec GmbH | EUROS | Tête Fémorale Alumine BIOLOX® Delta | Tête fémorale Alumine | Ceramic femoral head prosthesis | Classe III | Non | oui | non | oui
2012-03-20 | Erchonia Healthcare | QNET B.V. | MLS Zerona™ | Scanner laser | Unclassified | Classe IIa | Non | non | non
2012-03-20 | Infomed | Infomed | Kit EP pour CF200, plasmafiltre Granopen 0.3 m2 et accessoires | Kit EP pour CF200, plasmafiltre Granopen 0.3 m2 et accessoires | Apheresis filter | Classe IIa | Non | oui | non
2012-03-20 | Infomed | Infomed | Kit EP_HF adulte pour HF440 et accessoires (sans filtre) | Kit EP_HF adulte pour HF440 et accessoires (sans filtre) | Haemodialysis tubing set, single-use | Classe IIa | Non | oui | non
2012-03-20 | Infomed | Infomed | Kit HF-SCUF pour CF200, hémofiltre Pecopen 1.4 m2et accessoires | Kit HF-SCUF pour CF200, hémofiltre Pecopen 1.4 m2et accessoires | Apheresis filter | Classe IIb | Non | oui | non
2012-03-20 | Infomed | Infomed | Kit HF-SCUF pour machine CF200, hémofiltre Pecopen 0.8 m2 et accessoires | Kit HF-SCUF pour machine CF200, hémofiltre Pecopen 0.8 m2 et accessoires | Filter, hemoconcentration | Classe IIb | Non | oui | non
2012-03-20 | Infomed | Infomed | Kit HP pour CF200, adsorbeur pour leucocyte aphérèse | Kit HP pour CF200, adsorbeur pour leucocyte aphérèse | Apheresis filter | Classe IIb | Non | oui | non
2012-03-20 | Infomed | Infomed | Tubulure complète pour CF200 (HF, HD, UF, EP, HP) | Tubulure complète pour CF200 (HF, HD, UF, EP, HP) | Haemodialysis tubing set, single-use | Classe IIa | Non | oui | non
2012-03-20 | MATHYS AG | ANSPACH / SYNTHES | Chronos® Putty | Substitut osseux | Bone matrix implant, synthetic | Classe III | Non | oui | non
2012-03-20 | OPTIKON 2000 S.p.a | CRISTALENS | Sonde coudée pour pachymétrie 20MHz | Sonde coudée pour pachymétrie 20MHz | Unclassified | Classe IIa | Non | non | non
2012-03-20 | PRINCE MEDICAL | PRINCE MEDICAL | Cathéter Guide | Cathéter guide | Unclassified | Classe IIa | Non | oui | non
2012-03-20 | SPIRACUR Inc | MedPass International Ltd | SNaP® Wound Care system : CisNap Cartridge | Cartouche pour l'application de pression négative | Unclassified | Classe IIb | Non | oui | non
2012-03-20 | SPIRACUR Inc | MedPass International Ltd | SNaP® Wound Care system : CisNap Dressing Kit | Trousse de pansement composé d'une "couche de contrôle de tension" et d'un "pansement avec raccord de tube" pour soin de plaie par pression négative | Unclassified | Classe IIb | Non | oui | non
2012-03-20 | SPIRACUR Inc | MedPass International Ltd | SNaP® Wound Care system : Kendall Kerlix AMD Antimicrobial Large Roll | Couche de contact | Unclassified | Classe IIb | Non | oui | non
2012-03-20 | SYNTHES GmbH | ANSPACH / SYNTHES | DLS Vis de verrouillage dynamique | Vis de verrouillage dynamique | Bone matrix implant, synthetic | Classe IIb | Non | oui | non
2012-03-20 | SYNTHES GmbH | ANSPACH / SYNTHES | Mèche DLS | Mèche | Bone matrix implant, synthetic | Classe IIa | Non | non | non
2012-03-20 | Varian Medical Systems Inc | VARIAN MEDICAL SYSTEMS FRANCE | Smart Segmentation Knowledge Based Contouring® | Logiciel | Radiation therapy treatment planning system | Classe IIb | Non | non | non
2012-03-21 | INTERVASCULAR | MAQUET | HemaCarotid Patch | Patchs vasculaires en polyester tricotés et tricotés ultrathin (paroi mince) enduits de collagène | Cardiovascular patch, synthetic material | Classe III | BOVINE | oui | non
2012-03-21 | INTERVASCULAR | MAQUET | HemaCarotid Patch Heparin Ultrathin | Patchs vasculaires en polyester tricotés ultrathin (paroi mince) enduits de collagène avec fixation d'héparine | Cardiovascular patch, synthetic material | Classe III | BOVINE,PORCINE | oui | non
2012-03-21 | INTERVASCULAR | MAQUET | HemaPatch | Patchs vasculaires en polyester tricotés et tissés enduits de collagène | Cardiovascular patch, synthetic material | Classe III | BOVINE | oui | non
2012-03-21 | INTERVASCULAR | MAQUET | HemaPatch Silver Ultrathin | Patchs vasculaires antimicrobiens en polyester tricotés ultrathin (paroi mince) enduits de collagène | Cardiovascular patch, synthetic material | Classe III | BOVINE | oui | non
2012-03-21 | Laboratoires URGO | Laboratoires URGO | UrgoRepair | Crème indiquée dans le traitement des peaux lésées ou abîmées | Unclassified | Classe IIa | Non | non | non
2012-03-21 | MAQUET Cardiovascular LLC | MAQUET | Hemashield® Double Velours | Patch cardiovasculaire tricoté | Cardiovascular patch, synthetic material | Classe III | BOVINE | oui | non
2012-03-21 | MAQUET Cardiovascular LLC | MAQUET | Hemashield Platinum Finesse™ | Patch cardiovasculaire ultra fin tricoté | Cardiovascular patch, synthetic material | Classe III | BOVINE | oui | non
2012-03-21 | MAQUET Cardiovascular LLC | MAQUET | Hemashield® Woven Double Velours | Patch cardiovasculaire tricoté | Cardiovascular patch, synthetic material | Classe III | BOVINE | oui | non
2012-03-21 | MAQUET Cardiovascular LLC | MAQUET | Polyester Tapes | Sparadraps en polyester (stériles) | Umbilical cord tape | Classe IIa | Non | oui | non
2012-03-21 | MORIA S.A. | MORIA S.A. | Anneau oup metal + 1 Flap oval P/Yeux asiatiques | Anneau oup metal + 1 Flap oval P/Yeux asiatiques | Flieringa ophthalmic ring | Classe IIa | Non | non | non
2012-03-21 | MORIA S.A. | MORIA S.A. | Anneau oup metal + 2 Flap oval P/Yeux asiatiques | Anneau oup metal + 2 Flap oval P/Yeux asiatiques | Flieringa ophthalmic ring | Classe IIa | Non | non | non
2012-03-21 | MORIA S.A. | MORIA S.A. | Anneau oup metal + 3 Flap oval P/Yeux asiatiques | Anneau oup metal + 3 Flap oval P/Yeux asiatiques | Flieringa ophthalmic ring | Classe IIa | Non | non | non
2012-03-21 | YSY MEDICAL | YSY MEDICAL | YSY ER | Appareil d'électrothérapie | Physical therapy electrical stimulation system, line-powered | Classe IIa | Non | non | non
2012-03-21 | YSY MEDICAL | YSY MEDICAL | YSY EST | Appareil d'électrothérapie | Physical therapy electrical stimulation system, line-powered | Classe IIa | Non | non | non
2012-03-21 | YSY MEDICAL | YSY MEDICAL | YSY EST EVOLUTION | Appareil d'électrothérapie | Physical therapy electrical stimulation system, line-powered | Classe IIa | Non | non | non
2012-03-21 | YSY MEDICAL | YSY MEDICAL | YSY EST EVOLUTION 4 | Appareil d'électrothérapie | Physical therapy electrical stimulation system, line-powered | Classe IIa | Non | non | non
2012-03-21 | YSY MEDICAL | YSY MEDICAL | YSY STIM 4 | Appareil d'électrothérapie | Physical therapy electrical stimulation system, line-powered | Classe IIa | Non | non | non
2012-03-22 | CryoLife Europa Ltd | GAMIDA | Embouts pour seringue BIOGLUE | Embouts pour seringue de colle chirurgicale | Surgical sealant applicator, dual-channel | Classe IIa | Non | oui | non
2012-03-22 | CRYOLIFE Inc. | GAMIDA | BioGlue | Colle chirurgicale | Adhesive, <specify> | Classe III | BOVINE | oui | non
2012-03-22 | Devicor Medical Products Inc. | DEVICOR MEDICAL FRANCE SAS - MAMMOTOME | CorMARK™ | Marqueur tissulaire | Implantable lesion localization marker | Classe III | BOVINE | oui | non
2012-03-22 | Devicor Medical Products Inc. | DEVICOR MEDICAL FRANCE SAS - MAMMOTOME | MammoMARK™ | Marqueur tissulaire | Implantable lesion localization marker | Classe III | BOVINE | oui | non
2012-03-22 | EndoCross Ltd. | MedNet EC-REP GmbH | Enabler-P, Catheter System | Système de cathéter Enabler-P | Unclassified | Classe IIa | Non | oui | non
2012-03-22 | FENWAL Inc. | FENWAL Europe SPRL | Kit Amicus™ MNC | Kit pour aphérèse de cellules mononuclées à deux accès veineux | Apheresis system tubing set | Classe IIb | Non | oui | non
2012-03-22 | FOURNITURES HOSPITALIERES INDUSTRIES | FOURNITURES HOSPITALIERES INDUSTRIES | Clou TFP TELEGRAPH® | Clou fémoral proximal | Arthrodesis nail | Classe IIb | Non | oui | non
2012-03-22 | FOURNITURES HOSPITALIERES INDUSTRIES | FOURNITURES HOSPITALIERES INDUSTRIES | EZ Weil - Toeflex | Ancillaire - Embout de tournevis AO | Orthopaedic prosthesis implantation instrument, reusable | Classe IIa | Non | non | non
2012-03-22 | FOURNITURES HOSPITALIERES INDUSTRIES | FOURNITURES HOSPITALIERES INDUSTRIES | Vis pour os cortical | Vis pour os cortical | Bone screw, non-biodegradable | Classe IIb | Non | oui | non
2012-03-22 | GE Medical Systems ISRAEL Ltd | GE Medical System SCS | iVent 101 ands accessories | Ventilateur | Transport ventilator | Classe IIb | Non | non | non
2012-03-22 | GE Medical Systems ISRAEL Ltd | GE Medical System SCS | iVent 201 ands accessories | Ventilateur portatif | Transport ventilator | Classe IIb | Non | non | non
2012-03-22 | Kimal plc | Kimal plc | KflowEpic SOLO | Cathéter pour dialyse | Sterile indwelling cannulas with needle/catheter for hemodialysis | Classe IIa | Non | oui | non
2012-03-22 | PPH CERKAMED | Monsieur Jacques VANHELST | Glucosin Gel | Gel pour poches gingivales | Unclassified | Classe IIa | Non | non | non
2012-03-22 | PPH CERKAMED | Monsieur Jacques VANHELST | Silan | Produit pour augmenter la liaison céramique/composite | Unclassified | Classe IIa | Non | non | non
2012-03-22 | PRODUITS DENTAIRES PIERRE ROLLAND | PRODUITS DENTAIRES PIERRE ROLLAND | MTA CAPS | Ciment de scellement des canaux radiculaires | Unclassified | Classe IIa | Non | non | non | oui
2012-03-22 | RAFFIN MEDICAL | RAFFIN MEDICAL | Packplaie cavité STUDIOSANTE | Packplaie cavité STUDIOSANTE | Wound irrigation kit | Classe IIa | Non | oui | non
2012-03-22 | RAFFIN MEDICAL | RAFFIN MEDICAL | Packplaie STUDIOSANTE | Packplaie STUDIOSANTE | Wound irrigation kit | Classe IIa | Non | oui | non
2012-03-22 | RAFFIN MEDICAL | RAFFIN MEDICAL | Pièce de gaze hydrophile de coton | Pièce de gaze hydrophile de coton | Dressing, <specify> | Classe IIa | Non | non | non
2012-03-22 | SMITH & NEPHEW | Smith & Nephew SAS | DURAFIBER | Pansement absorbant et gélifiant à base de fibres | Exudate-absorbent dressing, hydrophilic-gel-forming | Classe IIb | Non | oui | non
2012-03-22 | STRYKER Endoscopy | STRYKER FRANCE SAS | Ideal Eyes® HD | Laparoscope articulé | Flexible video laparoscope | Classe IIa | Non | non | non | oui
2012-03-23 | Drägerwerk AG & Co. KGaA | DRÄGER MEDICAL | Perseus® A500 | Evaporateur de Desflurane | Anaesthesia workstation, general-purpose | Classe IIb | Non | non | non
2012-03-23 | FRANKLAB | FRANKLAB | DDN Ophtalmo | Détergent-désinfectant prêt à l'emploi | Unclassified | Classe IIb | Non | non | non | oui
2012-03-23 | FRANKLAB | FRANKLAB | DDN 9 | Détergent-désinfectant neutre | Unclassified | Classe IIb | Non | non | non
2012-03-23 | FRANKLAB | FRANKLAB | ENZYMEX L9 | Détergent-désinfectant à base d'enzymes | Unclassified | Classe IIb | Non | non | non
2012-03-23 | FRANKLAB | FRANKLAB | ENZYMEX P | Détergent-désinfectant en poudre | Unclassified | Classe IIb | Non | non | non
2012-03-23 | FRANKLAB | FRANKLAB | PERAXY 40 Hecto | Désinfectant à base d'acide peracétique | Unclassified | Classe IIb | Non | non | non | oui
2012-03-23 | FRANKLAB | FRANKLAB | PERAXY 8 Hecto + | Désinfectant de haut niveau, prêt à l'emploi | Unclassified | Classe IIb | Non | non | non | oui
2012-03-23 | FRANKLAB | FRANKLAB | PERAXY-Lens | Désinfectant prêt à l'emploi à base d'acide peracétique | Unclassified | Classe IIb | Non | non | non
2012-03-23 | FRANKLAB | FRANKLAB | TFD 9 | Détergent-désinfectant alcalin | Unclassified | Classe IIb | Non | non | non
2012-03-23 | Medicel AG | Medicel AG | Accuject 1.8-1P Injector-Set | Injecteur pour lentilles pliables | Unclassified | Classe IIa | Non | oui | non
2012-03-23 | Medicel AG | Medicel AG | Naviject 2.2-1P with Silicone-Cushion SC-Injector | Injecteur pour lentilles pliables | Unclassified | Classe IIa | Non | oui | non
2012-03-23 | Medicel AG | Medicel AG | Naviject 2.2-1P with Silicone-Cushion-Injector | Injecteur pour lentilles pliables | Unclassified | Classe IIa | Non | oui | non
2012-03-23 | Medicel AG | Medicel AG | Naviject 2.7-1P with Silicone-Cushion-Injector | Injecteur pour lentilles pliables | Unclassified | Classe IIa | Non | oui | non
2012-03-23 | Medicel AG | Medicel AG | Viscoject BIO 1.8 Injector-Set | Injecteur pour lentilles pliables | Unclassified | Classe IIa | Non | oui | non
2012-03-23 | Medicel AG | Medicel AG | Viscoject BIO 2.2 Injector-Set | Injecteur pour lentilles pliables | Unclassified | Classe IIa | Non | oui | non
2012-03-23 | Ziehm Imaging GmbH | PRIMAX | Ziehm Vision | Amplificateur d'image mobile à rayons X | Mobile general-purpose fluoroscopic x-ray system, digital | Classe IIb | Non | non | oui
2012-03-23 | Ziehm Imaging GmbH | PRIMAX | Ziehm Vision RFD | Arceau chirurgical mobile | Mobile general-purpose fluoroscopic x-ray system, digital | Classe IIb | Non | non | oui
2012-03-23 | 3S ORTHO | 3S ORTHO | IPP2 | Charnière inter-phalangienne sans ciment | Unclassified | Classe IIb | Non | oui | non
2012-03-23 | 3S ORTHO | 3S ORTHO | RUBIS2 | Implant trapézien sans ciment | Unclassified | Classe IIb | Non | oui | non
2012-03-26 | COLEGRAM | COLEGRAM | Cart Air System | Kit et recharges de miroir dentaire aspirant | Unclassified | Classe IIa | Non | non | non
2012-03-26 | EDWARDS LIFESCIENCES LLC | EDWARDS LIFESCIENCES | Capteur FloTrac | Capteur de surveillance de pression intravasculaire Flotrac | Blood pressure transducer, single-use | Classe IIa | Non | oui | non
2012-03-26 | EDWARDS LIFESCIENCES LLC | EDWARDS LIFESCIENCES | Capteur FloTrac avec système VAMP | Capteur de surveillance de pression intravasculaire Flotrac et système clos de prélèvement sanguin VAMP | Blood pressure transducer, single-use | Classe IIa | Non | oui | non
2012-03-26 | KITOZYME | Laboratoire Biocyte | Blockeur Forte | Gélules - Capteur de graisses | Unclassified | Classe IIa | Non | non | non
2012-03-26 | PFM Medical Inc. | PFM Medical France | CT™ PICC Catheter | Cathéter veineux central à insertion périphérique | Unclassified | Classe III | Non | oui | non
2012-03-26 | STRYKER Endoscopy | STRYKER FRANCE SAS | Trocarts PassPort® SmartTip™ | Trocarts | Trocar, <specify> | Classe IIa | Non | oui | non
2012-03-26 | STRYKER GmbH | STRYKER FRANCE SAS | VariAx™ Clavicle System non stérile | Plaques pour la clavicule | Orthopaedic internal fixation systems | Classe IIb | Non | non | non
2012-03-26 | STRYKER GmbH | STRYKER FRANCE SAS | VariAx™ Clavicle System stérile | Plaques pour la clavicule | Orthopaedic internal fixation systems | Classe IIb | Non | oui | non
2012-03-26 | Thomas Medical Products, Inc | BOSTON SCIENTIFIC | HeartSpan™ Gaine Transseptale Tressée | Gaine transseptale tressée | Unclassified | Classe III | Non | oui | non
2012-03-27 | AJL OPHTALMIC | CRISTALENS | FERRARA RING | Lentille intraoculaire | Intraocular lens, <specify> | Classe IIb | Non | oui | non
2012-03-27 | GROUPE LEPINE | GROUPE LEPINE | Flacon 60ml NaCl à 30% stérile | Flacon 60ml NaCl à 30% stérile | unclassified | Classe IIa | Non | oui | non | oui
2012-03-27 | GROUPE LEPINE | GROUPE LEPINE | Tige fémorale Historhup | Implant fémoral pour prothèse de hanche | Hip prosthesis, internal, femoral component | Classe III | Non | oui | non | oui
2012-03-27 | Hans Biomed Corporation | Hans Biomed Corporation | BellaGel | Implant mamaire en gel de silicone | Unclassified | Classe III | Non | oui | non
2012-03-27 | Laboratoire TETRA MEDICAL | Laboratoire TETRA MEDICAL | Pack pour Brûlés | Dispositif invasif temporaire | Burn kit | Classe IIb | Non | oui | non
2012-03-27 | LeMaitre Vascular Inc. | LeMaitre Vascular | Over-The-Wire LeMaître™ Valvulotome | Valvulotome | Valvulotome | Classe IIa | Non | oui | non
2012-03-27 | LeMaitre Vascular Inc. | LeMaitre Vascular | UnBalloon™ | Cathéter de modelage non occlusif | Unclassified | Classe III | Non | oui | non
2012-03-27 | PPH CERKAMED | Dental-Webstore | Canal Clean | Liquide de rinçage et de séchage des canaux radiculaires | Unclassified | Classe IIa | Non | non | non
2012-03-27 | PPH CERKAMED | Dental-Webstore | Hydrocal | Hydroxyde de calcium pour obturations radiculaires provisoires | Unclassified | Classe IIa | Non | non | non
2012-03-27 | Vital Signs Colorado Inc. | GE Medical System SCS | Vital Temp™ - Sonde de température cutanée | Sonde de température cutanée | Thermometer probe, electronic, single-use | Classe IIa | Non | non | non
2012-03-27 | Vital Signs Colorado Inc. | GE Medical System SCS | Vital Temp™ - Sonde de température rectale/Naso-Pharyngée | Sonde de température rectale/Naso-Pharyngée | Thermometer probe, electronic, single-use | Classe IIa | Non | non | non
2012-03-27 | Vital Signs Colorado Inc. | GE Medical System SCS | Vital Temp™ - Stéthoscope oesophagien | Stéthoscope oesophagien | Thermometer probe, electronic, single-use | Classe IIa | Non | non | non
2012-03-27 | 3S ORTHO | 3S ORTHO | Fore Foot System (FFS ) | Implant d'ostéosynthèse perforée et non perforée | Unclassified | Classe IIb | Non | oui | non
2012-03-28 | APOL | APOL | Autocem DC | Ciment de scellement dual | Resin-composite dental cement | Classe IIa | Non | non | non
2012-03-28 | APOL | APOL | Mimesis DC | Composite dual multi-usage | Dental filling material, polymer-based, core build-up | Classe IIa | Non | non | non
2012-03-28 | APOL | APOL | Provitec DC | Résine pour couronnes, bridges provisoires | Dental temporary sealing material | Classe IIa | Non | non | non
2012-03-28 | APOL | APOL | Sigmafix | Ciment de collage provisoire pour implant | Dental filling material, polymer-based | Classe IIa | Non | non | non
2012-03-28 | APOL | APOL | Sigmakol | Colle pour éléments Zircone | Resin-composite dental cement | Classe IIa | Non | non | non
2012-03-28 | APOL | APOL | Silka Prep RC | Gel EDTA 15% agent canalaire lubrifiant et chélatant | unclassified | Classe IIa | Non | non | non
2012-03-28 | FOURNITURES HOSPITALIERES INDUSTRIES | FOURNITURES HOSPITALIERES INDUSTRIES | Vis TLS® BIO C | Vis pour ancrage ligamentaire | Orthopaedic bone screw, biodegradable | Classe III | Non | oui | non | oui
2012-03-28 | NxStage Medical Inc | Theradial | Cassette NxStage® avec hémodialyseur préfixé | Cassette avec hémodialyseur préfixé | Haemodialysis system | Classe IIb | Non | oui | non
2012-03-28 | NxStage Medical Inc | Theradial | Ligne d'amorçage NxStage® | Ligne d'amorçage NxStage® | Haemodialysis system | Classe IIa | Non | oui | non
2012-03-28 | NxStage Medical Inc | Theradial | Ligne de drainage NxStage® | Extension de la ligne de vidange NxStage® | Haemodialysis system | Classe IIa | Non | non | non
2012-03-28 | NxStage Medical Inc | Theradial | Ligne du réchauffeur NxStage® | Set jetable du réchauffeur de poches | unclassified | Classe IIb | Non | oui | non
2012-03-28 | NxStage Medical Inc | Theradial | NxStage® System One™ | Cycleur | Haemodialysis system | Classe IIb | Non | non | non
2012-03-28 | NxStage Medical Inc | Theradial | Poche dialysat NxStage® PureFlow™ | Poche de dialysat prête à l'emploi | Haemodialysis dialysate | Classe IIb | Non | oui | non
2012-03-28 | NxStage Medical Inc | Theradial | Réchauffeur de poches dialysat NxStage® | Réchauffeur de poches dialysat | unclassified | Classe IIb | Non | non | non
2012-03-29 | COLOPLAST A/S | Coloplast Manufacturing France | Titan® Réservoir Cloverleaf | Réservoir CL avec clapet Lock Out | Inflatable penile prosthesis | Classe IIb | Non | oui | non
2012-03-29 | GROUPE LEPINE | GROUPE LEPINE | QUATTRO Cimenté : Cupule | Dispositif pour l’arthroplastie de la hanche : Cupule | Acetabulum prosthesis | Classe III | Non | oui | non | oui
2012-03-29 | GROUPE LEPINE | GROUPE LEPINE | QUATTRO Press Fit HAP : Cupule | Dispositif pour l’arthroplastie de la hanche : Cupule | Acetabulum prosthesis | Classe III | Non | oui | non | oui
2012-03-29 | SAINT JUDE MEDICAL | Abbott Medical France SAS | Ellipse™DR | Cardioverteur-défibrillateur implantable pour thérapie graduelle | Defibrillator/pacemaker, implantable | DMIA | Non | oui | non
2012-03-29 | SAINT JUDE MEDICAL | Abbott Medical France SAS | Ellipse™VR | Cardioverteur-défibrillateur implantable pour thérapie graduelle | Defibrillator/pacemaker, implantable | DMIA | Non | oui | non
2012-03-29 | SAINT JUDE MEDICAL | Abbott Medical France SAS | Fortify Assura™ DR | Cardioverteur-défibrillateur implantable pour thérapie graduelle | Defibrillator/pacemaker, implantable | DMIA | Non | oui | non
2012-03-29 | SAINT JUDE MEDICAL | Abbott Medical France SAS | Fortify Assura™ VR | Cardioverteur-défibrillateur implantable pour thérapie graduelle | Defibrillator/pacemaker, implantable | DMIA | Non | oui | non
2012-03-29 | SAINT JUDE MEDICAL | Abbott Medical France SAS | Quadra Assura™ | Cardioverteur-défibrillateur implantable pour thérapie graduelle - Appareil de resynchronisation cardiaque | Defibrillator/pacemaker, implantable | DMIA | Non | oui | non
2012-03-29 | SAINT JUDE MEDICAL | Abbott Medical France SAS | Quadra Assura MP™ | Cardioverteur-défibrillateur implantable pour thérapie graduelle - Appareil de resynchronisation cardiaque | Defibrillator/pacemaker, implantable | DMIA | Non | oui | non
2012-03-29 | SAINT JUDE MEDICAL | Abbott Medical France SAS | Unify Assura™ | Cardioverteur-défibrillateur implantable pour thérapie graduelle - Appareil de resynchronisation cardiaque | Defibrillator/pacemaker, implantable | DMIA | Non | oui | non
2012-03-29 | SMITH & NEPHEW Inc - Endoscopy Division | Smith & Nephew SAS | ENDOBUTTON Twinbridge | Dispositif de fixation | Exudate-absorbent dressing, hydrophilic-gel-forming | Classe IIb | Non | oui | non
2012-03-29 | Smithkline Beecham Limited EUCH CQ | Laboratoire GlaxoSmithKline | Sensodyne Répare & Protège Blancheur | Dentifrice | Unclassified | Classe IIa | Non | non | non
2012-03-29 | SOCIETE D'ETUDES DE RECHERCHES ET DE FABRICATION | SOCIETE D'ETUDES DE RECHERCHES ET DE FABRICATION | Têtes prothétiques D en céramique BIOLOX® Delta | Prothèse totale de la hanche - Têtes prothétiques | Ceramic femoral head prosthesis | Classe III | Non | oui | non
2012-03-29 | SuperDimension Inc | Quality First International Limited | Marker Delivery Kit | Trousse de placement du marqueur SuperDimension contenant un cathéter et un fil-guide | Bronchial cannula | Classe IIa | Non | oui | non
2012-03-29 | SuperDimension Inc | Quality First International Limited | SuperLock™ Fiducial Marker | Marqueur de localisation implantable | Implantable lesion localization marker | Classe IIb | Non | oui | non
2012-03-30 | Cook Medical Europe Ltd. | Cook Medical Europe Ltd. | Resonance® Metallic Ureteral Stent Set | Set d'endoprothèse métallique urétérale | General-purpose ureteral catheter | Classe IIb | Non | oui | non
2012-03-30 | LANDANGER | LANDANGER | Instruments laparoscopiques HF | Instruments laparoscopiques HF | Unclassified | Classe IIb | Non | non | non
2012-03-30 | LANDANGER | LANDANGER | Instruments MIS thoracoscopiques HF | Instruments thoracoscopiques HF | Unclassified | Classe IIb | Non | non | non
2012-03-30 | LANDANGER | LANDANGER | Poignées laparoscopiques HF | Poignées laparoscopiques HF | Unclassified | Classe IIb | Non | non | non
2012-03-30 | LANDANGER | LANDANGER | Poignées laparoscopiques HF "CAIMAN" | Poignées laparoscopiques HF | Unclassified | Classe IIb | Non | non | non
2012-03-30 | MEDICREA INTERNATIONAL | MEDICREA INTERNATIONAL | Break away nut with double hexagon | Système rachidien | Implant, fixation device, spinal | Classe IIb | Non | oui | non
2012-03-30 | MEDICREA INTERNATIONAL | MEDICREA INTERNATIONAL | GRANVIA-c | Prothèse discale cervicale | Appliance, fixation, spinal intervertebral body | Classe IIb | Non | oui | non
2012-03-30 | MEDICREA INTERNATIONAL | MEDICREA INTERNATIONAL | IMPIX-DLIF Trial 13mm at 6° | Fantome d'IMPIX-DLIF- Instrument | Orthopaedic surgical procedure kit, non-medicated, reusable | Classe IIa | Non | non | non
2012-03-30 | MEDICREA INTERNATIONAL | MEDICREA INTERNATIONAL | Kit for GRANVIA-c centralizers & Trial kit for granvia-c | Instrument à usage unique | Orthopaedic surgical procedure kit, non-medicated, reusable | Classe IIa | Non | oui | non
2012-03-30 | MEDICREA INTERNATIONAL | MEDICREA INTERNATIONAL | Metal trial for cervical disc prosthesis & Width gauge for cervical disc prosthesis - Fantôme métallique prothèse discale | Instrument | Orthopaedic surgical procedure kit, non-medicated, reusable | Classe IIa | Non | non | non
2012-03-30 | MEDICREA INTERNATIONAL | MEDICREA INTERNATIONAL | Metal trial for cervical disc prosthesis & Width gauge for cervical disc prosthesis - Gabarit prothese discale cervicale | Instrument | Orthopaedic surgical procedure kit, non-medicated, reusable | Classe IIa | Non | non | non
2012-03-30 | MEDICREA INTERNATIONAL | MEDICREA INTERNATIONAL | Metal trial for cervical disc prosthesis & Width gauge for cervical disc prosthesis - Kit fantôme pour GRANVIA-C | Instrument | Orthopaedic surgical procedure kit, non-medicated, reusable | Classe IIa | Non | non | non
2012-03-30 | MEDICREA INTERNATIONAL | MEDICREA INTERNATIONAL | Metal trial for cervical disc prosthesis & Width gauge for cervical disc prosthesis - Kit gabarits de centrage pour GRANVIA-C | Instrument | Orthopaedic surgical procedure kit, non-medicated, reusable | Classe IIa | Non | non | non
2012-03-30 | PHILIPS Medical Systems | PHILIPS Healthcare | Canule SAFESET™ à embout non biseauté avec coupole de protection et porte-tube de prélèvement sanguin | Canule SAFESET™ à embout non biseauté avec coupole de protection et porte-tube de prélèvement sanguin | Unclassified | Classe IIa | Non | oui | non
2012-03-30 | PHILIPS Medical Systems | PHILIPS Healthcare | Dispositif de prélèvement sanguin sécurisé SAFESET | Dispositif de prélèvement sanguin sécurisé SAFESET | Unclassified | Classe IIa | Non | oui | non
2012-03-30 | PHILIPS Medical Systems | PHILIPS Healthcare | Kit de surveillance avec capteur de pression à usage unique TRANSPAC 4 | Kit de surveillance avec capteur de pression à usage unique TRANSPAC 4 | Unclassified | Classe IIa | Non | oui | non
2012-03-30 | PHILIPS Medical Systems | PHILIPS Healthcare | Kit de surveillance avec capteur de pression à usage unique TRANSPAC® 4 et dispositif de prélèvement sanguin sécurisé SAFESET™ (port de prélèvement Luer) | Kit de surveillance avec capteur de pression à usage unique TRANSPAC® 4 et dispositif de prélèvement sanguin sécurisé SAFESET™ (port de prélèvement Luer) | Unclassified | Classe IIa | Non | oui | non
2012-03-30 | PHILIPS Medical Systems | PHILIPS Healthcare | Kit de surveillance avec capteur de pression à usage unique TRANSPAC® 4 et dispositif de prélèvement sanguin sécurisé SAFESET™ (port de prélèvement par canule) | Kit de surveillance avec Capteur de pression à usage unique TRANSPAC® 4 et dispositif de prélèvement sanguin sécurisé SAFESET™ (port de prélèvement par canule) | Unclassified | Classe IIa | Non | oui | non
2012-03-30 | PHILIPS Medical Systems | PHILIPS Healthcare | Kit de surveillance avec capteur de pression néonatal à usage unique TRANSPAC 4 | Kit de surveillance avec capteur de pression néonatal à usage unique TRANSPAC 4 | Unclassified | Classe IIa | Non | oui | non
2012-03-30 | PHILIPS Medical Systems | PHILIPS Healthcare | Kit de surveillance de pression compartimentale avec capteur à usage unique TRANSPAC 4 | Kit de surveillance de pression compartimentale avec capteur à usage unique TRANSPAC 4 | Unclassified | Classe IIa | Non | oui | non
2012-03-30 | PRODUITS DENTAIRES PIERRE ROLLAND | PRODUITS DENTAIRES PIERRE ROLLAND | Quick'n Post Coffret | Tenons coronoradiculaires fibrés et forets | Dental drilling system attachment | Classe IIa | Non | non | non
2012-03-30 | PRODUITS DENTAIRES PIERRE ROLLAND | PRODUITS DENTAIRES PIERRE ROLLAND | Quick'n Post Foret | Foret | Dental drilling system attachment | Classe IIa | Non | non | non
2012-03-30 | PRODUITS DENTAIRES PIERRE ROLLAND | PRODUITS DENTAIRES PIERRE ROLLAND | Quick'n Post Tenons | Tenons coronoradiculaires fibrés | Root canal post, preformed | Classe IIa | Non | non | non
2012-03-30 | QUIES | QUIES | Flash frais après piqûres | Lingettes hypoallergéniques | Skin-soothing wipe | Classe IIa | Non | non | non | oui
2012-03-30 | QUIES | QUIES | Flash frais brûlures superficielles | Lingettes hypoallergéniques | Skin-soothing wipe | Classe IIa | Non | non | non | oui
2012-03-30 | Svelte Medical Systems Europe | Medextens | Svelte acrobat FT | Système de stent coronaire | Bare-metal coronary artery stent | Classe III | Non | oui | non
2012-03-30 | ZIMMER GmbH | ZIMMER BIOMET France | Sidus™ tête humérale | Prothèse d'épaule : tête humérale | Total shoulder prosthesis | Classe III | Non | oui | non
2012-03-30 | ZIMMER GmbH | ZIMMER BIOMET France | Sidus™ tige humérale extra-courte | Prothèse d'épaule : tige humérale extra-courte | Total shoulder prosthesis | Classe III | Non | oui | non
2012-04-01 | Parvulus-Suisse | Parvulus-Suisse | Intra-Annular Ring | Anneau d'annuloplastie | Mitral/tricuspid annuloplasty ring | Classe III | Non | oui | non
2012-04-02 | AIR LIQUIDE Medical Systems | AIR LIQUIDE Medical Systems | CENTRALE HP DANUBE | Système d'alimentation haute pression | Unclassified | Classe IIb | Non | non | non
2012-04-02 | ALCIS | ALCIS | Kit de traitement tissulaire EASYFEEL | Kit de traitement adipeux | Soft-tissue biopsy procedure kit | Classe IIa | Non | oui | non | oui
2012-04-02 | ALCIS | ALCIS | Kit de traitement tissulaire FEELSAFE | Kit de traitement adipeux stérile | Soft-tissue biopsy procedure kit | Classe IIa | Non | oui | non | oui
2012-04-02 | Boston Scientific Corporation | BOSTON SCIENTIFIC | Blazer™ II | Cathéter d'ablation thermique | Ablative cardiac catheter | Classe III | Non | oui | non | oui
2012-04-02 | Boston Scientific Corporation | BOSTON SCIENTIFIC | Blazer™ II HTD | Cathéter d'ablation thermique | Ablative cardiac catheter | Classe III | Non | oui | non | oui
2012-04-02 | Boston Scientific Corporation | BOSTON SCIENTIFIC | Blazer™ II XP | Cathéter d'ablation thermique | Ablative cardiac catheter | Classe III | Non | oui | non | oui
2012-04-02 | Boston Scientific Corporation | BOSTON SCIENTIFIC | Blazer Prime™ HTD | Cathéter d'ablation thermique | Ablative cardiac catheter | Classe III | Non | oui | non | oui
2012-04-02 | Boston Scientific Corporation | BOSTON SCIENTIFIC | Explorer™ | Cathéter de diagnostic | unclassified | Classe III | Non | oui | non
2012-04-02 | Boston Scientific Corporation | BOSTON SCIENTIFIC | Maestro 3000™ | Système d'ablation cardiaque | Radio-frequency ablation system generator | Classe III | Non | non | non
2012-04-02 | Boston Scientific Corporation | BOSTON SCIENTIFIC | Polaris Dx™ | Cathéter de diagnostic | unclassified | Classe III | Non | oui | non
2012-04-02 | Boston Scientific Corporation | BOSTON SCIENTIFIC | Polaris X™ | Cathéter de diagnostic | unclassified | Classe III | Non | oui | non
2012-04-02 | Boston Scientific Corporation | BOSTON SCIENTIFIC | SteeroCath-Dx™ | Cathéter de diagnostic | unclassified | Classe III | Non | oui | non
2012-04-02 | Boston Scientific Corporation | BOSTON SCIENTIFIC | Ultra ICE™ | Cathéter d'échographie intracardiaque 9 MHz | Intravascular ultrasound imaging system transducer, single-use | Classe III | Non | oui | non
2012-04-02 | Electro Medical System | Electro Medical System | Swiss LithoBreaker | Lithotripteur urologique | Electromechanical lithotripsy system, intracorporeal | Classe IIb | Non | non | non
2012-04-02 | GI SUPPLY | COUSIN ENDOSURG | SPOT Endoscopic marker | Marqueur endoscopique | Unclassified | Classe IIa | Non | oui | non
2012-04-03 | ANTHOGYR | ANTHOGYR | Gamme AXIOM® : Chape surcoulable OR PC CERAMICOR ou Chape surcoulable OR CERAMICOR & PMMA | Implant dentaire | Dental implant suprastructure, permanent | Classe IIb | Non | non | non
2012-04-03 | ANTHOGYR | ANTHOGYR | Gamme AXIOM® : Chape surcoulable OR PCA CERAMICOR ou Chape surcoulable OR CERAMICOR & PMMA | Implant dentaire | Dental implant suprastructure, permanent | Classe IIb | Non | non | non
2012-04-03 | ANTHOGYR | ANTHOGYR | Gamme AXIOM® : Faux Moignon surcoulé OR CERAMICOR ou Moignon surcoulable OR CERAMICOR | Implant dentaire | Dental implant suprastructure, permanent | Classe IIb | Non | non | non
2012-04-03 | Boston Scientific Corporation | BOSTON SCIENTIFIC | Emerge™ Over-The-Wire | Cathéter de dilatation pour ACTP | Basic coronary angioplasty balloon catheter | Classe III | Non | oui | non
2012-04-03 | Boston Scientific Corporation | BOSTON SCIENTIFIC | Emerge™ Push Monorail™ | Cathéter de dilatation pour ACTP | Basic coronary angioplasty balloon catheter | Classe III | Non | oui | non
2012-04-03 | COLOPLAST Corp | Coloplast Manufacturing France | Restorelle® Y | Maille en polypropylène | Polymeric surgical mesh, non-biodegradable | Classe IIb | Non | oui | non
2012-04-03 | FRESENIUS KABI AG | FRESENIUS MEDICAL CARE FRANCE | FX Classix 100 | Dialyseur capillaire | Haemodialysis dialyser, hollow-fibre | Classe IIb | Non | oui | non
2012-04-03 | FRESENIUS KABI AG | FRESENIUS MEDICAL CARE FRANCE | FX Classix 50 | Dialyseur capillaire | Haemodialysis dialyser, hollow-fibre | Classe IIb | Non | oui | non
2012-04-03 | FRESENIUS KABI AG | FRESENIUS MEDICAL CARE FRANCE | FX Classix 60 | Dialyseur capillaire | Haemodialysis dialyser, hollow-fibre | Classe IIb | Non | oui | non
2012-04-03 | FRESENIUS KABI AG | FRESENIUS MEDICAL CARE FRANCE | FX Classix 80 | Dialyseur capillaire | Haemodialysis dialyser, hollow-fibre | Classe IIb | Non | oui | non
2012-04-03 | GAMBRO DASCO S.p.A. | GAMBRO | SelectBag® Citrate | Concentré de dialyse à base d'acide citrique (associé aux cartouches BiCart et SelectCart) | Haemodialysis dialysate | Classe IIb | Non | non | non | oui
2012-04-03 | GI Dynamics Inc. | MedPass International Ltd | EndoBarrier® Gastrointestinal Liner Retrieval System | Système de récupération de gaine gastro-intestinale | Duodenal-jejunal bypass liner extraction kit | Classe IIb | Non | oui | non
2012-04-03 | GI Dynamics Inc. | MedPass International Ltd | EndoBarrier® Gastrointestinal Liner with Delivery System | Système de gaine gastro-intestinale avec système de largage | Duodenal-jejunal bypass liner | Classe IIb | Non | oui | non
2012-04-03 | KASIOS | KASIOS | GRAFTEK HP | Substitut osseux synthétique haute porosité, céramique phosphocalcique pour comblement osseux | Synthetic bone graft | Classe III | Non | oui | non | oui
2012-04-03 | LA BROSSE ET DUPONT | LA BROSSE ET DUPONT | Bande à découper antiseptique STERIPAN® | Bande à découper antiseptique | Dressing, <specify> | Classe III | Non | non | non
2012-04-03 | LABORATOIRE PHAGOGENE | LABORATOIRE PHAGOGENE | Esculase | Nettoyant pré-désinfectant enzymatique poudre pour la pré désinfection et le nettoyage des dispositifs médicaux | Disinfectant, <specify> | Classe IIb | Non | non | non | oui
2012-04-03 | OLYMPUS Medical Systems Corp. | OLYMPUS France | Vidéo Cystonéphroscope flexible | Vidéoscope de Cysto-Néphrologie | Unclassified | Classe IIa | Non | non | non
2012-04-03 | SPIRACUR Inc | MedPass International Ltd | SnaP Foam dressing kit | Système soin des plaies SnaP | Unclassified | Classe IIb | Non | oui | non
2012-04-04 | Adler Ortho SpA | Adler Ortho SpA | RECTA-FIX - Tige sans ciment col 12/14 avec Offset | Prothèses articulaires de la hanche | Press-fit hip femur prosthesis, modular | Classe III | Non | oui | non
2012-04-04 | Adler Ortho SpA | Adler Ortho SpA | RECTA-FIX - Tige sans ciment col 12/14 standard | Prothèses articulaires de la hanche | Press-fit hip femur prosthesis, modular | Classe III | Non | oui | non
2012-04-04 | Carestream Health, Inc | TROPHY | CS Imaging | Logiciel | General-purpose dental x-ray system application software | Classe IIa | Non | non | non
2012-04-04 | Carestream Health, Inc | TROPHY | CS 3D Imaging | Logiciel | General-purpose dental x-ray system application software | Classe IIa | Non | non | non
2012-04-04 | EUROS | EUROS | Ancillaire Anatomique Twist | Instrumentation pour Hanche | Orthopaedic surgical procedure kit, non-medicated, reusable | Classe IIa | Non | non | non
2012-04-04 | EUROS | EUROS | Ancillaire Cotyle à bord plat | Instrumentation pour Hanche | Orthopaedic surgical procedure kit, non-medicated, reusable | Classe IIa | Non | non | non
2012-04-04 | EUROS | EUROS | Ancillaire Double Mobilité Athelia | Instrumentation pour Hanche | Orthopaedic surgical procedure kit, non-medicated, reusable | Classe IIa | Non | non | non
2012-04-04 | EUROS | EUROS | Ancillaire EUROP Femoral | Instrumentation pour Genou | Orthopaedic surgical procedure kit, non-medicated, reusable | Classe IIa | Non | non | non
2012-04-04 | EUROS | EUROS | Ancillaire EUROP Implants d'Essai | Instrumentation pour Genou | Orthopaedic surgical procedure kit, non-medicated, reusable | Classe IIa | Non | non | non
2012-04-04 | EUROS | EUROS | Ancillaire EUROP Plateau Mobile | Instrumentation pour Genou | Orthopaedic surgical procedure kit, non-medicated, reusable | Classe IIa | Non | non | non
2012-04-04 | EUROS | EUROS | Ancillaire EUROP Postero Essai/Instruments | Instrumentation pour Genou | Orthopaedic surgical procedure kit, non-medicated, reusable | Classe IIa | Non | non | non
2012-04-04 | EUROS | EUROS | Ancillaire EUROP Rotulien | Instrumentation pour Genou | Orthopaedic surgical procedure kit, non-medicated, reusable | Classe IIa | Non | non | non
2012-04-04 | EUROS | EUROS | Ancillaire EUROP Tibia | Instrumentation pour Genou | Orthopaedic surgical procedure kit, non-medicated, reusable | Classe IIa | Non | non | non
2012-04-04 | EUROS | EUROS | Ancillaire EUROP Tri/Postero | Instrumentation pour Genou | Orthopaedic surgical procedure kit, non-medicated, reusable | Classe IIa | Non | non | non
2012-04-04 | EUROS | EUROS | Ancillaire Euroscup/Sirius | Instrumentation pour Hanche | Orthopaedic surgical procedure kit, non-medicated, reusable | Classe IIa | Non | non | non
2012-04-04 | EUROS | EUROS | Ancillaire Fraises à Cotyle | Instrumentation pour Hanche | Orthopaedic surgical procedure kit, non-medicated, reusable | Classe IIa | Non | non | non
2012-04-04 | EUROS | EUROS | Ancillaire One Head | Instrumentation pour Hanche | Orthopaedic surgical procedure kit, non-medicated, reusable | Classe IIa | Non | non | non
2012-04-04 | EUROS | EUROS | Ancillaire Sirius | Instrumentation pour Hanche | Orthopaedic surgical procedure kit, non-medicated, reusable | Classe IIa | Non | non | non
2012-04-05 | Benvenue Medical Inc. | ZIMMER BIOMET France | KIVA™ Pilot | Instrument de chirurgie orthopédique | Spinal curette | Classe IIa | Non | oui | non
2012-04-05 | BIOTECH International | BIOTECH International | Gamme EOS-JONES FRACTURES - Broche simple pointe | Implants d'ostéosynthèse | Bone screw, non-biodegradable | Classe IIa | Non | non | non
2012-04-05 | BIOTECH International | BIOTECH International | Gamme EOS-JONES FRACTURES - Foret canulé | Implants d'ostéosynthèse | Bone screw, non-biodegradable | Classe IIa | Non | non | non
2012-04-05 | BIOTECH International | BIOTECH International | Gamme EOS-JONES FRACTURES - Fraise proximale pour vis | Implants d'ostéosynthèse | Bone screw, non-biodegradable | Classe IIa | Non | non | non
2012-04-05 | BIOTECH International | BIOTECH International | Gamme EOS-JONES FRACTURES - Mèche pleine | Implants d'ostéosynthèse | Bone screw, non-biodegradable | Classe IIa | Non | non | non
2012-04-05 | BIOTECH International | BIOTECH International | JONES SCREW | Vis d'ostéosynthèse, non canulée | Bone screw, non-biodegradable | Classe IIb | Non | non | non
2012-04-05 | BOSTON SCIENTIFIC Corporation | BOSTON SCIENTIFIC | Ingenio™ | Stimulateur | Unclassified | DMIA | Non | oui | non
2012-04-05 | BOSTON SCIENTIFIC Corporation | BOSTON SCIENTIFIC | Invive™ | Dispositif de stimulation et de resynchronisation cardiaque | Unclassified | DMIA | Non | oui | non
2012-04-05 | Conceptus Inc. | Conceptus | Système Essure | Micro-implant de remplacement | Insert, tubal occlusion | Classe III | Non | oui | non
2012-04-05 | DAVOL Inc | BARD France | Adaptateur bi-voies pour perforateur | Adaptateur bi-voies pour perforateur | Cardiac tissue ablation system irrigation tubing set | Classe IIa | Non | oui | non
2012-04-05 | DAVOL Inc | BARD France | Adaptateur de potence de perfusion pour irrigateur laparoscopique HYDRO-SURG™ Plus | Adaptateur de potence de perfusion pour irrigateur laparoscopique | Unclassified | Classe IIa | Non | non | non
2012-04-05 | DAVOL Inc | BARD France | Irrigateur laparoscopique Hydro-Surg Plus avec valve en forme de trompette Nezhat-Dorsey SmokEvac et tubulure d'aspiration et d'irrigation jointe | Irrigateur laparoscopique | Surgical irrigation/aspiration system pump | Classe IIa | Non | oui | non
2012-04-05 | DAVOL Inc | BARD France | Jeu de tubulures d'irrigation laparoscopiques X-Stream™ | Jeu de tubulures d'irrigation laparoscopiques X-Stream™ | Endoscopic irrigation/aspiration pump | Classe IIa | Non | oui | non
2012-04-05 | EVOLUTIS | EVOLUTIS | Plaque-crochet trochantérien | Implant orthopédique articulaire | Fixation plate, fracture-healing, non-biodegradable | Classe IIb | Non | oui | non
2012-04-05 | EVOLUTIS | EVOLUTIS | Tête fémorale Alumine | Implant orthopédique articulaire | Hip prosthesis, internal, femoral component | Classe III | Non | oui | non
2012-04-05 | EVOLUTIS | EVOLUTIS | Tige fémorale STEMSYS MI | Tige fémorale standard | Hip prosthesis, internal, femoral component | Classe III | Non | oui | non
2012-04-05 | EVOLUTIS | EVOLUTIS | Tige modulaire de reconstruction proximale du fémur PRIUS | Implant orthopédique articulaire | Hip prosthesis, internal, femoral component | Classe III | Non | oui | non
2012-04-05 | EVOLUTIS | EVOLUTIS | Vis d'interférence Vanquish | Vis d'interférence biorésorbable | Bone screw, non-biodegradable | Classe III | Non | oui | non
2012-04-05 | Malosa Ltd | Malosa Ltd | Crochet manipulateur de noyau, extrémité "Y" horizontale | Crochet manipulateur de noyau, extrémité "Y" horizontale | Unclassified | Classe IIa | Non | oui | non
2012-04-05 | Malosa Ltd | Malosa Ltd | Crochet manipulateur de Sinskey, coudé, pointe 5mm | Crochet manipulateur de Sinskey, coudé, pointe 5mm | Unclassified | Classe IIa | Non | oui | non
2012-04-05 | Malosa Ltd | Malosa Ltd | Elévateur LASIK, plat | Elévateur LASIK, plat | Unclassified | Classe IIa | Non | oui | non
2012-04-05 | Malosa Ltd | Malosa Ltd | Manipulateur de noyau Drysdale | Manipulateur de noyau Drysdale | Unclassified | Classe IIa | Non | oui | non
2012-04-05 | Malosa Ltd | Malosa Ltd | Manipulateur double - Séparateur / Elévateur | Manipulateur double - Séparateur / Elévateur | Unclassified | Classe IIa | Non | oui | non
2012-04-05 | Malosa Ltd | Malosa Ltd | Manipulateur Govan | Manipulateur Govan | Unclassified | Classe IIa | Non | oui | non
2012-04-05 | Malosa Ltd | Malosa Ltd | Manipulateur spatule | Manipulateur spatule | Unclassified | Classe IIa | Non | oui | non
2012-04-05 | Malosa Ltd | Malosa Ltd | Pack Phaco 1 | Pack Phaco 1 | Unclassified | Classe IIa | Non | oui | non
2012-04-05 | Malosa Ltd | Malosa Ltd | Pack Phaco 2 | Pack Phaco 2 | Unclassified | Classe IIa | Non | oui | non
2012-04-05 | Malosa Ltd | Malosa Ltd | Pack Phaco 3 | Pack Phaco 3 | Unclassified | Classe IIa | Non | oui | non
2012-04-05 | Malosa Ltd | Malosa Ltd | Pack Phaco 4 | Pack Phaco 4 | Unclassified | Classe IIa | Non | oui | non
2012-04-05 | Malosa Ltd | Malosa Ltd | Pince à capsulorhexis, manche rond, pointe courbe, extrémité Kystitome | Pince à capsulorhexis, manche rond, pointe courbe, extrémité Kystitome | Unclassified | Classe IIa | Non | oui | non
2012-04-05 | Malosa Ltd | Malosa Ltd | Pince à capsulorhexis, manche rond, pointe droite, extrémité Kystitome | Pince à capsulorhexis, manche rond, pointe droite, extrémité Kystitome | Unclassified | Classe IIa | Non | oui | non
2012-04-05 | Malosa Ltd | Malosa Ltd | Pince à capsulorhexis micro-incision, action croisée, manche rond, pointe courbe, extrémité Kystitome | Pince à capsulorhexis micro-incision, action croisée, manche rond, pointe courbe, extrémité Kystitome | Unclassified | Classe IIa | Non | oui | non
2012-04-05 | Malosa Ltd | Malosa Ltd | Pince à capsulorhexis micro-incision, manche rond, pointe droite, extrémité Kystitome | Pince à capsulorhexis micro-incision, manche rond, pointe droite, extrémité Kystitome | Unclassified | Classe IIa | Non | oui | non
2012-04-05 | Malosa Ltd | Malosa Ltd | Pince à capsulorhexis, pointe courbe (style Utrata) | Pince à capsulorhexis, pointe courbe (style Utrata) | Unclassified | Classe IIa | Non | oui | non
2012-04-05 | Malosa Ltd | Malosa Ltd | Pince à capsulorhexis, pointe droite (style Utrata) | Pince à capsulorhexis, pointe droite (style Utrata) | Unclassified | Classe IIa | Non | oui | non
2012-04-05 | Malosa Ltd | Malosa Ltd | Pince à fils, droite, avec plateaux 5mm | Pince à fils, droite, avec plateaux 5mm | Unclassified | Classe IIa | Non | oui | non
2012-04-05 | Malosa Ltd | Malosa Ltd | Pince à monofilament, courbe | Pince à monofilament, courbe | Unclassified | Classe IIa | Non | oui | non
2012-04-05 | Malosa Ltd | Malosa Ltd | Pince de Bonn, 1x2 griffes 0.12mm, manche court | Pince de Bonn, 1x2 griffes 0.12mm, manche court | Unclassified | Classe IIa | Non | oui | non
2012-04-05 | Malosa Ltd | Malosa Ltd | Pince de Bonn, 1x2 griffes 0.4mm, manche long | Pince de Bonn, 1x2 griffes 0.4mm, manche long | Unclassified | Classe IIa | Non | oui | non
2012-04-05 | Malosa Ltd | Malosa Ltd | Pince McPherson, angle 45 degrés, plateaux 5mm, pointe 8mm | Pince McPherson, angle 45 degrés, plateaux 5mm, pointe 8mm | Unclassified | Classe IIa | Non | oui | non
2012-04-05 | Malosa Ltd | Malosa Ltd | Set Prélèvement Cornée SE | Set Prélèvement Cornée SE | Unclassified | Classe IIa | Non | oui | non
2012-04-05 | MAQUET Cardiovascular LLC | MAQUET | EXXCEL™ Soft ePTFE | Greffons vasculaire en ePTFE | Synthetic vascular graft | Classe IIb | Non | oui | non
2012-04-05 | MATHYS AG | MATHYS Orthopédie | Tournevis | Instruments non stériles Mathys | Unclassified | Classe IIa | Non | non | non
2012-04-05 | Medtronic ATS Medical INC. | MEDTRONIC France | 3f Enable® | Bioprothèse aortique | Heart valve bioprosthesis, animal-derived | Classe III | EQUINE | oui | non | oui
2012-04-05 | Wright Medical Technology Inc. | Wright Medical France | PROFEMUR® GLADIATOR® | Système de hanche | Prosthesis, joint, internal | Classe III | Non | oui | non
2012-04-06 | Bard Electrophysiology Division - CR Bard Inc | BARD France | Ajust® Helical | Bandelette ajustable à incision unique | Polymeric surgical mesh, non-biodegradable | Classe IIb | Non | oui | non
2012-04-06 | DAVOL Inc | BARD France | Contrôleur d'irrigation laparoscopique X-Stream™ | Jeu de tubulures d'irrigation laparoscopiques | Pump, powered | Classe IIa | Non | non | non
2012-04-06 | HOYA Corporation PENTAX | PENTAX France Life Care | Coloscope vidéo PENTAX EC-3490 TLi / TFi / TMi | Coloscope vidéo | Flexible video colonoscope | Classe IIa | Non | non | non | oui
2012-04-06 | INTERVASCULAR | MAQUET | Hemagard Carotid Patch | Patchs vasculaires en polyester tricoté et tricoté ultrathin (paroi mince) enduites de collagène | Cardiovascular patch, synthetic material | Classe III | BOVINE | oui | non
2012-04-06 | INTERVASCULAR | MAQUET | Hemagard Knitted | Prothèses vasculaires en polyester tricoté enduites de collagène | Cardiovascular patch, synthetic material | Classe III | BOVINE | oui | non
2012-04-06 | INTERVASCULAR | MAQUET | Hemagard Knitted Ultrathin | Prothèses vasculaires en polyester tricoté ultrathin (paroi mince) enduites de collagène | Cardiovascular patch, synthetic material | Classe III | BOVINE | oui | non
2012-04-06 | INTERVASCULAR | MAQUET | Hemagard Patch Knitted | Patchs vasculaires en polyester tricoté enduites de collagène | Cardiovascular patch, synthetic material | Classe III | BOVINE | oui | non
2012-04-06 | Medivance Inc. | BARD France | ArticSun® Module de contrôle (modèle 2000) | Système de gestion de température | Unclassified | Classe IIb | Non | non | non
2012-04-06 | STRYKER GmbH | STRYKER FRANCE SAS | VARIAX™ Clavicle System | Instrumentation d'ostéosynthèse - Mêche | Hand distractor, internal | Classe IIa | Non | oui | non
2012-04-10 | ABIOMED Europe GmbH | ABIOMED Europe GmbH | Impella® cVAD™ | Pompe intracardiaque LV | Intracardiac circulatory assist axial-pump catheter | Classe III | Non | oui | non | oui
2012-04-10 | DEGRADABLE SOLUTIONS AG | SUNSTAR France | calc-i-oss™ CLASSIC | Substitut osseux | Bone matrix implant, synthetic | Classe III | Non | oui | non
2012-04-10 | DEGRADABLE SOLUTIONS AG | SUNSTAR France | calc-i-oss™ CRYSTAL | Substitut osseux | Bone matrix implant, synthetic | Classe III | Non | oui | non
2012-04-10 | DEGRADABLE SOLUTIONS AG | SUNSTAR France | easy-graft™ CLASSIC | Substitut osseux | Bone matrix implant, synthetic | Classe III | Non | oui | non
2012-04-10 | DEGRADABLE SOLUTIONS AG | SUNSTAR France | easy-graft™ CRYSTAL | Substitut osseux | Bone matrix implant, synthetic | Classe III | Non | oui | non
2012-04-10 | Devicor Medical Products Inc. | DEVICOR MEDICAL FRANCE SAS - MAMMOTOME | Mammotome Elite | Système de biopsie | Mammographic stereotactic biopsy system | Classe IIa | Non | oui | non
2012-04-10 | NEOVASC Inc. | LeMaitre Vascular | XenoSure™ Patch biologique | Patch vasculaire | Cardiovascular patch, synthetic material | Classe III | BOVINE | oui | non
2012-04-10 | OPTIKON 2000 S.p.a | OPTIKON 2000 S.p.a | Easysys cassette I/A tubing set (10pcs) | Kit Easysys | Stereotactic surgery system workstation | Classe IIa | Non | oui | non
2012-04-10 | Stryker Leibinger GmbH Co. KG | STRYKER FRANCE SAS | Stryker® QuikFlap3 | Système de plaques et vis | Craniofacial fixation plate, non-biodegradable | Classe IIb | Non | oui | non
2012-04-11 | Medical Group | Medical Group | BOTAO™ | Dispositif de fixation du ligament croisé antérieur | Unclassified | Classe IIb | Non | oui | non | oui
2012-04-11 | OLYMPUS Medical Systems Corp. | OLYMPUS France | Bronchoscope BF-Q190 / BF-H190 | Bronchoscope | Unclassified | Classe IIa | Non | non | non
2012-04-11 | OLYMPUS Medical Systems Corp. | OLYMPUS France | Bronchoscope MAF-TM / MAF-GM | Mobilescope pour voies respiratoires | Unclassified | Classe IIa | Non | non | non
2012-04-12 | BIOSENSE WEBSTER Inc | CORDIS | PENTARAY® NAV | Cathéter de cartographie haute densité | Ablative cardiac catheter | Classe III | Non | oui | non
2012-04-12 | I2M | I2M | IDROSTAR+ | Appareil de ionophorèse pour le traitement de l'hyperhidrose | Unclassified | Classe IIa | Non | non | non
2012-04-12 | Micro-Mega | Micro-Mega | One Shape | Instruments de cathétérisme | Spreader, endodontic | Classe IIa | Non | oui | non
2012-04-12 | TORNIER Inc | TORNIER - WRIGHT FRANCE | Aequalis® Ascend™ - Insert Angulé Reversed | Système modulaire d'épaule inversé | Prosthesis, joint, shoulder | Classe III | Non | oui | non
2012-04-12 | TORNIER Inc | TORNIER - WRIGHT FRANCE | Aequalis® Ascend™ - Insert Standard Reversed | Système modulaire d'épaule inversé | Prosthesis, joint, shoulder | Classe III | Non | oui | non
2012-04-12 | TORNIER Inc | TORNIER - WRIGHT FRANCE | Aequalis® Ascend™ - Métaphyse Anatomique | Système modulaire d'épaule anatomique | Prosthesis, joint, shoulder | Classe III | Non | oui | non
2012-04-12 | TORNIER Inc | TORNIER - WRIGHT FRANCE | Aequalis® Ascend™ - Métaphyse Reversed + Vis | Système modulaire d'épaule inversé + Vis | Prosthesis, joint, shoulder | Classe III | Non | oui | non
2012-04-12 | TORNIER Inc | TORNIER - WRIGHT FRANCE | Aequalis® Ascend™ - Spacer Reversed + Vis | Système modulaire d'épaule inversé + Vis | Prosthesis, joint, shoulder | Classe III | Non | oui | non
2012-04-12 | TORNIER Inc | TORNIER - WRIGHT FRANCE | Aequalis® Ascend™ - Tige Diaphysaire | Système modulaire d'épaule anatomique - Tige Diaphysaire | Prosthesis, joint, shoulder | Classe III | Non | oui | non
2012-04-12 | TORNIER Inc | TORNIER - WRIGHT FRANCE | Aequalis® Ascend™ - Vis d'Union Métaphyse Reversed / Spacer | Système modulaire d'épaule inversé - Vis d'Union Métaphyse Reversed / Spacer | Prosthesis, joint, shoulder | Classe III | Non | oui | non
2012-04-12 | TORNIER Inc | TORNIER - WRIGHT FRANCE | Aequalis® Ascend™ - Vis d'Union Tige / Métaphyse Anatomique | Système modulaire d'épaule inversé - Vis d'Union Tige / Métaphyse Anatomique | Prosthesis, joint, shoulder | Classe III | Non | oui | non
2012-04-13 | GE Medical System SCS | GE Medical System SCS | AW VolumeShare 5 (version AW: AW4.6) | Station de travail AW | Radiology picture archiving and communication system workstation | Classe IIa | Non | non | non
2012-04-13 | ITC - CO - Ltd | Beauté Vitalité Anti-Age Technology | iPeel EVO 808 NM | Laser Diode | unclassified | Classe IIb | Non | oui | non
2012-04-13 | Medacta International SA | Medacta International SA | GMK Puc Instruments | Système pour prothèse de genou | Unclassified | Classe IIa | Non | non | non
2012-04-13 | MEDOS International Sàrl | JOHNSON & JOHNSON MEDICAL SAS | PROWLER® 27 Microcatheter | Microcathéter | Peripheral vascular infusion/aspiration catheter | Classe III | Non | oui | non
2012-04-13 | STERLAB | STERLAB | X-Tense® | Extenseur de Fréchet | Skin expander | Classe IIa | Non | oui | non
2012-04-13 | Thomas Medical Products, Inc | BARD France | EZCross™ Introducer Kit | Gaine transseptale tressée | Unclassified | Classe III | Non | oui | non
2012-04-15 | Aap Biomaterials GmbH | Tous les Biomatériaux.com | CeraBone® | Substitut osseux | Bone matrix implant, synthetic | Classe III | BOVINE | oui | non
2012-04-15 | Artoss GmbH | Tous les Biomatériaux.com | NanoBone® | Substitut osseux synthétique et biodégradable | Bone matrix implant, synthetic | Classe III | Non | oui | non
2012-04-15 | CERAMISYS | Tous les Biomatériaux.com | Maxresorb® | Substitut osseux | Unclassified | Classe III | Non | oui | non
2012-04-15 | MBP - Medical Biomaterial Products GmbH | Tous les Biomatériaux.com | Collprotect® Membrane | Membrane dermique | Organ anti-adhesion dressing | Classe III | PORCINE | oui | non
2012-04-15 | MBP - Medical Biomaterial Products GmbH | Tous les Biomatériaux.com | Jason® Fleece | Membrane collagène | Haemostatic sponges | Classe III | PORCINE | oui | non
2012-04-15 | MBP - Medical Biomaterial Products GmbH | Tous les Biomatériaux.com | Jason® Membrane | Membrane collagène | Organ anti-adhesion dressing | Classe III | PORCINE | oui | non
2012-04-15 | MBP - Medical Biomaterial Products GmbH | Tous les Biomatériaux.com | Mucoderm® Soft Tissue Graft | Membrane dermique | Organ anti-adhesion dressing | Classe III | PORCINE | oui | non
2012-04-15 | OSMED GmbH | Tous les Biomatériaux.com | Osmed | Expanseur gingival | Tissue expander | Classe IIb | Non | oui | non
2012-04-16 | BIOMET France | BIOMET France | UP-TION Complète Clavette | Clavette | Coated hip femur prosthesis, modular | Classe III | Non | oui | non
2012-04-16 | BIOMET France | BIOMET France | UP-TION Complète Reconstruction Tige fémorale sans ciment | Tige fémorale sans ciment | Coated hip femur prosthesis, modular | Classe III | Non | oui | non
2012-04-16 | BIOMET France | BIOMET France | UP-TION Complète Révision Tige fémorale sans ciment | Tige fémorale sans ciment | Coated hip femur prosthesis, modular | Classe III | Non | oui | non
2012-04-16 | BIOMET France | BIOMET France | UP-TION Tige fémorale sans ciment | Tige fémorale sans ciment | Coated hip femur prosthesis, modular | Classe III | Non | oui | non | oui
2012-04-16 | CIZETA Surgical | Tous les Biomatériaux.com | Vis Fast | Vis d'ostéosynthèse | Unclassified | Classe IIb | Non | non | non
2012-04-16 | Hyaltech Limited | BIOMET France | Fermathron™ | Solution de hyaluronate de sodium 20 mg / 2,0 ml. | Synovial fluid supplementation medium | Classe III | Non | oui | non
2012-04-16 | NORAKER | NORAKER | Leonardo | Biomatériau de substitution osseuse | Synthetic bone graft | Classe III | Non | oui | non
2012-04-17 | CRISTALENS Industrie | CRISTALENS Industrie | MSPB Multifocal Sulcus PiggyBack | Lentille intraoculaire | Lens, <specify> | Classe IIb | Non | oui | non
2012-04-17 | Greatbatch Medical | CORDIS | Aiguille transseptale MobiCath™ | Aiguille transseptale | Unclassified | Classe III | Non | oui | non
2012-04-17 | Laboratoire PRECILENS | Laboratoire PRECILENS | ABSOLUE | Lentille de contact souple mensuelle sphérique | Contact lens, <specify> | Classe IIa | Non | oui | non
2012-04-17 | Laboratoire PRECILENS | Laboratoire PRECILENS | C2 | Lentille de contact souple multifocale progressive | Contact lens, <specify> | Classe IIa | Non | oui | non
2012-04-17 | Laboratoire PRECILENS | Laboratoire PRECILENS | EVA | Lentille de contact souple trimestrielle sphérique | Contact lens, <specify> | Classe IIa | Non | oui | non
2012-04-17 | Laboratoire PRECILENS | Laboratoire PRECILENS | EVA T | Lentille de contact souple trimestrielle torique | Contact lens, <specify> | Classe IIa | Non | oui | non
2012-04-17 | Laboratoire PRECILENS | Laboratoire PRECILENS | PRE AS TI | Lentille de contact rigide torique | Contact lens, <specify> | Classe IIa | Non | oui | non
2012-04-17 | Laboratoire PRECILENS | Laboratoire PRECILENS | PRE AS XL | Lentille de contact rigide sphérique grand diamètre | Contact lens, <specify> | Classe IIa | Non | oui | non
2012-04-17 | Laboratoire PRECILENS | Laboratoire PRECILENS | PRE AX XL TE | Lentille de contact rigide torique grand diamètre | Contact lens, <specify> | Classe IIa | Non | oui | non
2012-04-17 | W.O.M. WORLD OF MEDICINE GmbH | HOLOGIC UK Ltd | Aquilex™ Fluid control system | Système de contrôle de fluide | Hysteroscopic irrigation/distention system | Classe IIb | Non | oui | non
2012-04-18 | CAHOUET | CAHOUET | Manocontact | Dispositif médical véhiculant du gaz sous pression | Flowmeter, gas, <specify> | Classe IIb | Non | non | non
2012-04-18 | CAHOUET | CAHOUET | Mano-Transducteur | Dispositif médical véhiculant du gaz sous pression | Flowmeter, gas, <specify> | Classe IIb | Non | non | non
2012-04-18 | CAHOUET | CAHOUET | Pressostat | Dispositif médical véhiculant du gaz sous pression | Flowmeter, gas, <specify> | Classe IIb | Non | non | non
2012-04-18 | CAHOUET | CAHOUET | Transmetteur de pression | Dispositif médical véhiculant du gaz sous pression | Flowmeter, gas, <specify> | Classe IIb | Non | non | non
2012-04-18 | CR Bard Inc | BARD France | Cathéter pour applications en Urologie BARD® - Sonde de Malécot | Cathéter pour applications en urologie | Suprapubic catheter/drain | Classe IIa | Non | oui | non
2012-04-18 | C2F IMPLANTS | C2F IMPLANTS | Prothèse totale de hanche TroKadero® : Cotyle PE | Implant orthopédique articulaire | Hip prosthesis, internal, femoral component | Classe III | Non | oui | non
2012-04-18 | C2F IMPLANTS | C2F IMPLANTS | Prothèse totale de hanche TroKadero® : Tête métallique | Implant orthopédique articulaire | Hip prosthesis, internal, femoral component | Classe III | Non | oui | non
2012-04-18 | C2F IMPLANTS | C2F IMPLANTS | Prothèse totale de hanche TroKadero® : Tige fémorale métallique à cimenter | Implant orthopédique articulaire | Hip prosthesis, internal, femoral component | Classe III | Non | oui | non
2012-04-19 | ADANI | ADANI | Mammoscan | Système de mammographie digital | Unclassified | Classe IIb | Non | non | non
2012-04-19 | BOWA-ELECTRONIC GmbH & Co. KG | BOWA-ELECTRONIC GmbH & Co. KG | ARC 400 | Appareil électrochirurgical à Haute Fréquence : Bistouri électrochirurgical HF - appareil d'électrochirurgie HF monopolaire et bipolaire - générateur électrochirurgical HF | General-purpose electrosurgical diathermy system generator | Classe IIb | Non | non | non
2012-04-19 | Cook Medical Europe Ltd. | Cook Medical Europe Ltd. | Evolution® Biliary Stent system - Uncovered | Système d'endoprothèse biliaire - non couvert | Bare-metal biliary stent | Classe IIb | Non | oui | non
2012-04-19 | ETHICON ENDO-SURGERY, Inc | JOHNSON & JOHNSON MEDICAL SAS | EchelonFlex™45 Powered | Agrafeuse linéaire coupante endoscopique articulée électrique | Motorized cutting surgical stapler | Classe IIb | Non | oui | non
2012-04-19 | ETHICON ENDO-SURGERY, Inc | JOHNSON & JOHNSON MEDICAL SAS | EchelonFlex™45 Powered Compacte | Agrafeuse linéaire coupante endoscopique articulée électrique compacte | Motorized cutting surgical stapler | Classe IIb | Non | oui | non
2012-04-19 | Ethicon, LLC | JOHNSON & JOHNSON MEDICAL SAS | EchelonFlex™45 Powered Longue | Agrafeuse linéaire coupante endoscopique articulée électrique longue | Motorized cutting surgical stapler | Classe IIb | Non | oui | non
2012-04-19 | HOYA Corporation PENTAX | PENTAX France Life Care | Naso-pharyngo-laryngoscope vidéo VNL-1570STK / VNL-1070STK | Naso-pharyngo-laryngoscope | Flexible video laryngoscope | Classe IIa | Non | non | non
2012-04-19 | Laboratoire de Diffusion de Produits de Santé Appliquée | Laboratoire de Diffusion de Produits de Santé Appliquée | GELSEA | Gel lubrifiant hydratant | Lubricant, vaginal, patient | Classe IIa | Non | non | non
2012-04-19 | Medtronic Navigation Inc | MEDTRONIC France | Stealthstation® S7® | Plate-forme de navigation chirurgicale avec système de localisation optique et/ou électromagnétique | Unclassified | Classe IIa | Non | non | non
2012-04-19 | Optos plc. | Optos plc. | Panoramic 200 | Ophtalmoscope laser à balayage | Scanning-laser ophthalmic imaging system | Classe IIa | Non | non | non
2012-04-19 | Optos plc. | Optos plc. | Panoramic 200C | Ophtalmoscope laser à balayage | Scanning-laser ophthalmic imaging system | Classe IIa | Non | non | non
2012-04-20 | Concentric Medical Inc. | EMERGO EUROPE B.V. | Concentric® Balloon Guide Catheters | Cathéters guides à ballonnet | unclassified | Classe III | Non | oui | non | oui
2012-04-20 | Concentric Medical Inc. | EMERGO EUROPE B.V. | DAC® Distal Access Catheter | Cathéter d'accès distal | Intravascular guiding catheter | Classe III | Non | oui | non
2012-04-20 | Concentric Medical Inc. | EMERGO EUROPE B.V. | Merci® Balloon Guide Catheters | Cathéters guides à ballonnet | unclassified | Classe III | Non | oui | non | oui
2012-04-20 | Concentric Medical Inc. | EMERGO EUROPE B.V. | Merci® Microcatheter | Microcatheter | Angiographic catheter, single-use | Classe III | Non | oui | non
2012-04-20 | Concentric Medical Inc. | EMERGO EUROPE B.V. | Merci Retriever® | Cathéter d'accès distal | Catheter, thrombus removal | Classe III | Non | oui | non
2012-04-20 | Concentric Medical Inc. | EMERGO EUROPE B.V. | Retriever Trevo® Pro | Extracteurs | Catheter, thrombus removal | Classe III | Non | oui | non
2012-04-20 | Concentric Medical Inc. | EMERGO EUROPE B.V. | Trevo® Microcatheter | Microcatheter | Angiographic catheter, single-use | Classe III | Non | oui | non
2012-04-20 | Concentric Medical Inc. | EMERGO EUROPE B.V. | Trevo® Pro Microcatheter | Microcatheter | Angiographic catheter, single-use | Classe III | Non | oui | non
2012-04-20 | HOYA Corporation PENTAX | PENTAX France Life Care | Naso-pharyngo-laryngoscope vidéo PENTAX VNL-1190STK | Naso-pharyngo-laryngoscope vidéo | Flexible video laryngoscope | Classe IIa | Non | non | non
2012-04-20 | HOYA Corporation PENTAX | PENTAX France Life Care | Naso-pharyngo-laryngoscope vidéo PENTAX VNL-1590STi | Naso-pharyngo-laryngoscope vidéo | Flexible video laryngoscope | Classe IIa | Non | non | non
2012-04-20 | In2Bones | In2Bones | Agrafes d'ostéosynthèse | Agrafes d'ostéosynthèse | Bone staple | Classe IIb | Non | oui | non | oui
2012-04-20 | In2Bones | In2Bones | Broches d'ostéosynthèse | Broches d'ostéosynthèse | Orthopaedic bone wire | Classe IIb | Non | oui | non | oui
2012-04-20 | In2Bones | In2Bones | Clou de Steinmann | Clou de Steinmann | Instrument, disposal, surgical (sharps) | Classe IIa | Non | non | non | oui
2012-04-20 | In2Bones | In2Bones | Embout de tournevis hexagonal | Embout de tournevis hexagonal | Instrument, disposal, surgical (sharps) | Classe IIa | Non | non | non | oui
2012-04-20 | In2Bones | In2Bones | Embout de tournevis hexagonal canulé | Embout de tournevis hexagonal canulé | Instrument, disposal, surgical (sharps) | Classe IIa | Non | non | non | oui
2012-04-20 | In2Bones | In2Bones | Embout de tournevis Torx | Embout de tournevis | Instrument, disposal, surgical (sharps) | Classe IIa | Non | non | non | oui
2012-04-20 | In2Bones | In2Bones | Embout de tournevis Torx canulé | Embout de tournevis canulé | Instrument, disposal, surgical (sharps) | Classe IIa | Non | non | non | oui
2012-04-20 | In2Bones | In2Bones | Mèche canulée non stérile | Mèche canulée non stérile | Surgical drill system handpiece, <specify> | Classe IIa | Non | non | non | oui
2012-04-20 | In2Bones | In2Bones | Mèche non stérile | Mèche non stérile | Surgical drill system handpiece, <specify> | Classe IIa | Non | non | non | oui
2012-04-20 | In2Bones | In2Bones | Mèche stérile | Mèche stérile | Surgical drill system handpiece, <specify> | Classe IIa | Non | non | non | oui
2012-04-20 | In2Bones | In2Bones | Mèche stérile canulée | Mèche canulée stérile | Surgical drill system handpiece, <specify> | Classe IIa | Non | non | non | oui
2012-04-20 | In2Bones | In2Bones | Système d'ancrage d'ostéosynthèse | Système d'ancrage d'ostéosynthèse | Analyser, laboratory, body fluids, creatinine | Classe IIb | Non | oui | non | oui
2012-04-20 | In2Bones | In2Bones | Système vis-plaques d'ostéosynthèse | Système vis-plaques d'ostéosynthèse | Fixation plate, fracture-healing, non-biodegradable | Classe IIb | Non | oui | non
2012-04-20 | In2Bones | In2Bones | Vis d'ostéosynthèse | Vis d'ostéosynthèse | Bone screw, non-biodegradable | Classe IIb | Non | oui | non | oui
2012-04-20 | Israel Biomedical Innovations Ltd | COUSIN BIOSERV | EndoFast Reliant™ System | Système pour correction des prolapsus Antérieurs/Postérieurs | Unclassified | Classe IIb | Non | oui | non
2012-04-20 | LiNA Medical ApS | COUSIN BIOSERV | Gold-Loop | Anse monopolaire unique pour hystérectomie supracervicale laparoscopique et myomectomie | Unclassified | Classe IIb | Non | oui | non
2012-04-20 | LiNA Medical ApS | COUSIN BIOSERV | Max Flow | Système d'aspiration et d'irrigation avec applications électrochirurgicales | Unclassified | Classe IIa | Non | oui | non
2012-04-20 | LiNA Medical ApS | COUSIN BIOSERV | PowerBlade | Forceps bipolaire | Unclassified | Classe IIb | Non | oui | non
2012-04-20 | LiNA Medical ApS | COUSIN BIOSERV | Xcise - Laparoscopic Morcellator | Morcellateur laparoscopique | Unclassified | Classe IIb | Non | oui | non
2012-04-23 | ConvaTec Limited | Laboratoires CONVATEC | AQUACEL™foam | Pansement hydrocellulaire, adhésif et non-adhésif | Exudate-absorbent dressing, hydrophilic-gel-forming | Classe IIb | Non | oui | non
2012-04-23 | KARL STORZ ENDOSKOPE GmbH Co.KG | KARL STORZ ENDOSCOPIE FRANCE | Ancre de suture en titane | Ancre de suture en titane | Soft-tissue anchor, non-biodegradable | Classe IIb | Non | oui | non
2012-04-23 | KARL STORZ ENDOSKOPE GmbH Co.KG | KARL STORZ ENDOSCOPIE FRANCE | BioPlug® | Ancre de suture biorésorbable | Orthopaedic bone pin, biodegradable | Classe III | Non | oui | non
2012-04-23 | KARL STORZ ENDOSKOPE GmbH Co.KG | KARL STORZ ENDOSCOPIE FRANCE | Endoscope miniature semi flexible | Endoscope miniature | Endoscope, <specify> | Classe IIa | Non | non | non
2012-04-23 | KARL STORZ ENDOSKOPE GmbH Co.KG | KARL STORZ ENDOSCOPIE FRANCE | Endotack | Bouton de fixation tibial | Orthopaedic bone screw, non-biodegradable, sterile | Classe IIb | Non | oui | non
2012-04-23 | KARL STORZ ENDOSKOPE GmbH Co.KG | KARL STORZ ENDOSCOPIE FRANCE | Flipptack | Bouton de fixation extracorticale | Orthopaedic bone screw, non-biodegradable, sterile | Classe IIb | Non | oui | non
2012-04-23 | KARL STORZ ENDOSKOPE GmbH Co.KG | KARL STORZ ENDOSCOPIE FRANCE | Médiatinoscope vidéo extensible | Médiatinoscope | Endoscope, mediastinoscope, rigid | Classe IIa | Non | non | non
2012-04-23 | KARL STORZ ENDOSKOPE GmbH Co.KG | KARL STORZ ENDOSCOPIE FRANCE | MegaFiX®-B | Vis d'interférence biorésorbable | Orthopaedic bone screw, biodegradable | Classe III | Non | oui | non
2012-04-23 | KARL STORZ ENDOSKOPE GmbH Co.KG | KARL STORZ ENDOSCOPIE FRANCE | MegaFiX®-C | Vis d'interférence en composite biorésorbable | Orthopaedic bone screw, biodegradable | Classe III | Non | oui | non
2012-04-23 | KARL STORZ ENDOSKOPE GmbH Co.KG | KARL STORZ ENDOSCOPIE FRANCE | MegaFiX®-CP | Vis d'interférence en composite perforée biorésorbable | Orthopaedic bone screw, biodegradable | Classe III | Non | oui | non
2012-04-23 | KARL STORZ ENDOSKOPE GmbH Co.KG | KARL STORZ ENDOSCOPIE FRANCE | MegaFiX™-P | Vis d'interférence perforée biorésorbable | Orthopaedic bone screw, biodegradable | Classe III | Non | oui | non
2012-04-23 | KARL STORZ ENDOSKOPE GmbH Co.KG | KARL STORZ ENDOSCOPIE FRANCE | MegaFiX™-T | Vis d'interférence en titane | Orthopaedic bone screw, non-biodegradable, sterile | Classe IIb | Non | oui | non
2012-04-23 | KARL STORZ ENDOSKOPE GmbH Co.KG | KARL STORZ ENDOSCOPIE FRANCE | Système D - Light P | Source de lumière froide | Endoscopic light source, line-powered | Classe IIa | Non | non | non
2012-04-23 | KARL STORZ ENDOSKOPE GmbH Co.KG | KARL STORZ ENDOSCOPIE FRANCE | Urétéro-néphroscope / urétéroscope | Endoscope rigide | Rigid ureterorenoscope | Classe IIa | Non | non | non
2012-04-23 | KARL STORZ ENDOSKOPE GmbH Co.KG | KARL STORZ ENDOSCOPIE FRANCE | Urétéro-néphroscope vidéo flexible FLEX-Xc | Vidéo endoscope souple | Flexible fibreoptic ureterorenoscope | Classe IIa | Non | non | non
2012-04-23 | KARL STORZ ENDOSKOPE GmbH Co.KG | KARL STORZ ENDOSCOPIE FRANCE | Vidéolaparoscope HD - 3D TIPCAM | Vidéolaparoscope HD | Rigid video laparoscope | Classe IIa | Non | non | non
2012-04-23 | Ohmeda Medical | GE Medical System SCS | Lullaby™ Warner ands its accessories | Table radiante | Infant warmer | Classe IIb | Non | non | non
2012-04-23 | Olympus Corp., Life Science Group, Diagnostic Systems Division | OLYMPUS France | Vidéocoloscope Evis Exera III Olympus CF-H190L/CF-H190I | Vidéocoloscope | Unclassified | Classe IIa | Non | non | non
2012-04-23 | OLYMPUS Medical Systems Corp. | OLYMPUS France | Source lumineuse au Xenon Evis Exera III Olympus CLV-190 | Source lumineuse au Xenon | Unclassified | Classe IIa | Non | non | non
2012-04-23 | OLYMPUS Medical Systems Corp. | OLYMPUS France | Vidéocoloscope Evis Exera III Olympus CF-HQ190I / CF-HQ190L | Vidéocoloscope | Unclassified | Classe IIa | Non | non | non
2012-04-23 | OLYMPUS Medical Systems Corp. | OLYMPUS France | Vidéocoloscope Evis Exera III Olympus PCF-H190L - PCF-H190I | Vidéocoloscope | Unclassified | Classe IIa | Non | non | non
2012-04-23 | OLYMPUS Medical Systems Corp. | OLYMPUS France | Vidéocoloscope Evis Exera III Olympus PCF-PH190I | Vidéocoloscope | Unclassified | Classe IIa | Non | non | non
2012-04-23 | OLYMPUS Medical Systems Corp. | OLYMPUS France | Vidéogastroscope Evis Exera III Olympus GIF-HQ190 | Vidéogastroscope | Unclassified | Classe IIa | Non | non | non
2012-04-23 | OLYMPUS Medical Systems Corp. | OLYMPUS France | Vidéogastroscope Evis Exera III Olympus GIF-H190 | Vidéogastroscope | Unclassified | Classe IIa | Non | non | non
2012-04-23 | RAFFIN MEDICAL | RAFFIN MEDICAL | Custom pack d'accouchement N°17 | Custom pack d'accouchement N°17 | Birthing/delivery kit | Classe IIa | Non | oui | non
2012-04-23 | Venus Technologies | COVIDIEN France SAS | Cathéters VNUS® ClosureFAST™ | Cathéters | Peripheral vascular infusion catheter | Classe IIb | Non | oui | non
2012-04-23 | Wear Safe Malaysia Sdn. Bhd. | CODYS | InTouch Powder Free | Gant de chirurgie en latex, stérile, non poudré | Unclassified | Classe IIa | Non | oui | non
2012-04-23 | Wear Safe Malaysia Sdn. Bhd. | CODYS | InTouch Slide | Gant de chirurgie en latex, stérile, non poudré | Unclassified | Classe IIa | Non | oui | non
2012-04-23 | Wear Safe Malaysia Sdn. Bhd. | CODYS | InTouch Spot | Gant de chirurgie en latex, stérile, non poudré | Unclassified | Classe IIa | Non | oui | non
2012-04-24 | LiNA Medical ApS | COUSIN BIOSERV | LINA Port | Trocart de 5 mm à usage unique - valve - canule | Unclassified | Classe IIa | Non | oui | non
2012-04-24 | LSO MEDICAL | LSO MEDICAL | Endotherme | Appareil laser pour le traitement de l’insuffisance veineuse | Laser, diode | Classe IIb | Non | non | non
2012-04-24 | LSO MEDICAL | LSO MEDICAL | Exotherme | Appareil laser pour le traitement des varicosités et des télangiectasies des jambes en Exo-laser | Laser, diode | Classe IIb | Non | non | non
2012-04-24 | LSO MEDICAL | LSO MEDICAL | LipoControl | Appareil laser pour le traitement des zones graisseuses | Laser, diode | Classe IIb | Non | non | non | oui
2012-04-24 | LSO MEDICAL | LSO MEDICAL | Lipotherme | Appareil laser pour le traitement des zones graisseuses | Laser, diode | Classe IIb | Non | non | non
2012-04-24 | LSO MEDICAL | LSO MEDICAL | Osyfibre 600 | Fibre optique médicale stérile à usage unique | Unclassified | Classe IIa | Non | oui | non
2012-04-24 | LSO MEDICAL | LSO MEDICAL | Osyhand Lipo | Pièce à main médicale stérile à usage unique | Unclassified | Classe IIa | Non | oui | non
2012-04-24 | Microsulis medical Limited | Microsulis medical Limited | Acculis MTA System | Applicateur pour ablation percutanée de tissus par micro-ondes | Unclassified | Classe IIb | Non | non | non
2012-04-24 | Optos plc. | Optos plc. | Panoramic 200MA | Ophthalmoscope Panoramic | Scanning-laser ophthalmic imaging system | Classe IIa | Non | non | non
2012-04-25 | BIOTRONIK SE & Co KG | BIOTRONIK FRANCE | LUMAX 740 VR-T DX | Défibrillateur cardiaque implantable simple chambre | Single-chamber implantable defibrillator | DMIA | Non | oui | non
2012-04-25 | Dilon Diagnostics Inc. | AG Medical | Dilon 68000 | Caméra gamma mobile | Unclassified | Classe IIa | Non | non | non
2012-04-25 | Soframedical | Soframedical | Cassette pour CAVITHERM | Cassette à usage unique | Extravascular-circulation hyperthermia system applicator, intracorporeal | Classe IIb | Non | oui | non
2012-04-25 | STRYKER MEDICAL | STRYKER FRANCE SAS | Lits de soins intensifs InTouch | Lits de soins intensifs | Unclassified | Classe IIa | Non | non | non
2012-04-25 | TECHNOLOGIE MEDICALE | TECHNOLOGIE MEDICALE | DETREG™ | Détendeur - débitmètre | Medical gas/vacuum pipeline system | Classe IIb | Non | non | non
2012-04-25 | TECHNOLOGIE MEDICALE | TECHNOLOGIE MEDICALE | MINIREG™ | Détendeur Débitmètre préréglé pour oxygène (O2) (200 bar à 15°C) | Medical gas/vacuum pipeline system | Classe IIb | Non | non | non
2012-04-25 | TECHNOLOGIE MEDICALE | TECHNOLOGIE MEDICALE | REGFLOW™ | Détendeur - débitmètre | Medical gas/vacuum pipeline system | Classe IIb | Non | non | non
2012-04-26 | ALCON Laboratories, Inc. | Laboratoires ALCON | Systane® Ultra UD Gouttes oculaires lubrifiantes | Gouttes oculaires lubrifiantes | Eye lubricant | Classe IIa | Non | oui | non
2012-04-26 | Carestream Health, Inc | Carestream Health France | DRX-Revolution Mobile X-Ray System | Système de radiographie mobile | Mobile basic diagnostic x-ray system, digital | Classe IIb | Non | non | oui
2012-04-26 | LiNA Medical ApS | COUSIN BIOSERV | LiNA EndoBag | Sac de prélèvement de pièces opératoires | Unclassified | Classe IIa | Non | oui | non
2012-04-26 | Respironics Inc | PHILIPS Healthcare | Remstar Auto P-Flex | Appareil de PPC (pression positive continue) | Unclassified | Classe IIa | Non | non | non
2012-04-26 | Shenzhen Goldway Industrial Inc. | PHILIPS Healthcare | Moniteur G60 | Moniteur patient modulaire | Patient monitor, <specify> | Classe IIb | Non | non | non
2012-04-27 | Boston Scientific Corporation | BOSTON SCIENTIFIC | Amplatz Super Stiff™ | Guide vasculaire | Peripheral vascular guidewire | Classe III | Non | oui | non | oui
2012-04-27 | Ethicon, LLC | JOHNSON & JOHNSON MEDICAL SAS | HARMONIC ACE® Shears + Adaptive Tissue Technology | Ciseaux + Technologie Tissulaire Adaptative | Ultrasonic surgical system handpiece tip, single-use | Classe IIb | Non | oui | non
2012-04-30 | BIOPLAX Limited | SUNSTAR France | Gum Ortho Gel Buccal | Gel | Oral wound dressing, natural-polymer | Classe IIa | Non | non | non
2012-04-30 | CRISTALENS Industrie | CRISTALENS Industrie | Lentille intraoculaire ASE 2.0 (Préchargé) | Lentille intraoculaire en acrylique hydrophobe (Préchargé) | Lens, <specify> | Classe IIb | Non | oui | non | oui
2012-04-30 | CRISTALENS Industrie | CRISTALENS Industrie | Lentille intraoculaire LUXIOL®60 PL (Préchargé) | Lentille intraoculaire en acrylique hydrophobe (Préchargé) | Lens, <specify> | Classe IIb | Non | oui | non | oui
2012-04-30 | MEDLANE | MEDLANE | Cordon de raccordement pour dispositifs d'électrochirurgie | Cordon de raccordement pour dispositifs d'électrochirurgie | Unclassified | Classe IIb | Non | non | non
2012-04-30 | MEDLANE | MEDLANE | Pince à coagulation bipolaire AV Irrigation | Pince à coagulation bipolaire AV Irrigation | Unclassified | Classe IIb | Non | non | non
2012-05-02 | EDWARDS LIFESCIENCES LLC | EDWARDS LIFESCIENCES | Cathéter à ballonnet transfémoral Edwards pour système de 29 mm | Cathéter à ballonnet transfémoral pour système de 29 mm | Vascular stent-placement catheter | Classe III | Non | oui | non
2012-05-02 | EDWARDS LIFESCIENCES LLC | EDWARDS LIFESCIENCES | Edwards SAPIEN XT, Valve cardiaque transcathéter, incluse dans le kit transfémoral NOVAFLEX+ (système de 29 mm) | Valve cardiaque transcathéter, incluse dans le kit transfémoral NOVAFLEX+ | Cardiac valve graft | Classe III | BOVINE | oui | non
2012-05-02 | EDWARDS LIFESCIENCES LLC | EDWARDS LIFESCIENCES | Ensemble de gaine d'introduction extensible Edwards pour système de 29 mm | Ensemble de gaine d'introduction extensible | Cardiac catheterization kit | Classe IIa | Non | oui | non
2012-05-02 | EDWARDS LIFESCIENCES LLC | EDWARDS LIFESCIENCES | Système de mise en place NOVAFLEX+, incluse dans le kit transfémoral NOVAFLEX+ (système de 29 mm) | Système de mise en place, incluse dans le kit transfémoral NOVAFLEX+ | Vascular stent-placement catheter | Classe III | Non | oui | non
2012-05-02 | ELEKTA Ltd | ELEKTA | Agility | Collimateur multilames intégré pour accélérateur linéaire médical | Automatic-aperture-control accelerator system collimator | Classe IIb | Non | non | non
2012-05-02 | ELEKTA Ltd | ELEKTA | Apex™ | Collimateur multilames dynamique auxiliaire externe | Automatic-aperture-control accelerator system collimator | Classe IIb | Non | non | non
2012-05-02 | GE HangWei Medical Systems, Co. Ltd | GE Medical System SCS | Brivo CT325 | Système CT | Full-body CT system | Classe IIb | Non | non | oui
2012-05-02 | MAQUET Cardiopulmonary AG | MAQUET | Canules de retour veineux à double étage | Canules de retour veineux à double étage | Peripheral vascular infusion/aspiration catheter | Classe IIa | Non | oui | non
2012-05-02 | MAQUET Cardiovascular LLC | MAQUET | Endoscope de 7 mm en extension | Endoscope de 7 mm en extension | Flexible endotherapy scissors, reusable | Classe IIa | Non | non | non
2012-05-02 | MAQUET Cardiovascular LLC | MAQUET | FUSION™ BIOLINE Vascular Graft | Greffons vasculaires | Synthetic vascular graft | Classe III | PORCINE | oui | non
2012-05-02 | MAQUET Cardiovascular LLC | MAQUET | Kit d'accessoires pour système de prélèvement de vaisseaux endoscopique VASOVIEW / Embout de dissection | Kit d'accessoires pour système de prélèvement de vaisseaux endoscopique | Flexible endotherapy scissors, reusable | Classe IIa | Non | oui | non
2012-05-02 | MAQUET Cardiovascular LLC | MAQUET | Kit d'accessoires pour système de prélèvement de vaisseaux endoscopique VASOVIEW / Trocart à pointe émoussée (BTT) à port d'accès court | Kit d'accessoires pour système de prélèvement de vaisseaux endoscopique | Flexible endotherapy scissors, reusable | Classe IIa | Non | oui | non
2012-05-02 | MAQUET Cardiovascular LLC | MAQUET | SENSATION PLUS™ 8Fr | Ballon de Contre-Pulsion intra-aortique | Intra-aortic balloon pump | Classe III | Non | oui | non
2012-05-02 | MAQUET Cardiovascular LLC | MAQUET | Seringue de contrôle de pression VASOSHIELD | Seringue de contrôle de pression | General-purpose syringe | Classe IIa | Non | oui | non
2012-05-02 | MAQUET Cardiovascular LLC | MAQUET | VASOVIEW™ HEMOPRO™ | Système de prélèvement de vaisseaux endoscopique | Flexible endotherapy scissors, reusable | Classe IIb | Non | non | non
2012-05-02 | MAQUET Cardiovascular LLC | MAQUET | VASOVIEW™ HEMOPRO™ Alimentation | Source d'alimentation | Basic power supply | Classe IIb | Non | non | non
2012-05-02 | MAQUET Cardiovascular LLC | MAQUET | VASOVIEW™ HEMOPRO™ 2 | Système de prélèvement de vaisseaux endoscopique | Flexible endotherapy scissors, reusable | Classe IIb | Non | non | non
2012-05-02 | MAQUET Cardiovascular LLC | MAQUET | VASOVIEW™ 6 | Système de prélèvement de vaisseaux endoscopique | Flexible endotherapy scissors, reusable | Classe IIb | Non | non | non
2012-05-02 | MAQUET Cardiovascular LLC | MAQUET | VASOVIEW™ 6 Pro | Système de prélèvement de vaisseaux endoscopique | Flexible endotherapy scissors, reusable | Classe IIb | Non | non | non
2012-05-02 | QUANTEL MEDICAL | QUANTEL MEDICAL | VITRA MULTISPOT | Laser photocoagulateur ophtalmique | unclassified | Classe IIb | Non | non | non
2012-05-03 | AESCULAP AG | B. BRAUN MEDICAL | Heart XS Crochet Souple Rab. | Instruments pour la chirurgie cardiaque mini invasive | General-purpose casework | Classe IIa | Non | non | non
2012-05-03 | AESCULAP AG | B. BRAUN MEDICAL | Heart XS Kit Système Rétraction Median | Instruments pour la chirurgie cardiaque mini invasive | General-purpose casework | Classe IIa | Non | non | non
2012-05-03 | AESCULAP AG | B. BRAUN MEDICAL | Heart XS Lames Retr.Medianes 40X100MM | Instruments pour la chirurgie cardiaque mini invasive | General-purpose casework | Classe IIa | Non | non | non
2012-05-03 | AESCULAP AG | B. BRAUN MEDICAL | Heart XS Retracteur Oreill.Cooley Rigide | Instruments pour la chirurgie cardiaque mini invasive | General-purpose casework | Classe IIa | Non | non | non
2012-05-03 | AESCULAP AG | B. BRAUN MEDICAL | Valve XS Atrium Lift Lame Retr.50X35MM | Instruments pour la chirurgie cardiaque mini invasive | Cardiac retractor | Classe IIa | Non | non | non
2012-05-03 | AESCULAP AG | B. BRAUN MEDICAL | Valve XS Kit Système Rétraction Latéral | Instruments pour la chirurgie cardiaque mini invasive | Cardiac retractor | Classe IIa | Non | non | non
2012-05-03 | AESCULAP AG | B. BRAUN MEDICAL | Valve XS Lames Rétracteur Latérale .36X36MM | Instruments pour la chirurgie cardiaque mini invasive | Cardiac retractor | Classe IIa | Non | non | non
2012-05-03 | AESCULAP AG | B. BRAUN MEDICAL | Valve XS Pince De'Bakey Atr.Fine 60/330 | Instruments pour la chirurgie cardiaque mini invasive | Cardiac retractor | Classe IIa | Non | non | non
2012-05-03 | AESCULAP AG | B. BRAUN MEDICAL | Valve XS Système Rétractation Latéral Rigide | Instruments pour la chirurgie cardiaque mini invasive | Cardiac retractor | Classe IIa | Non | non | non
2012-05-03 | BARD Access Systems, Inc. | BARD France | Aiguille de Huber sécurisée Safestep | Nécessaire pour aiguille de Huber Safestep | Unclassified | Classe IIa | Non | oui | non
2012-05-03 | EDWARDS LIFESCIENCES LLC | EDWARDS LIFESCIENCES | Canule artérielle Endoretum 23 Fr | Kit de canule artérielle | Unclassified | Classe IIa | Non | oui | non
2012-05-03 | EDWARDS LIFESCIENCES LLC | EDWARDS LIFESCIENCES | Canule artérielle EndoReturn 21 Fr | Kit de canule artérielle | Unclassified | Classe IIa | Non | oui | non | oui
2012-05-03 | Oticon Medical AB | PRODITION (Interacoustics) | Processeur vocal Ponto | Processeur vocal (ou aide auditive) du système à ancrage osseux Ponto | Hearing aid, bone-conduction | Classe IIa | Non | non | non
2012-05-03 | Oticon Medical AB | PRODITION (Interacoustics) | Processeur vocal Ponto pro | Processeur vocal (ou aide auditive) du système à ancrage osseux Ponto | Hearing aid, bone-conduction | Classe IIa | Non | non | non
2012-05-03 | Oticon Medical AB | PRODITION (Interacoustics) | Processeur vocal Ponto Pro Power | Processeur vocal (ou aide auditive) du système à ancrage osseux Ponto | Hearing aid, bone-conduction | Classe IIa | Non | non | non
2012-05-04 | LCA - LABORATOIRE DE CONTACTOLOGIE APPLIQUEE | LCA - LABORATOIRE DE CONTACTOLOGIE APPLIQUEE | SYNOVIUM 20 | Solution viscoélastique stérile de hyaluronate de sodium pour injection intra-articulaire | Synovial fluid supplementation medium | Classe III | Non | oui | non
2012-05-04 | LCA - LABORATOIRE DE CONTACTOLOGIE APPLIQUEE | LCA - LABORATOIRE DE CONTACTOLOGIE APPLIQUEE | SYNOVIUM 40 | Solution viscoélastique stérile de hyaluronate de sodium pour injection intra-articulaire | Synovial fluid supplementation medium | Classe III | Non | oui | non
2012-05-04 | LCA - LABORATOIRE DE CONTACTOLOGIE APPLIQUEE | LCA - LABORATOIRE DE CONTACTOLOGIE APPLIQUEE | SYNOVIUM 75 | Solution viscoélastique stérile de hyaluronate de sodium pour injection intra-articulaire | Synovial fluid supplementation medium | Classe III | Non | oui | non
2012-05-04 | Liebel-Flarsheim Company LLC | COVIDIEN France SAS | Optivantage™ | Système d'injection d'un produit de contraste TDM à double tête | Contrast medium injector system, powered, single-phase | Classe IIb | Non | non | non
2012-05-04 | NeoCoil LLC | GE Medical System SCS | GEM Flex Coil 3.0T | Antenne de réception | Radio-frequency MRI system coil | Classe IIa | Non | non | non
2012-05-04 | PPH CERKAMED | Dental-Webstore | Canal detector | Détecteur d'orifice canalaire | Unclassified | Classe IIa | Non | oui | non
2012-05-04 | Stryker Leibinger GmbH Co. KG | STRYKER FRANCE SAS | VariAx™ Foot & Fibula : Vis stériles | Système de pose de plaque de fixation pour pied et fibula | unclassified | Classe IIb | Non | oui | non
2012-05-07 | Carbon Medical Technologies Inc. | DEVICOR MEDICAL FRANCE SAS - MAMMOTOME | BiomarC® PLUS | Dispositif marqueur de tissus pré-chargé | Implantable lesion localization marker | Classe IIb | Non | oui | non
2012-05-07 | Medicel AG | Medicel AG | Accuject 2.0 1-P Injector-Set | Lentilles pliables triparties | Unclassified | Classe IIa | Non | oui | non
2012-05-07 | Medicel AG | Medicel AG | Accuject 2.2 1-P Injector-Set | Lentilles pliables triparties | Unclassified | Classe IIa | Non | oui | non
2012-05-07 | Medicel AG | Medicel AG | Accuject 2.5 3-P Injector-Set | Lentilles pliables triparties | Unclassified | Classe IIa | Non | oui | non
2012-05-07 | Medicel AG | Medicel AG | Accuject 2.6 1-P Injector-Set | Lentilles pliables triparties | Unclassified | Classe IIa | Non | oui | non
2012-05-07 | Medicel AG | Medicel AG | Accuject 3.0 1-P Injector-Set | Lentilles pliables triparties | Unclassified | Classe IIa | Non | oui | non
2012-05-07 | Medicel AG | Medicel AG | Naviject 2.2 1-P Injector-Set | Lentilles pliables triparties | Unclassified | Classe IIa | Non | oui | non
2012-05-07 | Medicel AG | Medicel AG | Naviject 2.8 1-P Injector-Set | Lentilles pliables triparties | Unclassified | Classe IIa | Non | oui | non
2012-05-07 | Medicel AG | Medicel AG | Naviject 2.9 3-P Injector-Set | Lentilles pliables triparties | Unclassified | Classe IIa | Non | oui | non
2012-05-07 | Medicel AG | Medicel AG | Viscoject BIO 2.2 Cartridge-Set | Lentilles pliables triparties | Unclassified | Classe IIa | Non | oui | non
2012-05-07 | Medicel AG | Medicel AG | Viscoject BIO 2.7 Injector-Set | Lentilles pliables triparties | Unclassified | Classe IIa | Non | oui | non
2012-05-07 | Medicel AG | Medicel AG | Viscoject 1.8 Cartridge-Set | Lentilles pliables triparties | Unclassified | Classe IIa | Non | oui | non
2012-05-07 | Medicel AG | Medicel AG | Viscoject 1.8 Injector-Set | Lentilles pliables triparties | Unclassified | Classe IIa | Non | oui | non
2012-05-07 | Medicel AG | Medicel AG | Viscoject 2.2 Cartridge-Set | Lentilles pliables triparties | Unclassified | Classe IIa | Non | oui | non
2012-05-07 | Medicel AG | Medicel AG | Viscoject 2.2 Injector-Set | Lentilles pliables triparties | Unclassified | Classe IIa | Non | oui | non
2012-05-07 | Medicel AG | Medicel AG | Viscoject 2.7 Cartridge-Set | Lentilles pliables triparties | Unclassified | Classe IIa | Non | oui | non
2012-05-07 | Medicel AG | Medicel AG | Viscoject 2.7 Injector-Set | Lentilles pliables triparties | Unclassified | Classe IIa | Non | oui | non
2012-05-07 | NKL Contactlenzen | MENICON | Lentille Indivisual (sphérique, progessive, toric) | Lentille souple en silicone hydrogel port journalier, renouvellement inférieur ou égal à 3 mois | Unclassified | Classe IIa | Non | oui | non
2012-05-07 | ONEFIT MEDICAL | ONEFIT MEDICAL | Logiciel de Planification Genou LPG | Logiciel de planification genou | Radiology picture archiving and communication system application software | Classe IIa | Non | non | non
2012-05-07 | Sapheon Inc. | EMERGO EUROPE B.V. | Sapheon VenaSeal™ System | Système pour fermeture adhésive permanente | Venous adhesive occlusion system | Classe IIb | Non | oui | non
2012-05-08 | HOCOMA AG | HOCOMA AG | Armeo® Power | Appareil de rééducation | Virtual-display arm rehabilitation system, gravity-compensating | Classe IIa | Non | non | non
2012-05-09 | Optos plc. | Optos plc. | Panoramic 200MAAF (200Tx) | Ophtalmoscope laser à balayage | Scanning-laser ophthalmic imaging system | Classe IIa | Non | non | non
2012-05-09 | Volcano Corporation | Volcano Europe BVBA | Volcano Valet™ Micro catheter | Micro cathéter | Unclassified | Classe III | Non | oui | non
2012-05-10 | Optos plc. | Optos plc. | Panoramic Ophthalmoscope Daytona (P200T) | Ophtalmoscope laser | Scanning-laser ophthalmic imaging system | Classe IIa | Non | non | non
2012-05-10 | STRYKER SPINE | STRYKER FRANCE SAS | MANTIS® Stérile | Système de fixation rachidienne stérile (vis canulée, tige cintrée, tige droite) | Trans-facet-screw internal spinal fixation system | Classe IIb | Non | oui | non
2012-05-10 | ZIMMER Orthopaedic Surgical Products | ZIMMER BIOMET France | Zimmer Dermatome II Blade | Lame utilisée avec le Zimmer® Dermatome II | Dermatome, pneumatic | Classe IIb | Non | oui | non
2012-05-10 | ZIMMER Orthopaedic Surgical Products | ZIMMER BIOMET France | Zimmer Dermatome pneumatique II | Instrument de greffe cutanée | Dermatome, pneumatic | Classe IIb | Non | non | non
2012-05-11 | CLErmond Rayonnement Détection | CLErmond Rayonnement Détection | Nuclear Dep | Sonde de détection de photons gamma basse énergie (17 keV) | Scintillation radiation measuring probe | Classe IIa | Non | non | non
2012-05-11 | DAVOL Inc | BARD France | Ventralight™ ST Filet avec système de positionnement Echo PS™ | Filet avec système de positionnement Echo PS™ | Mesh, surgical | Classe III | Non | oui | non
2012-05-11 | LeMaitre Vascular Inc. | ALPINE SCIENTIFIC | LIFESPAN™ Thin Wall ePTFE Vascular Graft | Prothèse vasculaire renforcée en ePTFE expansé | Synthetic vascular graft | Classe IIb | Non | oui | non
2012-05-11 | Medacta International SA | Medacta International SA | MPACT Cortical Bone Screw Flat Head | Système de prothèse totale de hanche : Vis corticale, tête plate | Unclassified | Classe III | Non | oui | non
2012-05-11 | Medacta International SA | Medacta International SA | MPACT DM LINER | Système de prothèse totale de hanche : Insert double mobilité | Unclassified | Classe III | Non | oui | non
2012-05-11 | Medical Group | Medical Group | LacticPlug™ | Obturateur centro-médullaire synthétique biorésorbable stérile | Unclassified | Classe III | Non | oui | non | oui
2012-05-11 | PEROUSE MEDICAL | ALPINE SCIENTIFIC | Flamingo LL | Système d'inflation | Catheter-balloon inflator, single-use | Classe IIa | Non | oui | non
2012-05-11 | SCIENT'X | SCIENT'X | Système de liaison vertébrale Isobar Evolution™ | Tige semi-rigide low profile | Trans-facet-screw internal spinal fixation system | Classe IIb | Non | non | non
2012-05-14 | CAIR LGL | CAIR LGL | AFF MARK 2 | Pompe volumétrique de perfusion | Infusion pump, <specify> | Classe IIb | Non | non | non
2012-05-14 | CAIR LGL | CAIR LGL | BREEZE | Réchauffeur d'air pour couvertures | Air heating pad system control unit | Classe IIb | Non | non | non | oui
2012-05-14 | CAIR LGL | CAIR LGL | TEIDE 150 | Réchauffeur de fluides | Blood/fluid warmer | Classe IIb | Non | non | non
2012-05-14 | DePuy Mitek Inc | JOHNSON & JOHNSON MEDICAL SAS | HEALIX TRANSTEND™ | Système d'ancrage | Soft-tissue anchor, biodegradable | Classe III | Non | oui | non
2012-05-14 | Impeto Medical | Impeto Medical | Ezscan | Analyseur Chronoampèrométrique Numérique | Unclassified | Classe IIa | Non | non | non
2012-05-14 | Impeto Medical | Impeto Medical | Sudoscan | Dispositif médical pour l'évaluation de la réponse galvanique de la peau | Unclassified | Classe IIa | Non | non | non
2012-05-14 | Institut Georges Lopez | Institut Georges Lopez | Waters IGL® Preservation Solution - Cold Storage Solution BEL-GEN | Cold Storage Solution | Donor-organ preservation solution | Classe III | Non | oui | non
2012-05-14 | Institut Georges Lopez | Institut Georges Lopez | Waters IGL® Preservation Solution - Pulsatile Perfusion Solution PERF-GEN | Pulsative Perfusion Solution | Donor-organ preservation solution | Classe III | Non | oui | non
2012-05-14 | KARL STORZ ENDOSKOPE GmbH Co.KG | KARL STORZ ENDOSCOPIE FRANCE | Agressive Meniscus Cutter single use - sterile / Lame à usage unique stérile pour powershaver SL | Lame à usage unique stérile pour powershaver SL | Arthroscopic shaver system blade, single-use | Classe IIa | Non | oui | non
2012-05-14 | KARL STORZ ENDOSKOPE GmbH Co.KG | KARL STORZ ENDOSCOPIE FRANCE | Agressive Meniscus Cutter single use - sterile / Lame à usage unique stérile pour powershaver S1 | Lame à usage unique stérile pour powershaver S1 | Meniscus knife | Classe IIa | Non | oui | non
2012-05-14 | KARL STORZ ENDOSKOPE GmbH Co.KG | KARL STORZ ENDOSCOPIE FRANCE | Arthropompe® | Pompe d'irrigation | Surgical irrigation/aspiration system pump | Classe IIb | Non | non | non
2012-05-14 | KARL STORZ ENDOSKOPE GmbH Co.KG | KARL STORZ ENDOSCOPIE FRANCE | Chemise de trocart fileté avec cage de valve | Chemise de trocart | Laparoscopic trocar sleeve, reusable | Classe IIa | Non | non | non
2012-05-14 | KARL STORZ ENDOSKOPE GmbH Co.KG | KARL STORZ ENDOSCOPIE FRANCE | Chemise de trocart stérile à usage unique | Gaine de trocart à usage unique | Laparoscopic trocar sleeve, single-use | Classe IIa | Non | oui | non
2012-05-14 | KARL STORZ ENDOSKOPE GmbH Co.KG | KARL STORZ ENDOSCOPIE FRANCE | Lame de scie | Lame de scie | Manual surgical saw blade, rigid | Classe IIa | Non | non | non
2012-05-14 | KARL STORZ ENDOSKOPE GmbH Co.KG | KARL STORZ ENDOSCOPIE FRANCE | Optique Hopkins II | Arthroscope rigide | Rigid arthroscope | Classe IIa | Non | non | non
2012-05-14 | KARL STORZ ENDOSKOPE GmbH Co.KG | KARL STORZ ENDOSCOPIE FRANCE | Pièce à main de Shaver SL "High Speed" | Pièce à main standard | Line-powered ENT shaver system handpiece | Classe IIa | Non | non | non
2012-05-14 | KARL STORZ ENDOSKOPE GmbH Co.KG | KARL STORZ ENDOSCOPIE FRANCE | Pièce à main multifonctionnelle SL | Moteur multi-fonction | Shaver system, <specify> | Classe IIa | Non | non | non
2012-05-14 | KARL STORZ ENDOSKOPE GmbH Co.KG | KARL STORZ ENDOSCOPIE FRANCE | Powershaver system SL | Système Powershaver SL | Arthroscopic shaver/electrosurgical diathermy system | Classe IIa | Non | non | non
2012-05-14 | KARL STORZ ENDOSKOPE GmbH Co.KG | KARL STORZ ENDOSCOPIE FRANCE | Set d'arthropompe® power | Pompe d'irrigation et d'aspiration combinée | Surgical irrigation/aspiration system pump | Classe IIb | Non | non | non
2012-05-14 | NEOHM | NEOHM | PGA Rapid Surgical Suture | Système de réparation de tendon | Polyglycolic acid suture | Classe III | Non | oui | non
2012-05-14 | NEWCLIP TECHNICS - | NEWCLIP TECHNICS - | Forets à encliquetage rapide - Gamme radius | Forets à encliquetage rapide | Non-sterile fluted surgical drill, reusable | Classe IIa | Non | non | non
2012-05-14 | NEWCLIP TECHNICS - | NEWCLIP TECHNICS - | Plaque médiale formable pour clavicule | Plaques pour ostéosynthèse de la clavicule | unclassified | Classe IIb | Non | oui | non
2012-05-15 | LiNA Medical ApS | COUSIN BIOSERV | LiNA™ EndoHook™ | Crochet monopolaire à usage unique | Unclassified | Classe IIb | Non | oui | non
2012-05-15 | LiNA Medical ApS | COUSIN BIOSERV | LiNA™ Pencil Conization Electrodes | Electrodes de conisation jetables pour stylet d'électrochirurgie | Unclassified | Classe IIb | Non | oui | non
2012-05-15 | LiNA Medical ApS | COUSIN BIOSERV | LiNA™ Pencil Electrodes | Electrodes à lames, à aiguille, à boucle jetables pour stylet d'électrochirurgie | Unclassified | Classe IIb | Non | oui | non
2012-05-15 | LiNA Medical ApS | COUSIN BIOSERV | LiNA™ Pencil Loop Electrodes | Electrodes à boucle jetables pour stylet d'électrochirurgie | Unclassified | Classe IIb | Non | oui | non
2012-05-15 | LiNA Medical ApS | COUSIN BIOSERV | LiNA™ Pencil Single Use | Manche de bistouri à usage unique | Unclassified | Classe IIb | Non | oui | non
2012-05-15 | LiNA Medical ApS | COUSIN BIOSERV | LiNA™ Surgical Pencil Reusable | Manche de bistouri réutilisable | Unclassified | Classe IIb | Non | non | non
2012-05-15 | Masimo Corporation | Medical Device Safety Service GmbH | Acoustic Respiration Cloth Sensor /RAS-125c | Capteur de respiration acoustique en tissu poursurveillance à court terme, Adultes et Enfants - Limité à 6 heures de surveillance | Electrodes, Other | Classe IIb | Non | non | non
2012-05-15 | Masimo Corporation | Medical Device Safety Service GmbH | Acoustic Respiration Sensor /RAS-125 | Capteur | Electrodes, Other | Classe IIb | Non | non | non
2012-05-15 | PEROUSE MEDICAL | PEROUSE MEDICAL | OPHTAJECT - Extension de gamme | Injecteur d'implant ophtalmique | Manual intraocular lens injector, single-use | Classe IIa | Non | oui | non
2012-05-15 | PEROUSE MEDICAL | PEROUSE MEDICAL | SEAL ONE - Système de compression radiale | Système de compression radiale | Radial artery compression device | Classe IIa | Non | non | non
2012-05-15 | SAINT JUDE MEDICAL | Abbott Medical France SAS | EnligHTN™ Cathéter de dénervation rénale | Cathéter de dénervation rénale | Radio-frequency ablation system generator | Classe IIb | Non | oui | non
2012-05-15 | SAINT JUDE MEDICAL | Abbott Medical France SAS | EnligHTN™ RF Générateur d'ablation | Générateur d'ablation | Radio-frequency ablation system generator | Classe IIb | Non | non | non
2012-05-15 | Stryker Leibinger GmbH Co. KG | STRYKER FRANCE SAS | Plaques pour radius distal XXL Volar | Plaques | Orthopaedic internal fixation systems | Classe IIb | Non | oui | non
2012-05-15 | TERUMO CORPORATION | TERUMO FRANCE | FastView | Cathéter d'imagerie coronaire + protection de l'UEM | Coronary optical coherence tomography system catheter | Classe III | Non | oui | non
2012-05-15 | TERUMO CORPORATION | TERUMO FRANCE | Lunawave | Système Lunaware | Coronary optical coherence tomography system | Classe IIa | Non | non | non
2012-05-15 | William Cook Europe ApS | William Cook Europe ApS | Frova Intubating Introducer | Introducteur Frova pour intubation | Endotracheal tube introducer, single-use | Classe IIa | Non | oui | non
2012-05-16 | Carestream Health, Inc | TROPHY | CS 8100 | Apparareil de radiologie dentaire | Panoramic dental x-ray system, digital | Classe IIb | Non | non | oui
2012-05-16 | Carestream Health, Inc | TROPHY | CS 8100 Access | Apparareil de radiologie dentaire | Panoramic dental x-ray system, digital | Classe IIb | Non | non | oui
2012-05-16 | Groupe SEBBIN | Groupe SEBBIN | Implant Mammaire Classique ou ferme, Micro texturé, Profil modéré ou semi-modéré | Implant Mammaire Classique, texturé, Profil haut (LS 71, LSC 73) | Silicone gel-filled breast implant | Classe III | Non | oui | non
2012-05-16 | HEXACATH France | HEXACATH France | Mistral SC | Cathéter de dilatation pour APTC | Peripheral angioplasty balloon catheter | Classe III | Non | oui | non
2012-05-17 | LSO MEDICAL | LSO MEDICAL | Endotherme 1470 | Appareil laser pour le traitement de l’insuffisance veineuse | Laser, diode | Classe IIb | Non | non | non
2012-05-18 | ELMDOWN S.r.l unipersonale | MEDTRONIC France | Ciment osseux Kyphon® HV-R | Ciment osseux | Unclassified | Classe IIb | Non | oui | non
2012-05-18 | Medisana AG | Medisana AG | CardioDock 2 | Module de mesure de tension | Manual-inflation electronic sphygmomanometer, non-portable | Classe IIa | Non | non | non
2012-05-18 | Sentinelle Medical Inc. | GE Medical System SCS | Vanguard Breast MRI Table for GE Signa 3.0T | Bobine de plateau IRM mammaire Vanguard 3.0T pour utilisation avec les systèmes GE Sigma | Coil, magnetic resonance, specialty | Classe IIa | Non | non | non | oui
2012-05-18 | Sentinelle Medical Inc. | GE Medical System SCS | Vanguard Breast MRI Tabletop Coil 1.5T | Bobine de plateau IRM mammaire Vanguard 1.5T | Coil, magnetic resonance, specialty | Classe IIa | Non | non | non | oui
2012-05-18 | STRYKER INSTRUMENTS | STRYKER FRANCE SAS | Fraises série 5550 | Pièce à main | Unclassified | Classe IIa | Non | oui | non
2012-05-21 | ALCON Laboratories, Inc. | Laboratoires ALCON | SYSTANE® ULTRA gouttes oculaires lubrifiantes | Gouttes oculaires lubrifiantes | Eye lubricant | Classe IIa | Non | oui | non
2012-05-21 | ANTHOGYR | ANTHOGYR | Gamme AXIOM® REG : Pilier monobloc S | Implant dentaire | Dental implant suprastructure, permanent | Classe IIb | Non | non | non
2012-05-21 | BK Medical ApS | BARD France | Sonde endocavitaire Bipla | Sonde endocavitaire | Unclassified | Classe IIb | Non | non | non
2012-05-21 | CURADEN HEALTHCARE S.R.I. | CURADEN FRANCE | CURASEPT ADS 1% | Gel parodontal 1% CHX 30 ml | Unclassified | Classe III | Non | non | non
2012-05-21 | Masimo Corporation | Medical Device Safety Service GmbH | Patient SafetyNet™ | Système sécurisé de télétransmission d'alarmes | Physiology telephone transmitter/receiver system | Classe IIb | Non | non | non
2012-05-21 | Medacta International SA | Medacta France | Diaphyseal reamer - Quatra Specific Made Instruments | Système pour prothèse de hanche | Unclassified | Classe IIa | Non | non | non
2012-05-21 | Medacta International SA | Medacta France | Metaphyseal reamer - Quatra Specific Made Instruments | Système pour prothèse de hanche | Unclassified | Classe IIa | Non | non | non
2012-05-21 | Medacta International SA | Medacta International SA | M.U.S.T. - Système de vis pédiculaire | Système de prothèse du rachis : Système de vis pédiculaire | Unclassified | Classe IIb | Non | oui | non
2012-05-21 | Moberg Derma AB | MEDA PHARMA | Naloc | Solution pour traitement des ongles | Nail treatment solution | Classe IIa | Non | non | non
2012-05-21 | P & A MAUCH | Medical Instruments Corporation France | Colon transit | Marqueurs radio-opaques | Marker, radiographic/fluoroscopic, ingestible | Classe IIa | Non | non | non
2012-05-21 | PARSYS Télémédecine | PARSYS Télémédecine | Parametrys | Station multiparamètres | Transportable physiologic monitoring system | Classe IIb | Non | non | non | oui
2012-05-21 | ZIMMER, Inc. | ZIMMER BIOMET France | Prothèse de genou Persona™ - Composant fémoral | Prothèse de genou - Composant fémoral | Unclassified | Classe III | Non | oui | non
2012-05-21 | ZIMMER, Inc. | ZIMMER BIOMET France | Prothèse de genou Persona™ - Composant tibial | Prothèse de genou - Composant tibial | Unclassified | Classe III | Non | oui | non
2012-05-21 | ZIMMER, Inc. | ZIMMER BIOMET France | Prothèse de genou Persona™ - Rotule | Prothèse de genou - Rotule | Unclassified | Classe III | Non | oui | non
2012-05-21 | ZIMMER, Inc. | ZIMMER BIOMET France | Prothèse de genou Persona™ - Surface articulaire | Prothèse de genou - Surface articulaire | Unclassified | Classe III | Non | oui | non
2012-05-22 | Masimo Corporation | Medical Device Safety Service GmbH | SedLine® Monitoring System | Système de monitoring | Patient monitoring system module, electroencephalographic | Classe IIb | Non | non | non
2012-05-22 | SAINT JUDE MEDICAL | Abbott Medical France SAS | EnligHTN™ RF Câble d'électrophysiologie | Câble d'électrophysiologie pour Générateur d'ablation | Radio-frequency ablation system generator | Classe IIb | Non | oui | non
2012-05-22 | STRYKER INSTRUMENTS | STRYKER FRANCE SAS | Zyphr™ | Fraises | Orthopaedic bur, single-use | Classe IIa | Non | oui | non
2012-05-22 | ZIMMER GmbH | ZIMMER BIOMET France | Plaque Diaphysaire Droite Etroite NCB® | Plaque Diaphysaire Droite Etroite | Internal orthopaedic fixation system, plate/screw, non-biodegradable | Classe IIb | Non | oui | non
2012-05-22 | ZIMMER, Inc. | ZIMMER BIOMET France | Instrumentation pour Prothèse de genou Persona™ - Boite d'essais PS | Boite d'essais PS | Unclassified | Classe IIa | Non | non | non
2012-05-22 | ZIMMER, Inc. | ZIMMER BIOMET France | Instrumentation pour Prothèse de genou Persona™ - Elément d'essai Fémoral CR | Elément d'essai Fémoral CR | Unclassified | Classe IIa | Non | non | non
2012-05-22 | ZIMMER, Inc. | ZIMMER BIOMET France | Instrumentation pour Prothèse de genou Persona™ - Elément d'essai Fémoral PS | Elément d'essai Fémoral PS | Unclassified | Classe IIa | Non | non | non
2012-05-22 | ZIMMER, Inc. | ZIMMER BIOMET France | Instrumentation pour Prothèse de genou Persona™ - Foret Tibial Cimenté | Foret Tibial Cimenté | Unclassified | Classe IIa | Non | non | non
2012-05-22 | ZIMMER, Inc. | ZIMMER BIOMET France | Instrumentation pour Prothèse de genou Persona™ - Surface Articulaire Tibiale d'essai Basse | Surface Articulaire Tibiale d'essai asse | Unclassified | Classe IIa | Non | non | non
2012-05-22 | ZIMMER, Inc. | ZIMMER BIOMET France | Instrumentation pour Prothèse de genou Persona™ - Surface Articulaire Tibiale d'essai Cale | Surface Articulaire Tibiale d'essai Cale | Unclassified | Classe IIa | Non | non | non
2012-05-22 | ZIMMER, Inc. | ZIMMER BIOMET France | Instrumentation pour Prothèse de genou Persona™ - Surface Articulaire Tibiale d'essai Haute | Surface Articulaire Tibiale d'essai Haute | Unclassified | Classe IIa | Non | non | non
2012-05-22 | ZIMMER, Inc. | ZIMMER BIOMET France | Instrumentation pour Prothèse de genou Persona™ - Tournevis Hexagonal Mâle | Tournevis Hexagonal Mâle | Unclassified | Classe IIa | Non | non | non
2012-05-22 | ZIMMER, Inc. | ZIMMER BIOMET France | Instrumentation pour Prothèse de genou Persona™ - Vis Tête Hexagonale Femelle | Vis Tête Hexagonale Femelle | Unclassified | Classe IIa | Non | oui | non
2012-05-23 | CU Medical Systems Inc. | DRIVE DEVILBISS HEALTHCARE FRANCE | Défibrillateur DEF-NSI | Défibrillateur automatisé externe semi-automatique | Semi-automated external defibrillator | Classe IIb | Non | non | non
2012-05-23 | DePuy Mitek Inc | JOHNSON & JOHNSON MEDICAL SAS | HEALIX KNOTLESS™ | Dispostif d'ancrage de suture | Soft-tissue anchor, biodegradable | Classe III | Non | oui | non
2012-05-23 | DePuy Mitek Inc | JOHNSON & JOHNSON MEDICAL SAS | Système PERCANNULA™ pour ancres Healix Transtend | Système de canule, obturateur et guide | Unclassified | Classe IIa | Non | oui | non
2012-05-23 | MEDOS International Sàrl | JOHNSON & JOHNSON MEDICAL SAS | DELTAMAXX™ | Système d’insertion de microcoil | Unclassified | Classe IIb | Non | oui | non
2012-05-24 | ELMDOWN S.r.l unipersonale | MEDTRONIC France | Ciment osseux Kyphon® Xpede™ | Ciment osseux | Unclassified | Classe IIb | Non | oui | non
2012-05-24 | Medical Group | Medical Group | LacticPlug™ - Outillage de pose associé aux obturateurs centro-médullaires synthétiques résorbables : ogives | Ancillaire associé à LacticPlug™ / ogives (Obturateur centro-médullaire synthétique et bioresorbable stérile) | Unclassified | Classe IIa | Non | oui | non | oui
2012-05-24 | Medtronic Spine LLC | MEDTRONIC France | Kyphon® Mixer | Mélangeur | Unclassified | Classe IIa | Non | oui | non
2012-05-24 | OPHTALMIC COMPAGNIE | OPHTALMIC COMPAGNIE | Ophtalmic Today Nouvelle génération | Lentilles de contact souple journalière à usage unique | Unclassified | Classe IIa | Non | oui | non
2012-05-25 | Atrium Medical Corporation | Atrium Europe B.V. | C-QUR CentriFX™ | Treillis en polypropylène enduit d'huile bio-absorbable | Peripheral angioplasty balloon catheter | Classe III | PISCICOLE | oui | non
2012-05-25 | MENTOR | PEROUSE PLASTIE | CENTERSCOPE™ | Dispositif de détection magnétique | Unclassified | Classe IIb | Non | non | non
2012-05-29 | CERTMEDICA International GmbH | CERTMEDICA International GmbH | Méthode Anti-Graisses (L112-product range) | Absorbant lipidique | Absorbent, <specify> | Classe III | CRUSTACES | non | non
2012-05-29 | DIDACTIC | DIDACTIC | Prolongateur 1 voie polyéthylène | Prolongateur polyéthylène pour pousse seringue électrique | Unclassified | Classe IIa | Non | oui | non
2012-05-29 | DIDACTIC | DIDACTIC | Valves bidirectionnelles | Valves | Unclassified | Classe IIa | Non | oui | non
2012-05-29 | DIDACTIC | DIDACTIC | Valves unidirectionnelles | Valves | Unclassified | Classe IIa | Non | oui | non
2012-05-29 | Laboratoires STERISCIENCE | Laboratoires STERISCIENCE | CIDACTIV | Nettoyant désinfectant pour dispositifs médicaux invasif | Unclassified | Classe IIb | Non | non | non
2012-05-29 | Laboratoires STERISCIENCE | Laboratoires STERISCIENCE | Ecoseptol Foam | Détergent désinfectant pour dispositifs médicaux non invasifs | Unclassified | Classe IIa | Non | non | non
2012-05-29 | Laboratoires STERISCIENCE | Laboratoires STERISCIENCE | INSTRULYSE | Nettoyant désinfectant pour dispositifs médicaux invasif | Unclassified | Classe IIb | Non | non | non
2012-05-29 | Laboratoires STERISCIENCE | Laboratoires STERISCIENCE | VIROSPRAY | Nettoyant désinfectant pour dispositifs médicaux invasif | Unclassified | Classe IIb | Non | non | non
2012-05-30 | BEACMED S.R.L. | Laboratoires MAJORELLE | Keat Men | Electrostimulateur périnéal | Unclassified | Classe IIa | Non | non | non
2012-05-30 | EDWARDS LIFESCIENCES LLC | EDWARDS LIFESCIENCES | Cathéter à ballonnet pour valvuloplastie aortique Ascendra pour valve Edwards SAPIEN XT | Cathéter à ballonnet pour valvuloplastie aortique | Unclassified | Classe III | Non | oui | non
2012-05-30 | EDWARDS LIFESCIENCES LLC | EDWARDS LIFESCIENCES | Ensemble de gaine d’introduction ASCENDRA + pour valve Edwards SAPIEN XT | Ensemble de gaine d’introduction | Unclassified | Classe III | Non | oui | non
2012-05-30 | EDWARDS LIFESCIENCES LLC | EDWARDS LIFESCIENCES | Système de mise en place ASCENDRA + pour valve Edwards SAPIEN XT | Système de mise en place | Unclassified | Classe III | Non | oui | non
2012-05-30 | GE Medical System SCS | GE Medical System SCS | Innova™ IGS 620 | Système d'angiographie radiographique | Stationary angiographic x-ray system, digital | Classe IIb | Non | non | oui
2012-05-30 | GE Medical System SCS | GE Medical System SCS | Innova™ IGS 630 | Système d'angiographie radiographique | Stationary angiographic x-ray system, digital | Classe IIb | Non | non | oui
2012-05-30 | GRAFTYS | GRAFTYS | ARTHREX®QUICKSET | Substitut osseux injectable, macroporeux en phosphate de calcium | Bone matrix implant, synthetic | Classe III | Non | oui | non
2012-05-30 | MICRO TECHNOLOGIE OPHTALMIC | PRODIS | VISCOLON™ P.F. Syringue | Solution hydroxyprolpyl méthylcellulose ophtalmique U.S.P. | Unclassified | Classe IIb | Non | oui | non
2012-05-30 | MICRO TECHNOLOGIE OPHTALMIC | PRODIS | VISCOLON™ P.F. Syringue PLUS | Solution hydroxyprolpyl méthylcellulose ophtalmique U.S.P. | Unclassified | Classe IIb | Non | oui | non
2012-05-31 | AMPLITUDE | AMPLITUDE | Logiciel de navigation PTG Score® 4 en 1 | Logiciel - Version 3.x | Robotic surgical navigation system application software | Classe IIa | Non | non | non
2012-05-31 | Vessix Vascular | Vessix Vascular | Cathéter V²™ | Cathéter périphérique pour l'artère rénale | Unclassified | Classe IIb | Non | oui | non
2012-05-31 | Vessix Vascular | Vessix Vascular | Générateur V²™ | Générateur à radiofréquence bipolaire, à connecter au Cathéter V² | Unclassified | Classe IIb | Non | non | non
2012-06-01 | Childrens Medical Ventures LLC | PHILIPS Healthcare | NeoPAP - Système de CPAP néonatale | Système d'assistance respiratoire | Unclassified | Classe IIa | Non | non | non
2012-06-01 | Contec Medical Systems Co. Ltd. | SPENGLER | OxyOne | Oxymètre de pouls | Pulse oximeter, line-powered | Classe IIb | Non | non | non | oui
2012-06-01 | Cook Incorporated | Cook Incorporated | Osteo-Site® Coaxial Bone Biopsy Needle | Aiguille coaxiale de biopsie osseuse | Biopsy needle, general-purpose, single-use | Classe IIa | Non | oui | non
2012-06-01 | Covidien LLC | COVIDIEN France SAS | Sonicision | Dissecteur à ultrasons sans cordon | Ultrasonic surgical system | Classe IIa | Non | non | non
2012-06-01 | Covidien LLC | COVIDIEN France SAS | Sonicision™ - Dissecteur ultrasonique sans fil | Dissecteur ultrasonique sans fil | Ultrasonic surgical system | Classe IIb | Non | oui | non
2012-06-01 | Covidien LLC | COVIDIEN France SAS | Sonicision™ - Système de dissection ultrasonique sans fil | Système de dissection ultrasonique sans fil | Ultrasonic surgical system | Classe IIb | Non | non | non
2012-06-01 | Rudolf Medical GmbH | TELEFLEX Médical | Pinces Monopolaires | Pinces Monopolaires | Unclassified | Classe IIb | Non | non | non
2012-06-01 | SCIENCE ET MEDECINE | SCIENCE ET MEDECINE | Cupule bipolaire EVOLUTION | Cupule céphalique bipolaire pour prothèse partielle de hanche | Hip prosthesis, internal, hemi | Classe IIb | Non | oui | non
2012-06-01 | SCIENCE ET MEDECINE | SCIENCE ET MEDECINE | Tête à jupe | Tête à jupe de cupule céphalique bipolaire pour prothèse partielle de hanche | Hip prosthesis, internal, femoral component | Classe IIb | Non | oui | non
2012-06-01 | TELEFLEX Medical Europe LTD | TELEFLEX Médical | Tuyau pour circuits respiratoires | Tuyau pour circuits respiratoires | Unclassified | Classe IIa | Non | non | non
2012-06-04 | AMPLITUDE | AMPLITUDE | Station Amplivision® | Appareil électro-médical | Unclassified | Classe IIa | Non | non | non
2012-06-04 | Medical Group | Medical Group | ANTARTIK™ Inject | Substitut osseux injectable et résorbable | Unclassified | Classe III | Non | oui | non | oui
2012-06-04 | SAINT JUDE MEDICAL | Abbott Medical France SAS | EnligHTN | Cathéter guide de dénervation rénale | Haemostasis valve | Classe IIa | Non | oui | non
2012-06-04 | SCIENCE ET MEDECINE | SCIENCE ET MEDECINE | Ancillaires de pose des cupules bipolaire EVOLUTION | Instrumentation ancillaire de pose d'implants orthopédiques | Surgical procedure kit, <specify> | Classe IIa | Non | non | non
2012-06-04 | STENTYS | STENTYS | Stentys Aspiration Catherer (AC) | Cathéter d'aspiration | Drug-eluting coronary artery stent, non-biodegradable-polymer-coated | Classe III | Non | oui | non | oui
2012-06-05 | AMI.ITALIA SRL | JLD Trading | Saver One automatique | Défibrillateur automatique | Unclassified | Classe IIb | Non | non | non
2012-06-05 | AMI.ITALIA SRL | JLD Trading | Saver One D | Défibrillateur | Unclassified | Classe IIb | Non | non | non
2012-06-05 | AMI.ITALIA SRL | JLD Trading | Saver One Pro | Défibrillateur | Unclassified | Classe IIb | Non | non | non
2012-06-05 | AMI.ITALIA SRL | JLD Trading | Saver One semi automatique | Défibrillateur semi automatique | Unclassified | Classe IIb | Non | non | non
2012-06-05 | APPLISTICK | APPLISTICK | Stop Bobo Eosine à 2% | Le bâtonnet applicateur à l'éosine 2% Mots d'Enfants nettoie le contour des plaies cutanée et les assèche. | unclassified | Classe IIa | Non | non | non
2012-06-05 | FENWAL Inc. | FENWAL Europe SPRL | ACD - A Solution uniquement pour traitement des composants sanguins 1000 ml | Solution uniquement pour traitement des composants sanguins 1000 ml | Blood storage solution, anticoagulation | Classe IIb | Non | oui | non
2012-06-05 | FENWAL Inc. | FENWAL Europe SPRL | ACD - A Solution uniquement pour traitement des composants sanguins 500 ml | Solution uniquement pour traitement des composants sanguins 500 ml | Blood storage solution, anticoagulation | Classe IIb | Non | oui | non
2012-06-05 | FENWAL Inc. | FENWAL Europe SPRL | ACD-A Solution uniquement pour traitement des composants sanguins 250 ml | Solution uniquement pour traitement des composants sanguins 250 ml | Blood storage solution, anticoagulation | Classe IIb | Non | oui | non
2012-06-05 | FENWAL Inc. | FENWAL Europe SPRL | Fenwal™ | Kit de prélèvement de moelle osseuse avec pré-filtre souple et filtres en ligne | Unclassified | Classe IIa | Non | oui | non
2012-06-05 | FENWAL Inc. | FENWAL Europe SPRL | KIT de “POOLING” pour Couches Leucoplaquettaires | KIT de “POOLING” pour Couches Leucoplaquettaires | Blood transfer set | Classe IIb | Non | oui | non
2012-06-05 | FENWAL Inc. | FENWAL Europe SPRL | Natr. Citr. 4% Solution uniquement pour traitement des composants sanguins | Solution uniquement pour traitement des composants sanguins | Blood storage solution, anticoagulation | Classe IIb | Non | oui | non
2012-06-05 | FENWAL Inc. | FENWAL Europe SPRL | Nécessaire à usage unique Plasmacell-C™ Smart Connect™ | Nécessaire à usage unique | Apheresis system tubing set | Classe IIb | Non | oui | non
2012-06-05 | FENWAL Inc. | FENWAL Europe SPRL | Poche de prélèvement sans anticoagulant et avec protecteur d’aiguille | Poche de prélèvement sans anticoagulant et avec protecteur d’aiguille | Blood transfer set | Classe IIb | Non | oui | non
2012-06-05 | FENWAL Inc. | FENWAL Europe SPRL | Poche simple avec anticoagulant CPDA-1 | Poche simple avec anticoagulant CPDA-1 | Blood donor set, single-pack | Classe IIb | Non | oui | non
2012-06-05 | FENWAL Inc. | FENWAL Europe SPRL | Poche simple de prélèvement solution anticoagulante CPD avec site d’échantillonnage en Y PL146 – CPD - 63ml | Poche simple de prélèvement solution anticoagulante CPD avec site d’échantillonnage en Y PL146 – CPD - 63ml | Blood donor set, single-pack | Classe IIb | Non | oui | non
2012-06-05 | FENWAL Inc. | FENWAL Europe SPRL | Poche simple de transfert - 1000 ml | Poche simple de transfert - 1000 ml | Blood transfer set | Classe IIb | Non | oui | non
2012-06-05 | FENWAL Inc. | FENWAL Europe SPRL | Poche simple de transfert avec perforateur | Poche simple de transfert avec perforateur | Blood transfer set | Classe IIb | Non | oui | non
2012-06-05 | FENWAL Inc. | FENWAL Europe SPRL | Poche simple de transfert- 800 ml | Poche simple de transfert- 800 ml | Blood transfer set | Classe IIb | Non | oui | non
2012-06-05 | FENWAL Inc. | FENWAL Europe SPRL | Poche simple pour hémodilution | Poche simple pour hémodilution | Blood donor set, single-pack | Classe IIb | Non | oui | non
2012-06-05 | FENWAL Inc. | FENWAL Europe SPRL | Solution InterSol™ pour la préparation et le stockage des plaquettes – 280 ml | Solution pour la préparation et le stockage des plaquettes – 280 ml | Platelet storage solution | Classe IIb | Non | oui | non
2012-06-05 | FENWAL Inc. | FENWAL Europe SPRL | Trousse de deleucocytation | Trousse de deleucocytation | Blood transfer set | Classe IIb | Non | oui | non
2012-06-05 | FENWAL Inc. | FENWAL Europe SPRL | T-Sol avec raccord Luerlock mâle 500 ml | T-Sol avec raccord Luerlock mâle 500 ml | Platelet storage solution | Classe IIb | Non | oui | non
2012-06-05 | Ivantis Inc. | Meditech Strategic Consultants B.V. | Hydrus™ Microstent | Réduction de la pression intra-oculaire (PIO) | Eye drain | Classe IIb | Non | oui | non
2012-06-05 | MAXX Orthopedics Inc. | SOCIETE D'ETUDES DE RECHERCHES ET DE FABRICATION | Freedom® Total Knee System™ | Prothèse totale de genou | Unclassified | Classe III | Non | oui | non
2012-06-05 | MORIA S.A. | MORIA S.A. | Tête CBSU 350 - Chambre artificielle | Tête de microkératome avec sa lame | Keratome, <specify> | Classe IIa | Non | oui | non
2012-06-05 | SOFIBEL - SAS | SOFIBEL - SAS | Stérimar Bébé | Spray nasal isotonique à base d'eau de mer | unclassified | Classe IIa | Non | non | non
2012-06-05 | SOFIBEL - SAS | SOFIBEL - SAS | Stérimar Classique | Spray nasal isotonique à base d'eau de mer | unclassified | Classe IIa | Non | non | non
2012-06-05 | SOFIBEL - SAS | SOFIBEL - SAS | Stérimar Cuivre | Spray nasal isotonique à base d'eau de mer | unclassified | Classe IIa | Non | non | non
2012-06-05 | SOFIBEL - SAS | SOFIBEL - SAS | Stérimar Manganèse | Spray nasal isotonique à base d'eau de mer | unclassified | Classe IIa | Non | non | non
2012-06-05 | SOFIBEL - SAS | SOFIBEL - SAS | Stérimar Nez Bouché Adulte | Spray nasal hypertonique à base d'eau de mer | unclassified | Classe IIa | Non | non | non
2012-06-05 | SOFIBEL - SAS | SOFIBEL - SAS | Stérimar Nez Bouché Bébé | Spray nasal hypertonique à base d'eau de mer | unclassified | Classe IIa | Non | non | non
2012-06-05 | SOFIBEL - SAS | SOFIBEL - SAS | Stérimar Soufre | Spray nasal isotonique à base d'eau de mer | unclassified | Classe IIa | Non | non | non
2012-06-05 | 3M Deutschland GmbH | 3M France - Marchés de la Santé | Scotchbond universsal DCA | Activateur pour la prise duale | Dental bonding agent, polymer based | Classe IIa | Non | non | non
2012-06-05 | 3M Deutschland GmbH | 3M France - Marchés de la Santé | Zirconia Block | Barreaux en oxyde de zirconium | Dental ceramic | Classe IIa | Non | non | non
2012-06-05 | 3M ESPE Division | 3M France - Marchés de la Santé | Lava Ultimate | Matériau de restauration - Restauration CAD / CAM pour CEREC | Dental filling material, polymer-based | Classe IIa | Non | non | non
2012-06-06 | Bizzy Diamond BV | Bizzy Diamond BV | CondoZone Condoms | Préservatifs | Contraceptive, condom, male | Classe IIb | Non | oui | non
2012-06-06 | Bizzy Diamond BV | Bizzy Diamond BV | MoreAmore Dark Skin Condoms | Préservatifs | Contraceptive, condom, male | Classe IIb | Non | oui | non
2012-06-06 | Bizzy Diamond BV | Bizzy Diamond BV | MoreAmore Easy Skin Condoms | Préservatifs | Contraceptive, condom, male | Classe IIb | Non | oui | non
2012-06-06 | Bizzy Diamond BV | Bizzy Diamond BV | MoreAmore Fun Skin Condoms | Préservatifs | Contraceptive, condom, male | Classe IIb | Non | oui | non
2012-06-06 | Bizzy Diamond BV | Bizzy Diamond BV | MoreAmore Soft Skin Condoms | Préservatifs | Contraceptive, condom, male | Classe IIb | Non | oui | non
2012-06-06 | Bizzy Diamond BV | Bizzy Diamond BV | MoreAmore Tasty Skin Condoms | Préservatifs | Contraceptive, condom, male | Classe IIb | Non | oui | non
2012-06-06 | Bizzy Diamond BV | Bizzy Diamond BV | MoreAmore Thin Skin Condoms | Préservatifs | Contraceptive, condom, male | Classe IIb | Non | oui | non
2012-06-06 | Bizzy Diamond BV | Bizzy Diamond BV | MoreAmore Tingle Skin Condoms | Préservatifs | Contraceptive, condom, male | Classe IIb | Non | oui | non
2012-06-06 | Bizzy Diamond BV | Bizzy Diamond BV | MoreAmore XXL Skin Condoms | Préservatifs | Contraceptive, condom, male | Classe IIb | Non | oui | non
2012-06-06 | GE Hualun Medical System CO.Ltd | GE Medical System SCS | Discovery NM/CT670 | Système d'imagerie médicale nucléaire | Stationary gamma camera system | Classe IIb | Non | non | oui
2012-06-06 | STERIFIL | STERI SERVICES | Compresses stériles | Gaze hydrophile pur coton | Unclassified | Classe IIa | Non | oui | non
2012-06-06 | VISIODENT | VISIODENT | RSV3+ | Système de radiologie numérique intra oral | Unclassified | Classe IIa | Non | non | non
2012-06-07 | ABBOTT Vascular | Abbott France (Siège social) | Armada 14 XT | Cathéter d'angioplastie transluminale percutanée ATP | Unclassified | Classe IIa | Non | oui | non
2012-06-07 | ARROW INTERNATIONAL | TELEFLEX Médical | TransRadial Artery Access Kit | Kit d'accès artériel radial | Unclassified | Classe III | Non | oui | non
2012-06-07 | B. Braun Melsungen AG | B. BRAUN MEDICAL | Space OnlineSuite Incl. Dongle | Logiciel de communication entre les pompes à perfusion et un ordinateur central | Infusion pump management unit, mobile | Classe IIb | Non | non | non
2012-06-07 | Laboratoire AGUETTANT | Laboratoire AGUETTANT | Blue Marker Aguettant® | Solution stérile de bleu de méthylène | Unclassified | Classe IIa | Non | oui | non | oui
2012-06-07 | SAINT JUDE MEDICAL | Abbott Medical France SAS | Sustain XL DC | Stimulateur cardiaque implantable et son accessoire | Implant, cardiac pacemaker | DMIA | Non | oui | non
2012-06-07 | SAINT JUDE MEDICAL | Abbott Medical France SAS | Sustain XL DR | Stimulateur cardiaque implantable et son accessoire | Implant, cardiac pacemaker | DMIA | Non | oui | non
2012-06-07 | SAINT JUDE MEDICAL | Abbott Medical France SAS | Sustain XL SC | Stimulateur cardiaque implantable et son accessoire | Implant, cardiac pacemaker | DMIA | Non | oui | non
2012-06-07 | SAINT JUDE MEDICAL | Abbott Medical France SAS | Sustain XL SR | Stimulateur cardiaque implantable et son accessoire | Implant, cardiac pacemaker | DMIA | Non | oui | non
2012-06-07 | SAINT JUDE MEDICAL Systems AB. | Abbott Medical France SAS | Pressure Wire™ Aeris™ | Fil Guide équipé d'un capteur | Catheter-tip transducer, pressure | Classe III | Non | oui | non
2012-06-07 | SAINT JUDE MEDICAL Systems AB. | Abbott Medical France SAS | Pressure Wire™ Certus™ | Fil Guide équipé d'un capteur | Catheter-tip transducer, pressure | Classe III | Non | oui | non
2012-06-07 | SAINT JUDE MEDICAL Systems AB. | Abbott Medical France SAS | Pressure Wire™ Receiver | Fil Guide équipé d'un capteur_Récepteur de signal | Catheter-tip transducer, pressure | Classe III | Non | non | non
2012-06-07 | TELEFLEX Medical Europe LTD | TELEFLEX Médical | Circuit respiratoires double D | Circuit respiratoires double D | Unclassified | Classe IIa | Non | non | non
2012-06-07 | XAVANT TECHNOLOGY PTY LTD | TELEFLEX Médical | Stimpod™ | Stimulateur nerveux périphérique de précision | Unclassified | Classe IIa | Non | non | non
2012-06-08 | ANTHOGYR | ANTHOGYR | Axiom® - Butée Foret Court | Butée Foret Court | Fixture/appliance dental drill, reusable | Classe IIa | Non | non | non
2012-06-08 | ANTHOGYR | ANTHOGYR | Axiom® - Butée Foret Long | Butée Foret Long | Fixture/appliance dental drill, reusable | Classe IIa | Non | non | non
2012-06-08 | ANTHOGYR | ANTHOGYR | Axiom® - Kit de mise à jour butée "L" | Kit de mise à jour butée "L" | Dental implant/prosthesis surgical procedure kit | Classe IIa | Non | non | non | oui
2012-06-08 | ANTHOGYR | ANTHOGYR | Axiom® - Trousse de Butées Forets S L | Trousse de Butées Forets S L | Dental implant/prosthesis surgical procedure kit | Classe IIa | Non | non | non
2012-06-11 | AESCULAP AG | B. BRAUN MEDICAL | Multi Flow | Pompe universelle d'irrigation | Endoscopic irrigation/aspiration pump | Classe IIb | Non | non | non
2012-06-11 | Amg International GmbH | ALPINE SCIENTIFIC | THALIS Inert | Système d'implantation du stent périphérique | Stent, vascular | Classe IIb | Non | oui | non
2012-06-11 | B. Braun Melsungen AG | B. BRAUN MEDICAL | Space Online Suite | Logiciel de communication entre les pompes à perfusion et un ordinateur central | Infusion pump management unit, mobile | Classe IIb | Non | non | non
2012-06-11 | Covidien LLC | COVIDIEN France SAS | Versaport Bladeless optical fixation cannula | Trocart optique sans lame | Laparoscopic trocar | Classe IIa | Non | oui | non
2012-06-11 | Laboratoires PAUL HARTMANN | Laboratoires PAUL HARTMANN | RespoSorb | Pansement hydrocellulaire avec interface siliconée | Dressing, <specify> | Classe IIb | Non | oui | non
2012-06-11 | MEDTRONIC Inc | MEDTRONIC France | ITREL® 4 - Neurostimulateur - Modèle 37703 | Neurostimulateur programmable | Spinal cord electrical stimulation system, analgesic | DMIA | Non | oui | non
2012-06-11 | MEDTRONIC Inc | MEDTRONIC France | ITREL® 4 - Neurostimulateur - Modèle 37704 | Neurostimulateur programmable | Spinal cord electrical stimulation system, analgesic | DMIA | Non | oui | non
2012-06-11 | Riverpoint Medical LLC | COVIDIEN France SAS | Velosorb™ Fast | Suture tressée à résorption rapide | Ultrasonic surgical system | Classe III | Non | oui | non
2012-06-12 | Cook Medical Europe Ltd. | Cook Medical Europe Ltd. | Evolution® Esophageal Stent System – Fully Covered | Système d’endoprothèse oesophagienne - Complètement couverte | Bare-metal biliary stent | Classe IIb | Non | oui | non
2012-06-12 | INTEGRA Neurosciences Implants | INTEGRA Neurosciences Implants | Aiguille de Tuohy 14G | Aiguille de Tuohy | Electrical stimulation probe | Classe III | Non | oui | non
2012-06-12 | INTEGRA Neurosciences Implants | INTEGRA Neurosciences Implants | NeuroBalloon™ Catheter | Cathéter à ballonnet | Endotherapy device, non-active, single-use | Classe III | Non | oui | non
2012-06-12 | INTEGRA Neurosciences Implants | INTEGRA Neurosciences Implants | Ojemann Cortical Stimulator Probre | Sonde de stimulation corticale | Electrical stimulation probe | Classe III | Non | non | non | oui
2012-06-12 | TELEFLEX Medical | TELEFLEX Médical | Canule de trachéotomie TracheoFlex avec ballonnet basse pression | Tuyau pour circuits respiratoires | Unclassified | Classe IIa | Non | oui | non
2012-06-13 | Covidien LLC | COVIDIEN France SAS | MAX-A(L) - Nellcor™ Adult SpO² Sensor | Capteur SpO², pour adulte | Sensor, <specify> | Classe IIb | Non | non | non
2012-06-13 | Covidien LLC | COVIDIEN France SAS | MAXI - Nellcor™ Infant SpO² Sensor | Capteur SpO², pour enfant | Sensor, <specify> | Classe IIb | Non | non | non
2012-06-13 | Covidien LLC | COVIDIEN France SAS | MAXP - Nellcor™ Pediatric SpO² Sensor | Capteur SpO², pour enfant | Sensor, <specify> | Classe IIb | Non | non | non
2012-06-13 | LABORATOIRE OCELLUS | LABORATOIRE OCELLUS | BICOUR | Lentille rigide | Unclassified | Classe IIa | Non | oui | non
2012-06-13 | LABORATOIRE OCELLUS | LABORATOIRE OCELLUS | DT 3 | Lentille rigide | Unclassified | Classe IIa | Non | oui | non
2012-06-13 | LABORATOIRE OCELLUS | LABORATOIRE OCELLUS | DT 5 | Lentille rigide | Unclassified | Classe IIa | Non | oui | non
2012-06-13 | LABORATOIRE OCELLUS | LABORATOIRE OCELLUS | DT 7 | Lentille rigide | Unclassified | Classe IIa | Non | oui | non
2012-06-13 | LABORATOIRE OCELLUS | LABORATOIRE OCELLUS | K 1020 | Lentille rigide | Unclassified | Classe IIa | Non | oui | non
2012-06-13 | LABORATOIRE OCELLUS | LABORATOIRE OCELLUS | K 1080 | Lentille rigide | Unclassified | Classe IIa | Non | oui | non
2012-06-13 | LABORATOIRE OCELLUS | LABORATOIRE OCELLUS | L SP | Lentille rigide | Unclassified | Classe IIa | Non | oui | non
2012-06-13 | LABORATOIRE OCELLUS | LABORATOIRE OCELLUS | MAXI G | Lentille rigide | Unclassified | Classe IIa | Non | oui | non
2012-06-13 | LABORATOIRE OCELLUS | LABORATOIRE OCELLUS | MAXI G1 | Lentille rigide | Unclassified | Classe IIa | Non | oui | non
2012-06-13 | LABORATOIRE OCELLUS | LABORATOIRE OCELLUS | MAXI L | Lentille rigide | Unclassified | Classe IIa | Non | oui | non
2012-06-13 | LABORATOIRE OCELLUS | LABORATOIRE OCELLUS | MAXI LTA | Lentille rigide | Unclassified | Classe IIa | Non | oui | non
2012-06-13 | LABORATOIRE OCELLUS | LABORATOIRE OCELLUS | MAXI 2 | Lentille rigide | Unclassified | Classe IIa | Non | oui | non
2012-06-13 | LABORATOIRE OCELLUS | LABORATOIRE OCELLUS | MIC K | Lentille rigide | Unclassified | Classe IIa | Non | oui | non
2012-06-13 | LABORATOIRE OCELLUS | LABORATOIRE OCELLUS | MICRO | Lentille rigide | Unclassified | Classe IIa | Non | oui | non
2012-06-13 | LABORATOIRE OCELLUS | LABORATOIRE OCELLUS | MICRO G | Lentille rigide | Unclassified | Classe IIa | Non | oui | non
2012-06-13 | LABORATOIRE OCELLUS | LABORATOIRE OCELLUS | MINI 8 | Lentille rigide | Unclassified | Classe IIa | Non | oui | non
2012-06-13 | LABORATOIRE OCELLUS | LABORATOIRE OCELLUS | ML TP | Lentille rigide | Unclassified | Classe IIa | Non | oui | non
2012-06-13 | LABORATOIRE OCELLUS | LABORATOIRE OCELLUS | OCK | Lentille rigide | Unclassified | Classe IIa | Non | oui | non
2012-06-13 | LABORATOIRE OCELLUS | LABORATOIRE OCELLUS | OCK 1 | Lentille rigide | Unclassified | Classe IIa | Non | oui | non
2012-06-13 | LABORATOIRE OCELLUS | LABORATOIRE OCELLUS | OCK 11 | Lentille rigide | Unclassified | Classe IIa | Non | oui | non
2012-06-13 | LABORATOIRE OCELLUS | LABORATOIRE OCELLUS | OCK 11 TA | Lentille rigide | Unclassified | Classe IIa | Non | oui | non
2012-06-13 | LABORATOIRE OCELLUS | LABORATOIRE OCELLUS | OCK 2 | Lentille rigide | Unclassified | Classe IIa | Non | oui | non
2012-06-13 | LABORATOIRE OCELLUS | LABORATOIRE OCELLUS | OCK 3 | Lentille rigide | Unclassified | Classe IIa | Non | oui | non
2012-06-13 | LABORATOIRE OCELLUS | LABORATOIRE OCELLUS | OCK 5 | Lentille rigide | Unclassified | Classe IIa | Non | oui | non
2012-06-13 | LABORATOIRE OCELLUS | LABORATOIRE OCELLUS | OCK 5 TA | Lentille rigide | Unclassified | Classe IIa | Non | oui | non
2012-06-13 | LABORATOIRE OCELLUS | LABORATOIRE OCELLUS | OCK 930 | Lentille rigide | Unclassified | Classe IIa | Non | oui | non
2012-06-13 | LABORATOIRE OCELLUS | LABORATOIRE OCELLUS | OCP. K1 | Lentille rigide | Unclassified | Classe IIa | Non | oui | non
2012-06-13 | LABORATOIRE OCELLUS | LABORATOIRE OCELLUS | OCP K2 | Lentille rigide | Unclassified | Classe IIa | Non | oui | non
2012-06-13 | LABORATOIRE OCELLUS | LABORATOIRE OCELLUS | OCP K3 | Lentille rigide | Unclassified | Classe IIa | Non | oui | non
2012-06-13 | LABORATOIRE OCELLUS | LABORATOIRE OCELLUS | OC2 | Lentille rigide | Unclassified | Classe IIa | Non | oui | non
2012-06-13 | LABORATOIRE OCELLUS | LABORATOIRE OCELLUS | OC2 K | Lentille rigide | Unclassified | Classe IIa | Non | oui | non
2012-06-13 | LABORATOIRE OCELLUS | LABORATOIRE OCELLUS | OC3 | Lentille rigide | Unclassified | Classe IIa | Non | oui | non
2012-06-13 | LABORATOIRE OCELLUS | LABORATOIRE OCELLUS | OC3 TA | Lentille rigide | Unclassified | Classe IIa | Non | oui | non
2012-06-13 | LABORATOIRE OCELLUS | LABORATOIRE OCELLUS | OC3 TP | Lentille rigide | Unclassified | Classe IIa | Non | oui | non
2012-06-13 | LABORATOIRE OCELLUS | LABORATOIRE OCELLUS | OC3 TPA | Lentille rigide | Unclassified | Classe IIa | Non | oui | non
2012-06-13 | LABORATOIRE OCELLUS | LABORATOIRE OCELLUS | OC.84 | Lentille rigide | Unclassified | Classe IIa | Non | oui | non
2012-06-13 | LABORATOIRE OCELLUS | LABORATOIRE OCELLUS | P A | Lentille rigide | Unclassified | Classe IIa | Non | oui | non
2012-06-13 | LABORATOIRE OCELLUS | LABORATOIRE OCELLUS | P 7 | Lentille rigide | Unclassified | Classe IIa | Non | oui | non
2012-06-13 | LABORATOIRE OCELLUS | LABORATOIRE OCELLUS | P14 | Lentille rigide | Unclassified | Classe IIa | Non | oui | non
2012-06-13 | LABORATOIRE OCELLUS | LABORATOIRE OCELLUS | SRP | Lentille rigide | Unclassified | Classe IIa | Non | oui | non
2012-06-13 | LABORATOIRE OCELLUS | LABORATOIRE OCELLUS | TRI | Lentille rigide | Unclassified | Classe IIa | Non | oui | non
2012-06-13 | LABORATOIRE OCELLUS | LABORATOIRE OCELLUS | TRI TA | Lentille rigide | Unclassified | Classe IIa | Non | oui | non
2012-06-13 | LABORATOIRE OCELLUS | LABORATOIRE OCELLUS | TRY | Lentille rigide | Unclassified | Classe IIa | Non | oui | non
2012-06-13 | LABORATOIRE OCELLUS | LABORATOIRE OCELLUS | YSO + | Lentille rigide | Unclassified | Classe IIa | Non | oui | non
2012-06-13 | LABORATOIRE OCELLUS | LABORATOIRE OCELLUS | YSO P4 | Lentille rigide | Unclassified | Classe IIa | Non | oui | non
2012-06-13 | LABORATOIRE OCELLUS | LABORATOIRE OCELLUS | YSO 14 | Lentille rigide | Unclassified | Classe IIa | Non | oui | non
2012-06-13 | MG DEVELOPPEMENT | MG DEVELOPPEMENT | Odinell | Spray auriculaire | Unclassified | Classe IIa | Non | non | non
2012-06-13 | OTICON MEDICAL - NEURELEC | OTICON MEDICAL - NEURELEC | Interface Digimap USB | Système d'implant cochléaire | Stimulator, electrical, auditory, cochlea | DMIA | Non | non | non
2012-06-13 | OTICON MEDICAL - NEURELEC | OTICON MEDICAL - NEURELEC | Processeur contour d'oreille Digi SP'K | Système d'implant cochléaire | Stimulator, electrical, auditory, cochlea | DMIA | Non | oui | non | oui
2012-06-13 | OTICON MEDICAL - NEURELEC | OTICON MEDICAL - NEURELEC | Processeur contour d'oreille Saphyr® | Système d'implant cochléaire | Stimulator, electrical, auditory, cochlea | DMIA | Non | oui | non
2012-06-13 | SAINT JUDE MEDICAL | Abbott Medical France SAS | FemoSeal™ | Système de fermeture vasculaire | Cardiovascular patch, synthetic material | Classe III | Non | oui | non
2012-06-13 | 3M Deutschland GmbH | 3M France - Marchés de la Santé | Tegaderm™ Superabsorber | Pansement super absorbant | Exudate-absorbent dressing, non-hydrophilic-gel-forming | Classe IIb | Non | oui | non
2012-06-14 | Codman & Shurtleff, Inc | CORDIS | Système d'insertion de Microcoil de remplissage ORBIT GALAXY® G2 | Système d'insertion de Microcoil de remplissage | Embolization implant kit | Classe III | Non | oui | non
2012-06-14 | Codman & Shurtleff, Inc | CORDIS | Système d'insertion de Microcoil XTRASOFT® ORBIT GALAXY® G2 | Système d'insertion de Microcoil | Embolization implant kit | Classe III | Non | oui | non
2012-06-14 | DAVOL Inc | BARD France | Greffon chirurgical XenMatrix™ | Greffon chirurgical | Unclassified | Classe III | PORCINE | oui | non
2012-06-14 | INDUS MEDICARE LTD | SDIE | DOMINO | Préservatif perlé, nervuré et anatomique | Contraceptive, condom, male | Classe IIb | Non | non | non
2012-06-14 | KARL STORZ ENDOSKOPE GmbH Co.KG | KARL STORZ ENDOSCOPIE FRANCE | Endoscope d'intubation d'après BONFILS | Endoscope d'intubation rétromolaire | Flexible fibreoptic intubation laryngoscope | Classe IIa | Non | non | non
2012-06-14 | Torax Medical Inc. | Quality First International Limited | FENIX™ Sizing Tool | Système de restauration de la continence | Unclassified | Classe IIa | Non | oui | non
2012-06-15 | Covidien LLC | COVIDIEN France SAS | MAXN - Nellcor™ Neonatal-Adult SpO² Sensor | Capteur SpO², pour nouveau-né/adulte | Sensor, <specify> | Classe IIb | Non | non | non
2012-06-15 | GAMBRO RENAL PRODUCTS S.A. de C.V. | BAXTER SAS | Casette pour uniponction | Kit de tubes à sang pour un traitement d'hémodialyse | Haemodialysis tubing set, single-use | Classe IIa | Non | oui | non
2012-06-15 | NEURO FRANCE Implants | NEURO FRANCE Implants | PDP Non Stérile | Cage intersomatique lombaire non stérile | Unclassified | Classe IIb | Non | non | non
2012-06-15 | NEURO FRANCE Implants | NEURO FRANCE Implants | PDP Stérile | Cage intersomatique lombaire stérile | Unclassified | Classe IIb | Non | oui | non
2012-06-15 | NEURO FRANCE Implants | NEURO FRANCE Implants | ThoRib | Agrafes pour côtes à barillets | Unclassified | Classe IIb | Non | non | non
2012-06-17 | LCS LENTILLES | LCS LENTILLES | AERIA KIDS sphérique Renouvellement 2 ans | Lentille rigide | Unclassified | Classe IIa | Non | oui | non
2012-06-17 | LCS LENTILLES | LCS LENTILLES | AERIA KIDS torique interne (TI), torique externe (TE), Bitorique (BI) Renouvellement 2 ans | Lentille rigide | Unclassified | Classe IIa | Non | oui | non
2012-06-17 | LCS LENTILLES | LCS LENTILLES | AERIA sphérique (TE) Torique interne, (TI) torique externe ou BI (Bitorique) Renouvellement 2 ans | Lentille rigide | Unclassified | Classe IIa | Non | oui | non
2012-06-17 | LCS LENTILLES | LCS LENTILLES | AS Renouvellement 2 ans | Lentille rigide | Unclassified | Classe IIa | Non | oui | non
2012-06-17 | LCS LENTILLES | LCS LENTILLES | ASTER (TE) Torique interne, (TI) torique externe ou BI (Bitorique) Renouvellement 2 ans | Lentille rigide | Unclassified | Classe IIa | Non | oui | non
2012-06-17 | LCS LENTILLES | LCS LENTILLES | AX (TE) Torique interne, (TI) torique externe ou BI (Bitorique) Renouvellement 2 ans | Lentille rigide | Unclassified | Classe IIa | Non | oui | non
2012-06-17 | LCS LENTILLES | LCS LENTILLES | BIFOCALE LCS Renouvellement 2 ans | Lentille rigide | Unclassified | Classe IIa | Non | oui | non
2012-06-17 | LCS LENTILLES | LCS LENTILLES | BOYD Renouvellement 2 ans | Lentille rigide | Unclassified | Classe IIa | Non | oui | non
2012-06-17 | LCS LENTILLES | LCS LENTILLES | CK Renouvellement 2 ans | Lentille rigide | Unclassified | Classe IIa | Non | oui | non
2012-06-17 | LCS LENTILLES | LCS LENTILLES | Conformateur oculaire | Conformateur oculaire | Unclassified | Classe IIb | Non | oui | non | oui
2012-06-17 | LCS LENTILLES | LCS LENTILLES | CYTISE Renouvellement annuel | Lentille souple stérile | Unclassified | Classe IIa | Non | oui | non
2012-06-17 | LCS LENTILLES | LCS LENTILLES | DOUGEL Renouvellement annuel | Lentille souple stérile | Unclassified | Classe IIa | Non | oui | non
2012-06-17 | LCS LENTILLES | LCS LENTILLES | D3 Renouvellement 2 ans | Lentille rigide | Unclassified | Classe IIa | Non | oui | non
2012-06-17 | LCS LENTILLES | LCS LENTILLES | D4 Renouvellement 2 ans | Lentille rigide | Unclassified | Classe IIa | Non | oui | non
2012-06-17 | LCS LENTILLES | LCS LENTILLES | D5 Renouvellement 2 ans | Lentille rigide | Unclassified | Classe IIa | Non | oui | non
2012-06-17 | LCS LENTILLES | LCS LENTILLES | EASYSOFT confort sphérique | Lentille souple stérile | Unclassified | Classe IIa | Non | oui | non | oui
2012-06-17 | LCS LENTILLES | LCS LENTILLES | EASYSOFT confort torique Semestrielle | Lentille souple stérile | Unclassified | Classe IIa | Non | oui | non | oui
2012-06-17 | LCS LENTILLES | LCS LENTILLES | EASYSOFT torique Trimestrielle | Lentille souple stérile | Unclassified | Classe IIa | Non | oui | non | oui
2012-06-17 | LCS LENTILLES | LCS LENTILLES | FH 3 Renouvellement 2 ans | Lentille rigide | Unclassified | Classe IIa | Non | oui | non
2012-06-17 | LCS LENTILLES | LCS LENTILLES | FH 3 T6 Tenouvellement 2 ans | Lentille rigide | Unclassified | Classe IIa | Non | oui | non
2012-06-17 | LCS LENTILLES | LCS LENTILLES | F2 Renouvellement 2 ans | Lentille rigide | Unclassified | Classe IIa | Non | oui | non
2012-06-17 | LCS LENTILLES | LCS LENTILLES | IXIA (TE) Torique interne, (TI) torique externe ou BI | Lentille rigide | Unclassified | Classe IIa | Non | oui | non
2012-06-17 | LCS LENTILLES | LCS LENTILLES | JET 3 Trimestrielle | Lentille souple stérile | Unclassified | Classe IIa | Non | oui | non
2012-06-17 | LCS LENTILLES | LCS LENTILLES | KL (TE) Torique interne, (TI) torique externe ou BI (Bitorique) Renouvellement 2 ans | Lentille rigide | Unclassified | Classe IIa | Non | oui | non
2012-06-17 | LCS LENTILLES | LCS LENTILLES | KN (TE) Torique interne, (TI) torique externe ou BI (Bitorique) Renouvellement 2 ans | Lentille rigide | Unclassified | Classe IIa | Non | oui | non
2012-06-17 | LCS LENTILLES | LCS LENTILLES | KN2 (TE) Torique interne, (TI) torique externe ou BI (Bitorique) Renouvellement 2 ans | Lentille rigide | Unclassified | Classe IIa | Non | oui | non
2012-06-17 | LCS LENTILLES | LCS LENTILLES | KX3 à optique décentrée Renouvellement 2 ans | Lentille rigide | Unclassified | Classe IIa | Non | oui | non
2012-06-17 | LCS LENTILLES | LCS LENTILLES | KX3 (TE) Torique interne, (TI) torique externe ou BI (Bitorique) Renouvellement 2 ans | Lentille rigide | Unclassified | Classe IIa | Non | oui | non
2012-06-17 | LCS LENTILLES | LCS LENTILLES | LCS BROWN Daily wear | Lentille souple | Unclassified | Classe IIa | Non | oui | non
2012-06-17 | LCS LENTILLES | LCS LENTILLES | LCS PROTHETIQUE Annuelle | Lentille souple stérile | Unclassified | Classe IIa | Non | oui | non
2012-06-17 | LCS LENTILLES | LCS LENTILLES | LINAIRE Renouvellement 18 mois | Lentille souple stérile | Unclassified | Classe IIa | Non | oui | non
2012-06-17 | LCS LENTILLES | LCS LENTILLES | LINAIRE thérapeutique Renouvellement 18 mois | Lentille souple stérile | Unclassified | Classe IIa | Non | oui | non
2012-06-17 | LCS LENTILLES | LCS LENTILLES | PROXYA Renouvellement 2 ans | Lentille rigide | Unclassified | Classe IIa | Non | oui | non
2012-06-17 | LCS LENTILLES | LCS LENTILLES | PROXYA 2 (TE) Torique interne ou (TI) torique externe Renouvellement 2 ans | Lentille rigide | Unclassified | Classe IIa | Non | oui | non
2012-06-17 | LCS LENTILLES | LCS LENTILLES | RIOGEL Renouvellement annuel | Lentille souple stérile | Unclassified | Classe IIa | Non | oui | non
2012-06-17 | LCS LENTILLES | LCS LENTILLES | SILENE Renouvellement annuel | Lentille souple stérile | Unclassified | Classe IIa | Non | oui | non
2012-06-17 | LCS LENTILLES | LCS LENTILLES | SILICO H85 Trimestrielle | Lentille souple stérile | Unclassified | Classe IIa | Non | oui | non
2012-06-17 | LCS LENTILLES | LCS LENTILLES | SL Renouvellement 2 ans | Lentille rigide | Unclassified | Classe IIa | Non | oui | non
2012-06-17 | LCS LENTILLES | LCS LENTILLES | S/M DI sphérique, torique interne (TI), torique externe (TE), Bitorique (BI) Renouvellement 2 ans | Lentille rigide | Unclassified | Classe IIa | Non | oui | non
2012-06-17 | LCS LENTILLES | LCS LENTILLES | SPIREE (TE) Torique interne, (TI) torique externe ou BI (Bitorique) | Lentille rigide | Unclassified | Classe IIa | Non | oui | non
2012-06-17 | LCS LENTILLES | LCS LENTILLES | STAR 55 Renouvellement annuel | Lentille souple stérile | Unclassified | Classe IIa | Non | oui | non
2012-06-17 | LCS LENTILLES | LCS LENTILLES | Torique interne Renouvellement 2 ans | Lentille rigide | Unclassified | Classe IIa | Non | oui | non | oui
2012-06-17 | LCS LENTILLES | LCS LENTILLES | Torique Renouvellement 2 ans | Lentille rigide | Unclassified | Classe IIa | Non | oui | non | oui
2012-06-17 | LCS LENTILLES | LCS LENTILLES | TRABECULENS Usage unique 1 mois | Lentille souple stérile | Unclassified | Classe IIa | Non | oui | non
2012-06-17 | LCS LENTILLES | LCS LENTILLES | Trial Renouvellement 2 ans | Lentille rigide | Unclassified | Classe IIa | Non | oui | non
2012-06-17 | LCS LENTILLES | LCS LENTILLES | UM 5 Renouvellement annuel | Lentille souple stérile | Unclassified | Classe IIa | Non | oui | non
2012-06-17 | LCS LENTILLES | LCS LENTILLES | ZINNIA sphérique (TE) Torique interne, (TI) torique externe ou BI (Bitorique) Renouvellement 2 ans | Lentille rigide | Unclassified | Classe IIa | Non | oui | non
2012-06-17 | SAFILENS | LCS LENTILLES | SAFEGEL 1 day | Lentille souple stérile | Unclassified | Classe IIa | Non | oui | non
2012-06-17 | SAFILENS | LCS LENTILLES | SAFEGEL 1 day toric | Lentille souple stérile | Unclassified | Classe IIa | Non | oui | non
2012-06-18 | AccessClosure Inc. | BIOSENSORS France | MynxGrip™ Vascular Closure Device | Dispositif de fermeture vasculaire | Dressing, occlusive/semi-occlusive, hydrogel | Classe III | Non | oui | non
2012-06-18 | Cook Incorporated | Cook Incorporated | Cook Staged Extubation Set | Set d'extubation par étapes | Endotracheal tube guide, single-use | Classe IIa | Non | oui | non
2012-06-18 | Cook Incorporated | Cook Incorporated | Osteo-Site® Ratchet Bone Biopsy and Infusion Needle Set | Set d'aiguille de biopsie et d'injection osseuses à cliquet Osteo-Site® | Vertebral bone biopsy procedure kit | Classe IIa | Non | oui | non
2012-06-18 | EURORAD | EURORAD | Système Europrobe 3® - Sonde SOE311-14 | Sonde à semi-conducteur de détection per-opératoire | Hand-held-detector nuclear medicine system | Classe IIa | Non | non | non
2012-06-18 | EURORAD | EURORAD | Système Europrobe 3® - Sonde SOE316-11 | Sonde à scintillation de détection per-opératoire | Hand-held-detector nuclear medicine system | Classe IIa | Non | non | non
2012-06-18 | HERAEUS Medical Gmbh | HERAEUS | Palamix® Uno | Système de mélange sous vide et d'application pour ciments osseux | Orthopaedic cement mixer, manual | Classe IIa | Non | oui | non
2012-06-18 | HORUS Pharma | HORUS Pharma | CamoLid® | Compresses ophtalmiques à la camomille | Unclassified | Classe IIa | Non | oui | non
2012-06-18 | Jetts technology Co. Ltd | Monsieur KARTOUT Khalil | Jetts Oral Protector | Dispositif de traitement de la gingivite et de la parodontite | Unclassified | Classe IIa | Non | non | non
2012-06-18 | MEMSCAP AS | PHILIPS Healthcare | Monitoring Line Set | Monitoring Line Set | Unclassified | Classe IIa | Non | oui | non
2012-06-18 | SCIENCE ET MEDECINE | SCIENCE ET MEDECINE | Ancillaire Cupule ALTEA Version II avec impacteur coudé | Instrumentation ancillaire de pose d'implants orthopédiques | Surgical procedure kit, <specify> | Classe IIa | Non | non | non
2012-06-18 | SCIENCE ET MEDECINE | SCIENCE ET MEDECINE | Ancillaire Cupule ALTEA Version II avec impacteur droit | Instrumentation ancillaire de pose d'implants orthopédiques | Surgical procedure kit, <specify> | Classe IIa | Non | non | non
2012-06-18 | SOPHYSA | SOPHYSA | FVB - Set Fifth Ventricle Basic de drainage ventriculaire externe du LCR avec Bionecteur (sans cathéter) | Systèmes de drainage externe Phoenix Neuro | Cerebrospinal fluid drainage kit, ventricular | Classe III | Non | oui | non
2012-06-18 | SOPHYSA | SOPHYSA | FVBL - Set Fifth Ventricle Basic de drainage ventriculaire externe du LCR avec Bionecteur incluant un cathéter lombaire de 90 cm | Systèmes de drainage externe Phoenix Neuro | Drainage kit, <specify> | Classe III | Non | oui | non
2012-06-18 | SOPHYSA | SOPHYSA | FVBL2 - Set Fifth Ventricle Basic de drainage ventriculaire externe du LCR avec Bionecteur incluant un cathéter lombaire de 46 cm | Systèmes de drainage externe Phoenix Neuro | Drainage kit, <specify> | Classe III | Non | oui | non
2012-06-18 | SOPHYSA | SOPHYSA | FVBV - Set Fifth Ventricle Basic de drainage ventriculaire externe du LCR avec Bionecteur incluant un cathéter ventriculaire de 23,5 cm | Systèmes de drainage externe Phoenix Neuro | Cerebrospinal fluid drainage kit, ventricular | Classe III | Non | oui | non
2012-06-18 | SOPHYSA | SOPHYSA | FVBV2 - Set Fifth Ventricle Basic de drainage ventriculaire externe du LCR avec Bionecteur incluant un cathéter ventriculaire de 35 cm | Systèmes de drainage externe Phoenix Neuro | Cerebrospinal fluid drainage kit, ventricular | Classe III | Non | oui | non
2012-06-18 | SOPHYSA | SOPHYSA | FVPC4 - Cathéter de drainage externe Kubala, 35 cm | Cathéters pour le drainage externe Phoenix Neuro | Intracranial ventricle catheter | Classe III | Non | oui | non
2012-06-18 | SOPHYSA | SOPHYSA | LPDC1 - Cathéter lombaire, extrémité fermée, longueur 90 cm | Cathéters pour le drainage externe Phoenix Neuro | Catheter, cerebrospinal | Classe III | Non | oui | non
2012-06-18 | SOPHYSA | SOPHYSA | LPDC2 - Cathéter lombaire, extrémité fermée, longueur 46 cm | Cathéters pour le drainage externe Phoenix Neuro | Catheter, cerebrospinal | Classe III | Non | oui | non
2012-06-18 | SOPHYSA | SOPHYSA | Phoenix Neuro Fifth Ventricle™ Basic composants et systèmes FVB, FVBV, FVBV2 | Système de drainage externe Phoenix Neuro | Cerebrospinal fluid drainage kit, ventricular | Classe IIa | Non | oui | non
2012-06-19 | Caturiges Innovation | Caturiges Innovation | Kinévolution | Equipement multifonctionnel d'assistance et de suivi de rééducation fonctionelle des membres et du rachis | Unclassified | Classe IIa | Non | non | non
2012-06-19 | DENTSPLY SIRONA FRANCE | DENTSPLY SIRONA FRANCE | Sani Spray™ | Spray désinfectant pour surfaces des dispositifs médicaux et équipements | Unclassified | Classe IIa | Non | non | non
2012-06-19 | DENTSPLY SIRONA FRANCE | DENTSPLY SIRONA FRANCE | Sani Spray™ Extra | Spray désinfectant pour surfaces des dispositifs médicaux et équipements | Unclassified | Classe IIa | Non | non | non
2012-06-19 | DENTSPLY SIRONA FRANCE | DENTSPLY SIRONA FRANCE | Sani-Liquid™ | Désinfectant pour instruments chirurgicaux et rotatifs. | Unclassified | Classe IIb | Non | non | non
2012-06-19 | DENTSPLY SIRONA FRANCE | DENTSPLY SIRONA FRANCE | Sani-Powder™ | Désinfectant et détergent en poudre pour les instruments chirurgicaux et rotatifs. | Unclassified | Classe IIb | Non | non | non
2012-06-19 | EYETECHCARE | EYETECHCARE | EYEOP1 | Module de commande et consommable stérile à usage unique EYEOP-PACK | Unclassified | Classe IIb | Non | non | non
2012-06-19 | I-GEN HEALTHCARE | EFFIK | Gyneffik | Electrostimulateur périnéal | Stimulator, vaginal, muscle, powered, for therapeutic use | Classe IIa | Non | non | non
2012-06-19 | Ortheon Medical | MedPass International Ltd | Sonde VNS Therapy® Modèle 302 | Electrodes VNS bipolaires | Neural-tissue electrical stimulation lead | DMIA | Non | oui | non
2012-06-19 | Ortheon Medical | MedPass International Ltd | Système VNS Therapy® Modèle 102 de générateur d'impulsions | Stimulateurs | Antiseizure vagus nerve electrical stimulation system | DMIA | Non | oui | non
2012-06-19 | Ortheon Medical | MedPass International Ltd | Système VNS Therapy® Modèle 102R Duo de générateur d'impulsions | Stimulateurs | Antiseizure vagus nerve electrical stimulation system | DMIA | Non | oui | non
2012-06-19 | Small Bone Innovations Inc. | Small Bone Innovations International | rHead™ / rHead™ Recon extended stem | Elément d'un système d'Implant du coude : tige longue | Elbow radius prosthesis | Classe IIb | Non | oui | non | oui
2012-06-19 | Small Bone Innovations Inc. | Small Bone Innovations International | Rhead / Rhead Recon extended stem trial | Tige longue d'essai Rhead / Rhead Recon | Surgical drill guide, reusable | Classe IIa | Non | non | non | oui
2012-06-19 | Small Bone Innovations Inc. | Small Bone Innovations International | rHead™ Recon stem implant plasma coated | Elément d'un système d'Implant du coude : tige revêtue de plasma | Elbow radius prosthesis | Classe IIb | Non | oui | non | oui
2012-06-19 | Small Bone Innovations Inc. | Small Bone Innovations International | rHead™ Recon stem implant plasma coated, collar 6mm | Elément d'un système d'Implant du coude : tige revêtue de plasma, bague 6mm | Elbow radius prosthesis | Classe IIb | Non | oui | non | oui
2012-06-19 | Small Bone Innovations Inc. | Small Bone Innovations International | rHead™ stem implant plasma coated | Elément d'un système d'Implant du coude : tige revêtue de plasma | Elbow radius prosthesis | Classe IIb | Non | oui | non | oui
2012-06-19 | Small Bone Innovations Inc. | Small Bone Innovations International | rHead™ stem implant plasma coated, collar 6mm | Elément d'un système d'Implant du coude : tige revêtue de plasma, bague 6mm | Elbow radius prosthesis | Classe IIb | Non | oui | non | oui
2012-06-20 | GAMBRO DASCO S.p.A. | GAMBRO | Cassette Artiset HD DN | Système de tubulures sanguines pour hémodialyse avec le générateur Gambro Artis™ | Haemodialysis tubing set, single-use | Classe IIa | Non | oui | non | oui
2012-06-20 | GE HangWei Medical Systems, Co. Ltd | GE Medical System SCS | Brivo CT385 | Système CT | Full-body CT system | Classe IIb | Non | non | oui
2012-06-20 | STRYKER Neurovascular | STRYKER FRANCE SAS | InZone Detachment System | Système de détachement | Electronic power supply | Classe IIa | Non | oui | non
2012-06-20 | STRYKER Trauma AG | STRYKER FRANCE SAS | HOFFMANN LRF | Broche à olive, pointe de diamant | Orthopaedic internal fixation systems | Classe IIb | Non | non | non | oui
2012-06-21 | ACANDIS GmbH and Co KG | ACANDIS GmbH and Co KG | Acclino 1.9F System | Système de stent | Vascular stent, <specify> | Classe III | Non | oui | non
2012-06-21 | AESCULAP AG | B. BRAUN MEDICAL | Hydrolift® | Implant de remplacement intégral ou partiel d'un ou de plusieurs corps vertébraux | Vertebral body prosthesis, sterile | Classe IIb | Non | oui | non
2012-06-21 | AESCULAP AG | B. BRAUN MEDICAL | Hydrolift Clé Dynamomètrique | Ancillaire associé à Hydrolift | Orthopaedic prosthesis implantation instrument, reusable | Classe IIa | Non | non | non
2012-06-21 | AESCULAP AG | B. BRAUN MEDICAL | Hydrolift Implant Essai Corps Basiq. | Ancillaire associé à Hydrolift | Orthopaedic prosthesis implantation instrument, reusable | Classe IIa | Non | non | non
2012-06-21 | AESCULAP AG | B. BRAUN MEDICAL | Hydrolift Implant Essai Plaque Term. | Ancillaire associé à Hydrolift | Orthopaedic prosthesis implantation instrument, reusable | Classe IIa | Non | non | non
2012-06-21 | AESCULAP AG | B. BRAUN MEDICAL | Hydrolift Instr. de Retrait d'Adaptateur | Ancillaire associé à Hydrolift | Orthopaedic prosthesis implantation instrument, reusable | Classe IIa | Non | non | non
2012-06-21 | AESCULAP AG | B. BRAUN MEDICAL | Hydrolift Instr. d'Insertion P. Implants | Ancillaire associé à Hydrolift | Orthopaedic prosthesis implantation instrument, reusable | Classe IIa | Non | non | non
2012-06-21 | AESCULAP AG | B. BRAUN MEDICAL | Hydrolift Tournevis P. Plaques Terminales | Ancillaire associé à Hydrolift | Orthopaedic prosthesis implantation instrument, reusable | Classe IIa | Non | non | non
2012-06-21 | CareFusion | CareFusion France 309 | Denver Ascites Shunt | Shunt pour ascites à deux valves | Peritoneovenous shunt | Classe III | Non | oui | non
2012-06-21 | CareFusion | CareFusion France 309 | Denver Ascites Shunt PAK | Kit de pose percutanée de shunt pour ascites | Intravenous catheterization kit | Classe III | Non | oui | non
2012-06-21 | CareFusion | CareFusion France 309 | Denver Nylon Connector | Raccord en nylon | Intravenous catheterization kit | Classe III | Non | oui | non
2012-06-21 | CareFusion | CareFusion France 309 | Denver Shunt : Cathéter Péritonéal | Cathéter Péritonéal | Peritoneal catheter | Classe IIb | Non | oui | non
2012-06-21 | CareFusion | CareFusion France 309 | Denver Shunt : Cathéter Pleural | Cathéter Pleural | Pleuroperitoneal shunts | Classe IIb | Non | oui | non
2012-06-21 | CareFusion | CareFusion France 309 | Denver Shunt - Tunnéliseur | Tunnéliseur | Vascular graft tunneller | Classe IIa | Non | oui | non
2012-06-21 | CareFusion | CareFusion France 309 | Denver Venous Catheter | Cathéter veineux | Intravenous catheterization kit | Classe III | Non | oui | non
2012-06-21 | CareFusion | CareFusion France 309 | PleurX Mini-Kit Péritonéal | Mini-Kit de Cathéter | Pleuroperitoneal shunts | Classe IIb | Non | oui | non
2012-06-21 | CareFusion Switzerland 317 | CareFusion France 309 | Alaris® GP Volumetric Pump | Tubulure, adaptateur pour seringue, pas de filtre | Infusion pump administration set | Classe IIa | Non | oui | non
2012-06-21 | IMF IMPROMEDIFORM GmbH | CareFusion France 309 | SmartSite® Needle-free system | Prolongateur avec robinet 3 voies avec valve SmartSite® | Unclassified | Classe IIa | Non | oui | non
2012-06-21 | InnFocus | EMERGO EUROPE B.V. | Marqueur pour sclérotique de 3 mm | Marqueur pour sclérotique de 3 mm | Scleral marker | Classe IIa | Non | oui | non
2012-06-21 | InnFocus | EMERGO EUROPE B.V. | MIDI Arrow | Système de drainage du glaucome | Eye drain | Classe IIb | Non | oui | non | oui
2012-06-21 | Kyocera Medical Corporation | CeramConcept | PRP kit | Kit PRP | Unclassified | Classe IIa | Non | oui | non
2012-06-21 | Laboratoires URGO | Laboratoires URGO | UrgoCell Ag Border | Pansement hydrocellulaire lipido-colloïde adhésif, imprégné de Sels d'Argent | Dressing, antimicrobial | Classe III | Non | oui | non | oui
2012-06-21 | Laboratoires URGO | Laboratoires URGO | UrgoCell Ag/Silver | Pansement hydrocellulaire lipido-colloïde, imprégné de Sels d'Argent | Dressing, antimicrobial | Classe III | Non | oui | non
2012-06-21 | Laboratoires URGO | Laboratoires URGO | UrgoRepair crevasses | Pansement liquide indiqué dans le traitement des crevasses | Dressing, <specify> | Classe IIa | Non | non | non | oui
2012-06-21 | Laboratoires URGO | Laboratoires URGO | UrgoStart | Pansement interface lipido-colloïde | Dressing, foam | Classe IIb | Non | oui | non | oui
2012-06-21 | Laboratoires URGO | Laboratoires URGO | UrgoStart Interface | Pansement interface lipido-colloïde imprégnée de TLC-NOSF | Dressing, nonadherent | Classe IIb | Non | oui | non
2012-06-21 | Laboratoires URGO | Laboratoires URGO | UrgoTul Absorb | Pansement hydrocellulaire lipido-colloïde | Dressing, foam | Classe IIb | Non | oui | non
2012-06-21 | Laboratoires URGO | Laboratoires URGO | UrgoTul Absorb Border | Pansement hydrocellulaire lipido-colloïde adhésif | Dressing, foam | Classe IIb | Non | oui | non | oui
2012-06-21 | Laboratoires URGO | Laboratoires URGO | UrgoTul Absorb Talon | Pansement hydrocellulaire lipido-colloïde | Dressing, foam | Classe IIb | Non | oui | non
2012-06-21 | Laboratoires URGO | Laboratoires URGO | UrgoTul Ag Lite | Pansement absorbant lipido-colloïde extra mince, imprégné de Sels d'Argent | Dressing, antimicrobial | Classe III | Non | oui | non
2012-06-21 | Laboratoires URGO | Laboratoires URGO | UrgoTul Lite | Pansement hydrocellulaire lipido-colloïde extra mince | Dressing, foam | Classe IIb | Non | oui | non
2012-06-21 | Laboratoires URGO | Laboratoires URGO | UrgoTul Lite Border | Pansement absorbant lipido-colloïde extra mince adhésif | Dressing, nonadherent | Classe IIb | Non | oui | non
2012-06-21 | Meril Life Sciences Pvt. Ltd. | OBELIS S.A | BioMime™ | Système d'endoprothèse coronaire stent recouvert de sirolimus | Drug-eluting coronary artery stent, biodegradable-polymer-coated | Classe III | Non | oui | non
2012-06-21 | Meril Life Sciences Pvt. Ltd. | OBELIS S.A | Mozec™ | Cathéter de dilatation à ballonnet R, PTCA | Basic coronary angioplasty balloon catheter | Classe III | Non | oui | non
2012-06-21 | Meril Life Sciences Pvt. Ltd. | OBELIS S.A | NexGen™ | Système stent d'endoprothèse coronaire de Chrome-Cobalt monté sur un Ballon d'échange rapide - Système de mise en place extensible | Bare-metal coronary artery stent | Classe III | Non | oui | non
2012-06-21 | Royal Utermhlen NV | Laboratoires URGO | URGO Verrues Traitement par cryothérapie | Flacon avec embout applicateur pré-assemblé délivrant la quantité adaptée de cryogène | Cryogenic spray, cutaneous | Classe IIa | Non | non | non
2012-06-21 | SOPRO | SOPRO | Soprocare | Détecteur de caries dentaires, fluorescence optique | Dental caries detector, optical induced fluorescence | Classe IIa | Non | non | non
2012-06-21 | SPINEART SA | SPINEART SA | PERLA® mas - Spacer Discal Lombaire | Spacer Discal Lombaire | Unclassified | Classe IIb | Non | oui | non
2012-06-21 | Stryker Leibinger GmbH Co. KG | STRYKER FRANCE SAS | Universal Neuro III | Foret | Unclassified | Classe IIa | Non | non | non
2012-06-21 | Stryker Leibinger GmbH Co. KG | STRYKER FRANCE SAS | UNIVERSAL NEURO III - Plaques non stériles | Plaques | unclassified | Classe IIb | Non | non | non
2012-06-22 | Becton Dickinson and Company | Ortho Clinical Diagnostic France | OneTouch Comfort | Lancettes pour stylo auto-piqueur | Lancet tip | Classe IIa | Non | oui | non | oui
2012-06-22 | Cardiac Pacemakers Incorporated | BOSTON SCIENTIFIC | RELIANCE 4-FRONT™ | Sonde de stimulation/détection et défibrillation Bipolaire intégrée avec connecteurs DF4-LLHH et DF4-LLHO - Fixation active à vis rétractable | Pacemaker/defibrillator lead | DMIA | Non | oui | non
2012-06-22 | Chauvin Ankerpharm GmbH | Laboratoire CHAUVIN | BLOXANG | Eponge hémostatique dermique, nasale et dentaire | Unclassified | Classe III | PORCINE | oui | non
2012-06-22 | Covidien LLC | COVIDIEN France SAS | Nellcor™ SpO² Module | Module SpO² | Sensor, <specify> | Classe IIb | Non | non | non
2012-06-22 | ELECTRONIQUE DU MAZET | ELECTRONIQUE DU MAZET | I-Press OPTIMUM | Appareil de Pressothérapie | Unclassified | Classe IIa | Non | non | non | oui
2012-06-22 | ELECTRONIQUE DU MAZET | ELECTRONIQUE DU MAZET | Megastim MS 280S / MS 280K | Centrale d'électrostimulation et de biofeedback | Unclassified | Classe IIa | Non | non | non
2012-06-22 | ELECTRONIQUE DU MAZET | ELECTRONIQUE DU MAZET | Megastim UMS 220 | Générateur d'ultrasons thérapeutiques | Unclassified | Classe IIa | Non | non | non | oui
2012-06-22 | Laboratoires VIVACY | Laboratoires VIVACY | HappyVisc® | Gel viscoélastique d'acide hyaluronique | Prosthesis, internal, <specify> | Classe III | Non | oui | non
2012-06-22 | LifeScan Inc. | Ortho Clinical Diagnostic France | OneTouch SureSoft | Autopiqueur | Unclassified | Classe IIa | Non | oui | non
2012-06-22 | LifeScan Inc. | Ortho Clinical Diagnostic France | OneTouch UltraSoft | Lancettes pour stylo auto-piqueur | Lancet tip | Classe IIa | Non | non | non
2012-06-22 | Loma Vista Medical Inc. | Loma Vista Medical Inc. | TRUE Dilatation™ Balloon Valvuloplasty Catheter | Cathéter à ballonnet pour valvuloplastie | Unclassified | Classe III | Non | oui | non
2012-06-22 | NEWCLIP TECHNICS - | NEWCLIP TECHNICS - | ALIANS RADIUS - Plaque | Plaque polyaxiale pour radius distal - Tête standard (droite et gauche) | unclassified | Classe IIb | Non | oui | non
2012-06-22 | NEWCLIP TECHNICS - | NEWCLIP TECHNICS - | Plaque PERI ACTIV | Plaque fémorale diaphysaire périprothétique | unclassified | Classe IIb | Non | oui | non
2012-06-22 | PHILIPS Medical Systems | PHILIPS Healthcare | Centre d'Information IntelliVue iX | Centre d'Information | Patient monitoring system central station monitor | Classe IIb | Non | non | non
2012-06-23 | Laboratoire PRECILENS | Laboratoire PRECILENS | AURA S | Lentille souple | Unclassified | Classe IIa | Non | oui | non
2012-06-23 | Laboratoire PRECILENS | Laboratoire PRECILENS | AURA TD | Lentille souple | Unclassified | Classe IIa | Non | oui | non
2012-06-23 | Laboratoire PRECILENS | Laboratoire PRECILENS | AURA TS | Lentille souple | Unclassified | Classe IIa | Non | oui | non
2012-06-23 | Laboratoire PRECILENS | Laboratoire PRECILENS | AZUR | Lentille rigide | Unclassified | Classe IIa | Non | oui | non
2012-06-23 | Laboratoire PRECILENS | Laboratoire PRECILENS | BIB Comfort Azur | Lentille rigide | Unclassified | Classe IIa | Non | oui | non
2012-06-23 | Laboratoire PRECILENS | Laboratoire PRECILENS | BIB Comfort Azur TE | Lentille rigide | Unclassified | Classe IIa | Non | oui | non
2012-06-23 | Laboratoire PRECILENS | Laboratoire PRECILENS | BIB Comfort FB | Lentille rigide Bifocale | Unclassified | Classe IIa | Non | oui | non
2012-06-23 | Laboratoire PRECILENS | Laboratoire PRECILENS | BIB Comfort FB TE | Lentille rigide | Unclassified | Classe IIa | Non | oui | non
2012-06-23 | Laboratoire PRECILENS | Laboratoire PRECILENS | BIB Comfort FB TI | Lentille rigide | Unclassified | Classe IIa | Non | oui | non
2012-06-23 | Laboratoire PRECILENS | Laboratoire PRECILENS | BIB EXCEL AS | Lentille rigide | Unclassified | Classe IIa | Non | oui | non
2012-06-23 | Laboratoire PRECILENS | Laboratoire PRECILENS | BIB EXCEL AS TE | Lentille rigide | Unclassified | Classe IIa | Non | oui | non
2012-06-23 | Laboratoire PRECILENS | Laboratoire PRECILENS | BIB EXCEL DS | Lentille rigide | Unclassified | Classe IIa | Non | oui | non
2012-06-23 | Laboratoire PRECILENS | Laboratoire PRECILENS | BIB EXCEL DS TE | Lentille rigide | Unclassified | Classe IIa | Non | oui | non
2012-06-23 | Laboratoire PRECILENS | Laboratoire PRECILENS | BIB EXCEL TI | Lentille rigide | Unclassified | Classe IIa | Non | oui | non
2012-06-23 | Laboratoire PRECILENS | Laboratoire PRECILENS | BIB3 Comfort Azur | Lentille rigide | Unclassified | Classe IIa | Non | oui | non
2012-06-23 | Laboratoire PRECILENS | Laboratoire PRECILENS | BIB3 EXCEL TI | Lentille rigide | Unclassified | Classe IIa | Non | oui | non
2012-06-23 | Laboratoire PRECILENS | Laboratoire PRECILENS | C2 Flex | Lentille rigide Multifocale | Unclassified | Classe IIa | Non | oui | non
2012-06-23 | Laboratoire PRECILENS | Laboratoire PRECILENS | C2 Flex TE | Lentille rigide | Unclassified | Classe IIa | Non | oui | non
2012-06-23 | Laboratoire PRECILENS | Laboratoire PRECILENS | C2 Flex TI | Lentille rigide | Unclassified | Classe IIa | Non | oui | non
2012-06-23 | Laboratoire PRECILENS | Laboratoire PRECILENS | C2 multifocal | Lentille souple stérile | Unclassified | Classe IIa | Non | oui | non
2012-06-23 | Laboratoire PRECILENS | Laboratoire PRECILENS | C2 NVS | Lentille souple | Unclassified | Classe IIa | Non | oui | non
2012-06-23 | Laboratoire PRECILENS | Laboratoire PRECILENS | C2 NVS Torique | Lentille souple | Unclassified | Classe IIa | Non | oui | non
2012-06-23 | Laboratoire PRECILENS | Laboratoire PRECILENS | C2FLEX DT | Lentille rigide | Unclassified | Classe IIa | Non | oui | non
2012-06-23 | Laboratoire PRECILENS | Laboratoire PRECILENS | C2TT | Lentille souple | Unclassified | Classe IIa | Non | oui | non
2012-06-23 | Laboratoire PRECILENS | Laboratoire PRECILENS | DIVA S | Lentille souple | Unclassified | Classe IIa | Non | oui | non
2012-06-23 | Laboratoire PRECILENS | Laboratoire PRECILENS | DIVA TN | Lentille souple | Unclassified | Classe IIa | Non | oui | non
2012-06-23 | Laboratoire PRECILENS | Laboratoire PRECILENS | Dreamlite | Lentille rigide | Unclassified | Classe IIa | Non | oui | non
2012-06-23 | Laboratoire PRECILENS | Laboratoire PRECILENS | EVA S | Lentille souple | Unclassified | Classe IIa | Non | oui | non
2012-06-23 | Laboratoire PRECILENS | Laboratoire PRECILENS | Hydropore | Lentille rigide | Unclassified | Classe IIa | Non | oui | non
2012-06-23 | Laboratoire PRECILENS | Laboratoire PRECILENS | LECTRA L | Lentille souple | Unclassified | Classe IIa | Non | oui | non
2012-06-23 | Laboratoire PRECILENS | Laboratoire PRECILENS | LECTRA P | Lentille souple | Unclassified | Classe IIa | Non | oui | non
2012-06-23 | Laboratoire PRECILENS | Laboratoire PRECILENS | LECTRA TDL | Lentille souple | Unclassified | Classe IIa | Non | oui | non
2012-06-23 | Laboratoire PRECILENS | Laboratoire PRECILENS | LECTRA TDP | Lentille souple | Unclassified | Classe IIa | Non | oui | non
2012-06-23 | Laboratoire PRECILENS | Laboratoire PRECILENS | Mediflex Boyd | Lentille rigide | Unclassified | Classe IIa | Non | oui | non
2012-06-23 | Laboratoire PRECILENS | Laboratoire PRECILENS | Mediflex Hybride | Lentille rigide | Unclassified | Classe IIa | Non | oui | non
2012-06-23 | Laboratoire PRECILENS | Laboratoire PRECILENS | MEDIGEL 38 | Lentille souple | Unclassified | Classe IIa | Non | oui | non
2012-06-23 | Laboratoire PRECILENS | Laboratoire PRECILENS | MEDIGEL 49 | Lentille souple | Unclassified | Classe IIa | Non | oui | non
2012-06-23 | Laboratoire PRECILENS | Laboratoire PRECILENS | MEDIGEL 70 | Lentille souple | Unclassified | Classe IIa | Non | oui | non
2012-06-23 | Laboratoire PRECILENS | Laboratoire PRECILENS | Minigel 38 | Lentille souple | Unclassified | Classe IIa | Non | oui | non
2012-06-23 | Laboratoire PRECILENS | Laboratoire PRECILENS | Minigel 49 | Lentille souple | Unclassified | Classe IIa | Non | oui | non
2012-06-23 | Laboratoire PRECILENS | Laboratoire PRECILENS | MVB | Lentille rigide | Unclassified | Classe IIa | Non | oui | non
2012-06-23 | Laboratoire PRECILENS | Laboratoire PRECILENS | M44 38 | Lentille souple | Unclassified | Classe IIa | Non | oui | non
2012-06-23 | Laboratoire PRECILENS | Laboratoire PRECILENS | M44 49 | Lentille souple | Unclassified | Classe IIa | Non | oui | non
2012-06-23 | Laboratoire PRECILENS | Laboratoire PRECILENS | PLS4 | Lentille rigide | Unclassified | Classe IIa | Non | oui | non
2012-06-23 | Laboratoire PRECILENS | Laboratoire PRECILENS | PR K | Lentille rigide | Unclassified | Classe IIa | Non | oui | non
2012-06-23 | Laboratoire PRECILENS | Laboratoire PRECILENS | PR K TE | Lentille rigide | Unclassified | Classe IIa | Non | oui | non
2012-06-23 | Laboratoire PRECILENS | Laboratoire PRECILENS | PR K TI | Lentille rigide | Unclassified | Classe IIa | Non | oui | non
2012-06-23 | Laboratoire PRECILENS | Laboratoire PRECILENS | PR K TI2 | Lentille rigide | Unclassified | Classe IIa | Non | oui | non
2012-06-23 | Laboratoire PRECILENS | Laboratoire PRECILENS | PR 2 K TE | Lentille rigide | Unclassified | Classe IIa | Non | oui | non
2012-06-23 | Laboratoire PRECILENS | Laboratoire PRECILENS | PR 2 K TI | Lentille rigide | Unclassified | Classe IIa | Non | oui | non
2012-06-23 | Laboratoire PRECILENS | Laboratoire PRECILENS | PR 2K | Lentille rigide | Unclassified | Classe IIa | Non | oui | non
2012-06-23 | Laboratoire PRECILENS | Laboratoire PRECILENS | PRE AS | Lentille rigide | Unclassified | Classe IIa | Non | oui | non
2012-06-23 | Laboratoire PRECILENS | Laboratoire PRECILENS | PRE AS TE | Lentille rigide | Unclassified | Classe IIa | Non | oui | non
2012-06-23 | Laboratoire PRECILENS | Laboratoire PRECILENS | PRE AS XL TE | Lentille rigide | Unclassified | Classe IIa | Non | oui | non
2012-06-23 | Laboratoire PRECILENS | Laboratoire PRECILENS | PRE Bi torique | Lentille rigide | Unclassified | Classe IIa | Non | oui | non
2012-06-23 | Laboratoire PRECILENS | Laboratoire PRECILENS | PRE DI | Lentille rigide | Unclassified | Classe IIa | Non | oui | non
2012-06-23 | Laboratoire PRECILENS | Laboratoire PRECILENS | PRE DI TI | Lentille rigide | Unclassified | Classe IIa | Non | oui | non
2012-06-23 | Laboratoire PRECILENS | Laboratoire PRECILENS | PRE DS | Lentille rigide | Unclassified | Classe IIa | Non | oui | non
2012-06-23 | Laboratoire PRECILENS | Laboratoire PRECILENS | PRE DS TE | Lentille rigide | Unclassified | Classe IIa | Non | oui | non
2012-06-23 | Laboratoire PRECILENS | Laboratoire PRECILENS | PRE DT | Lentille rigide | Unclassified | Classe IIa | Non | oui | non
2012-06-23 | Laboratoire PRECILENS | Laboratoire PRECILENS | PRE Enfant | Lentille rigide | Unclassified | Classe IIa | Non | oui | non
2012-06-23 | Laboratoire PRECILENS | Laboratoire PRECILENS | PRE K | Lentille rigide | Unclassified | Classe IIa | Non | oui | non
2012-06-23 | Laboratoire PRECILENS | Laboratoire PRECILENS | PRE TE Enfant | Lentille rigide | Unclassified | Classe IIa | Non | oui | non
2012-06-23 | Laboratoire PRECILENS | Laboratoire PRECILENS | PRE TI Enfant | Lentille rigide | Unclassified | Classe IIa | Non | oui | non
2012-06-23 | Laboratoire PRECILENS | Laboratoire PRECILENS | Precilens B5 | Solution multifonctions pour lentilles rigides perméables à l’oxygène | Unclassified | Classe IIb | Non | oui | non
2012-06-23 | Laboratoire PRECILENS | Laboratoire PRECILENS | Premiane C2 Flex | Lentille rigide | Unclassified | Classe IIa | Non | oui | non
2012-06-23 | Laboratoire PRECILENS | Laboratoire PRECILENS | PREMIANE Flex DT | Lentille rigide | Unclassified | Classe IIa | Non | oui | non
2012-06-23 | Laboratoire PRECILENS | Laboratoire PRECILENS | PREMIANE Flex TE | Lentille rigide | Unclassified | Classe IIa | Non | oui | non
2012-06-23 | Laboratoire PRECILENS | Laboratoire PRECILENS | PREMIANE Flex TI | Lentille rigide | Unclassified | Classe IIa | Non | oui | non
2012-06-23 | Laboratoire PRECILENS | Laboratoire PRECILENS | PRESBY'S | Lentille rigide | Unclassified | Classe IIa | Non | oui | non
2012-06-23 | Laboratoire PRECILENS | Laboratoire PRECILENS | PR2 | Lentille rigide | Unclassified | Classe IIa | Non | oui | non
2012-06-23 | Laboratoire PRECILENS | Laboratoire PRECILENS | PR2 TE | Lentille rigide | Unclassified | Classe IIa | Non | oui | non
2012-06-23 | Laboratoire PRECILENS | Laboratoire PRECILENS | PR2 TI | Lentille rigide | Unclassified | Classe IIa | Non | oui | non
2012-06-23 | Laboratoire PRECILENS | Laboratoire PRECILENS | SB60 | Lentille souple | Unclassified | Classe IIa | Non | oui | non
2012-06-23 | Laboratoire PRECILENS | Laboratoire PRECILENS | SK | Lentille rigide | Unclassified | Classe IIa | Non | oui | non
2012-06-23 | Laboratoire PRECILENS | Laboratoire PRECILENS | TOPOLENS | Lentille rigide | Unclassified | Classe IIa | Non | oui | non
2012-06-23 | Laboratoire PRECILENS | Laboratoire PRECILENS | TOPOLENS TI | Lentille rigide | Unclassified | Classe IIa | Non | oui | non
2012-06-23 | Laboratoire PRECILENS | Laboratoire PRECILENS | Tradition | Lentille souple | Unclassified | Classe IIa | Non | oui | non
2012-06-23 | Laboratoire PRECILENS | Laboratoire PRECILENS | Tradition torique | Lentille souple | Unclassified | Classe IIa | Non | oui | non
2012-06-23 | Laboratoire PRECILENS | Laboratoire PRECILENS | UM | Lentille souple | Unclassified | Classe IIa | Non | oui | non
2012-06-23 | Laboratoire PRECILENS | Laboratoire PRECILENS | Verflex C | Lentille souple | Unclassified | Classe IIa | Non | oui | non
2012-06-23 | Laboratoire PRECILENS | Laboratoire PRECILENS | Verflex M 38 | Lentille souple | Unclassified | Classe IIa | Non | oui | non
2012-06-23 | Laboratoire PRECILENS | Laboratoire PRECILENS | Verflex M 49 | Lentille souple | Unclassified | Classe IIa | Non | oui | non
2012-06-23 | Laboratoire PRECILENS | Laboratoire PRECILENS | Verflex S 38 | Lentille souple | Unclassified | Classe IIa | Non | oui | non
2012-06-23 | Laboratoire PRECILENS | Laboratoire PRECILENS | Verflex S 49 | Lentille souple | Unclassified | Classe IIa | Non | oui | non
2012-06-23 | SAUFLON PHARMACEUTICALS Ltd | Laboratoire PRECILENS | Precilens Solution | Solution pour lentille souple stérile | Unclassified | Classe IIb | Non | oui | non
2012-06-23 | SAUFLON PHARMACEUTICALS Ltd | Laboratoire PRECILENS | Procare | Comprimé de déprotéinisation | Unclassified | Classe IIb | Non | non | non
2012-06-23 | SAUFLON PHARMACEUTICALS Ltd | Laboratoire PRECILENS | 55 torique | Lentille souple stérile | Unclassified | Classe IIa | Non | oui | non
2012-06-23 | SAUFLON PHARMACEUTICALS Ltd | Laboratoire PRECILENS | 55 UV | Lentille souple stérile | Unclassified | Classe IIa | Non | oui | non
2012-06-25 | ALLMED Medical GmbH | BAXTER SAS | Lignes à sang pour hémodialyse AV/823/824/HS | Lignes à sang pour hémodialyse | Haemodialysis tubing set, single-use | Classe IIa | Non | oui | non | oui
2012-06-25 | APPLIED Medical Resources Corp. | Applied Medical Europe BV | Epix® Laparoscopic Scissors and Dissector | Ciseaux et dissecteur laparoscopique à usage unique, 10/BX | Virtual bronchoscopic navigation picture archiving and communication system application software | Classe IIb | Non | oui | non
2012-06-25 | ARTHROPLASTIE DIFFUSION | ARTHROPLASTIE DIFFUSION | PICKWICK™ | Broche implantable pour main et pied | Orthopaedic bone wire | Classe IIb | Non | oui | non
2012-06-25 | ARTHROPLASTIE DIFFUSION | ARTHROPLASTIE DIFFUSION | STAYGRIP™ | Système d'agrafes pour main et pied | unclassified | Classe IIb | Non | oui | non | oui
2012-06-25 | Avita Corporation | LBS MEDICAL | Mouche bébé électrique TEX Baby | Mouche bébé électrique | Unclassified | Classe IIa | Non | non | non
2012-06-25 | BIOM'UP | BIOM'UP | HEMOSNOW™ | Agent hémostatique | unclassified | Classe III | PORCINE | oui | non
2012-06-25 | BIOSENSE WEBSTER Inc | CORDIS | Cathéter eco LASSO® NAV | Cathéter d'électrophysiologie | Cardiac catheter, <specify> | Classe III | Non | oui | non
2012-06-25 | BIOSENSE WEBSTER Inc | CORDIS | Cathéter Variable eco LASSO® 2515 NAV | Cathéter d'électrophysiologie | Cardiac catheter, <specify> | Classe III | Non | oui | non
2012-06-25 | CeloNova BioSciences, Inc. | CeloNova BioSciences, Inc. | Embozene TANDEM™ Microspheres | Particules d'embolisation | Non-neurovascular embolization implant | Classe III | Non | oui | non
2012-06-25 | Concentric Medical Inc. | EMERGO EUROPE B.V. | Trevo® ProVue Retriever | Extracteur | Catheter, thrombus removal | Classe III | Non | oui | non | oui
2012-06-25 | Covidien LLC | COVIDIEN France SAS | ForceTriad™ - Cordon de résection bipolaire | Cordon de résection bipolaire | Unclassified | Classe IIb | Non | non | non
2012-06-25 | Drägerwerk AG & Co. KGaA | DRÄGER MEDICAL | D-Vapor 3000 | Evaporateur d'halogéné | Desflurane anaesthesia vaporizer | Classe IIb | Non | non | non
2012-06-25 | Drägerwerk AG & Co. KGaA | DRÄGER MEDICAL | Vapor 3000 | Evaporateur d'halogéné | Sevoflurane anaesthesia vaporizer | Classe IIb | Non | non | non
2012-06-25 | EUROS | EUROS | Genou EUROP plateau mobile : Condyle cimenté et non cimenté | Condyle cimenté et non cimenté | Mobile-bearing total knee prosthesis | Classe III | Non | oui | non
2012-06-25 | EUROS | EUROS | Genou EUROP plateau mobile : Insert tibial | Insert tibial | Mobile-bearing total knee prosthesis | Classe III | Non | oui | non
2012-06-25 | Fabrication Chimique Ardéchoise | Fabrication Chimique Ardéchoise | Cold Spray / Spray Froid | Spray d'application de froid | Unclassified | Classe IIa | Non | non | non
2012-06-25 | HEARTWARE Inc. | MedPass International Ltd | HeartWare® Battery | Batterie | Unclassified | DMIA | Non | non | non
2012-06-25 | HEARTWARE Inc. | MedPass International Ltd | HeartWare® Battery charger | Chargeur de batteries | Unclassified | DMIA | Non | non | non
2012-06-25 | HEARTWARE Inc. | MedPass International Ltd | HeartWare® Charger AC adapter | Adaptateur c.d. du chargeur | Unclassified | DMIA | Non | non | non
2012-06-25 | HEARTWARE Inc. | MedPass International Ltd | HeartWare® Controller | Contrôleur | Unclassified | DMIA | Non | non | non
2012-06-25 | HEARTWARE Inc. | MedPass International Ltd | HeartWare® Controller AC Adapter | Adaptateur c.a. du contrôleur | Unclassified | DMIA | Non | non | non
2012-06-25 | HEARTWARE Inc. | MedPass International Ltd | HeartWare® Controller DC Adapter | Adaptateur c.d. du contrôleur | Unclassified | DMIA | Non | non | non
2012-06-25 | HEARTWARE Inc. | MedPass International Ltd | HeartWare® Monitor | Moniteur | Unclassified | DMIA | Non | non | non
2012-06-25 | HEARTWARE Inc. | MedPass International Ltd | HeartWare® Monitor AC Adapter | Adaptateur c.a. du moniteur | Unclassified | DMIA | Non | non | non
2012-06-25 | HEARTWARE Inc. | MedPass International Ltd | HeartWare® Monitor data cable | Extension de câble | Unclassified | DMIA | Non | non | non
2012-06-25 | HEARTWARE Inc. | MedPass International Ltd | HeartWare® Monitor serial line data cable | Câble de données | Unclassified | DMIA | Non | non | non
2012-06-25 | Highland Metals Inc. | EMERGO EUROPE B.V. | Stainless Steel Arch Wires | Arcs dentaires | Orthodontic wire | Classe IIa | Non | non | non
2012-06-25 | Highland Metals Inc. | EMERGO EUROPE B.V. | Stainless Steel Ligature Wires | Fils de ligature | Orthodontic ligature | Classe IIa | Non | non | non
2012-06-25 | Highland Metals Inc. | EMERGO EUROPE B.V. | SuperElastic NiTi Coil Springs | Ressorts dentaires | Orthodontic spring | Classe IIa | Non | non | non
2012-06-25 | IDEV Technologies Inc | VASCULAR THERAPY | SUPERA VERITAS® | Système vasculaire périphérique et biliaire | Stent, vascular | Classe IIb | Non | oui | non
2012-06-25 | Medtronic Spine LLC | MEDTRONIC France | Curette KYPHON® Express™ | Curette | Unclassified | Classe IIa | Non | oui | non
2012-06-25 | Medtronic Spine LLC | MEDTRONIC France | Kyphon® Latitude® II Curette | Curette | Unclassified | Classe IIa | Non | oui | non
2012-06-25 | OPHTALMIC COMPAGNIE | OPHTALMIC COMPAGNIE | Ophtalmic Hydrofeel | Lentille de contact souple | Unclassified | Classe IIa | Non | oui | non
2012-06-25 | OPHTALMIC COMPAGNIE | OPHTALMIC COMPAGNIE | Ophtalmic Hydrofeel 1 Day | Lentille de contact souple | Unclassified | Classe IIa | Non | oui | non
2012-06-25 | PAUL HARTMANN AG | PAUL HARTMANN | Dermaplast - ampoules | Pansements pour ampoules, à découper | Dressing, <specify> | Classe IIa | Non | non | non
2012-06-25 | PAUL HARTMANN AG | PAUL HARTMANN | Dermaplast - Bouton de fièvre | Patch pour bouton de fièvre | Dressing, <specify> | Classe IIa | Non | non | non
2012-06-25 | PAUL HARTMANN AG | PAUL HARTMANN | Dermaplast - Brûlures | Pansements pour brûlures | Dressing, <specify> | Classe IIa | Non | oui | non
2012-06-25 | PAUL HARTMANN AG | PAUL HARTMANN | Dermaplast - grandes ampoules | Pansements pour ampoules | Dressing, <specify> | Classe IIa | Non | non | non
2012-06-25 | PAUL HARTMANN AG | PAUL HARTMANN | Dermaplast - Kit de soins pour ampoules | Kit de soins pour ampoules | First aid kit, <specify> | Classe IIa | Non | oui | non
2012-06-25 | PAUL HARTMANN AG | PAUL HARTMANN | Dermaplast - Kit de soins pour brûlures | Kit de soins pour brûlures | Burn kit | Classe IIa | Non | oui | non
2012-06-25 | PAUL HARTMANN AG | PAUL HARTMANN | Dermaplast - Kit de soins pour coupures | Kit de soins pour coupures | First aid kit, <specify> | Classe IIa | Non | oui | non
2012-06-25 | PAUL HARTMANN AG | PAUL HARTMANN | Dermaplast - Kit de soins pour éraflures | Kit de soins pour éraflures | First aid kit, <specify> | Classe IIa | Non | oui | non
2012-06-25 | PAUL HARTMANN AG | PAUL HARTMANN | Dermaplast - petites ampoules | Pansements pour ampoules | Dressing, <specify> | Classe IIa | Non | non | non
2012-06-25 | PAUL HARTMANN AG | PAUL HARTMANN | Dermaplast - petites plaies | Pansements hydrocolloïdes pour petites plaies | Dressing, <specify> | Classe IIa | Non | non | non
2012-06-26 | Advanced Medical Solutions Plymouth Limited | ADDMEDICA | Liquiband Flex® | Adhésif de peau | Skin-approximation adhesive | Classe IIa | Non | oui | non | oui
2012-06-26 | Anton Hübner GmbH Co.KG | KALISTERRA | Silicea MED - Gel gastro-intestinal | Gel gastro-intestinal | Unclassified | Classe IIa | Non | non | non
2012-06-26 | Anton Hübner GmbH Co.KG | KALISTERRA | Silicea MED - Gel Herpès Labial | Gel Herpès Labial | Unclassified | Classe IIa | Non | non | non
2012-06-26 | Becton Dickinson and Company | Becton Dickinson France | BD PosiFlush™ SP | Seringue pré-remplie d'une solution isotonique de chlorure de sodium | Unclassified | Classe III | Non | oui | non
2012-06-26 | Becton Dickinson and Company | HEMODIA | BD PosiFlush™ XS | Seringue pré-remplie d'une solution isotonique de chlorure de sodium | Unclassified | Classe III | Non | oui | non | oui
2012-06-26 | CareFusion 209 Inc | HEMODIA | Aiguilles monopolaires TECA™ à usage unique | Aiguilles monopolaires | Haemodialysis tubing set, single-use | Classe IIa | Non | oui | non
2012-06-26 | Charles Pery & Cie | Charles Pery & Cie | Vis d'ostéosynthèse non stérile | Vis d'ostéosynthèse non stérile | Orthopaedic bone screw, non-biodegradable, sterile | Classe IIb | Non | oui | non
2012-06-26 | Circadiance LLC | L3 Médical | Masque Sleepweaver Elan | Masque pour PPC | Unclassified | Classe IIa | Non | non | non
2012-06-26 | GE Medical Systems Information Technologies, Inc. | GE Medical System SCS | MAC™ 800 Resting ECG Analysis System | Système d'analyse ECG au repos | unclassified | Classe IIa | Non | non | non
2012-06-26 | HEMODIA | BAXTER SAS | TAV ITG Gamma | Set de lignes pour hémodialyse | Haemodialysis tubing set, single-use | Classe IIa | Non | oui | non
2012-06-26 | HEMODIA | GAMBRO | TAV AK200 SYST MESURE GAMMA | Set de lignes pour hémodialyse test | Haemodialysis tubing set, single-use | Classe IIa | Non | oui | non | oui
2012-06-26 | HEMODIA | HEMODIA | CONNECTEUR F/F GAMMA | Tubulures et accessoires de dialyse | Haemodialysis tubing set, single-use | Classe IIa | Non | oui | non
2012-06-26 | HEMODIA | HEMODIA | CYSTOSCOPY SYSTEM 1 WAY 300CM | Tubulures aspiration / irrigation | Haemodialysis tubing set, single-use | Classe IIa | Non | oui | non
2012-06-26 | HEMODIA | HEMODIA | Electrode bipolaire corticale en "Y" | Electrode de stimulation bipolaire corticale en "Y" | Cortical electrode | Classe III | Non | oui | non | oui
2012-06-26 | HEMODIA | HEMODIA | ISOLATEUR DE PRES.VEIN. GAMMA | Tubulures et accessoires de dialyse | Haemodialysis tubing set, single-use | Classe IIa | Non | oui | non
2012-06-26 | HEMODIA | HEMODIA | LA UNIP GAMBRO GAMMA | Tubulures et accessoires de dialyse | Haemodialysis tubing set, single-use | Classe IIa | Non | oui | non
2012-06-26 | HEMODIA | HEMODIA | LIGNE ARTHROSCOPIE | Tubulures aspiration / irrigation | Haemodialysis tubing set, single-use | Classe IIa | Non | oui | non
2012-06-26 | HEMODIA | HEMODIA | LV UNIP GAMBRO GAMMA | Tubulures et accessoires de dialyse | Haemodialysis tubing set, single-use | Classe IIa | Non | oui | non
2012-06-26 | HEMODIA | HEMODIA | PERFUSEUR GAMMA | Tubulures et accessoires de dialyse | Haemodialysis tubing set, single-use | Classe IIa | Non | oui | non
2012-06-26 | HEMODIA | HEMODIA | POCHE 3 LITRES + PERF GAMMA | Tubulures et accessoires de dialyse | Haemodialysis tubing set, single-use | Classe IIa | Non | oui | non
2012-06-26 | HEMODIA | HEMODIA | RACCORD Y GAMMA | Tubulures et accessoires de dialyse | Haemodialysis tubing set, single-use | Classe IIa | Non | oui | non
2012-06-26 | HEMODIA | HEMODIA | RACCORD Y TROCARDABLE GAMMA | Tubulures et accessoires de dialyse | Haemodialysis tubing set, single-use | Classe IIa | Non | oui | non
2012-06-26 | HEMODIA | HEMODIA | RACCORDS DE FISTULE LG | Tubulures et accessoires de dialyse | Haemodialysis tubing set, single-use | Classe IIa | Non | oui | non
2012-06-26 | HEMODIA | HEMODIA | RACCORDS F/F PAR 25 | Sets de soins | Haemodialysis tubing set, single-use | Classe IIa | Non | oui | non
2012-06-26 | HEMODIA | HEMODIA | SET ANESTHESIE | Sets de soins | Haemodialysis tubing set, single-use | Classe IIa | Non | oui | non
2012-06-26 | HEMODIA | HEMODIA | SET ANESTHESIE ECHO | Sets de soins | Haemodialysis tubing set, single-use | Classe IIa | Non | oui | non | oui
2012-06-26 | HEMODIA | HEMODIA | SET ANESTHESIE LOCO REGIONALE | Sets de soins | Haemodialysis tubing set, single-use | Classe IIa | Non | oui | non
2012-06-26 | HEMODIA | HEMODIA | SET BR KT DIALYSE | Sets de soins | Haemodialysis tubing set, single-use | Classe IIa | Non | oui | non
2012-06-26 | HEMODIA | HEMODIA | SET BR KT DIALYSE + RACCORD Y | Sets de soins | Haemodialysis tubing set, single-use | Classe IIa | Non | oui | non
2012-06-26 | HEMODIA | HEMODIA | SET BR/DBR FISTULE | Sets de soins | Haemodialysis tubing set, single-use | Classe IIa | Non | oui | non
2012-06-26 | HEMODIA | HEMODIA | SET BR/DBR KT DIALYSE | Dispositifs médicaux à usage unique permettant la réalisation ou la préparation d’un soin (gamme : dialyse) | Haemodialysis tubing set, single-use | Classe IIa | Non | oui | non
2012-06-26 | HEMODIA | HEMODIA | SET BR/DBR KT DIALYSE GANT 7/8 | Sets de soins | Haemodialysis tubing set, single-use | Classe IIa | Non | oui | non
2012-06-26 | HEMODIA | HEMODIA | SET BR/DBR KT NUT. PARENTERALE | Sets de soins | Haemodialysis tubing set, single-use | Classe IIa | Non | oui | non
2012-06-26 | HEMODIA | HEMODIA | SET DBR AIGUILLE DE HUBER | Sets de soins | Haemodialysis tubing set, single-use | Classe IIa | Non | oui | non
2012-06-26 | HEMODIA | HEMODIA | SET DBR KT DIALYSE | Sets de soins | Haemodialysis tubing set, single-use | Classe IIa | Non | oui | non
2012-06-26 | HEMODIA | HEMODIA | SET DE PNEUMOLOGIE | Sets de soins | Haemodialysis tubing set, single-use | Classe IIa | Non | oui | non
2012-06-26 | HEMODIA | HEMODIA | SET DE POSE DE PERF SUR VVC | Sets de soins | Haemodialysis tubing set, single-use | Classe IIa | Non | oui | non
2012-06-26 | HEMODIA | HEMODIA | SET DE POSE DE PERF SUR VVP | Sets de soins | Haemodialysis tubing set, single-use | Classe IIa | Non | oui | non
2012-06-26 | HEMODIA | HEMODIA | SET DE POSE GRIPPER A | Sets de soins | Haemodialysis tubing set, single-use | Classe IIa | Non | oui | non
2012-06-26 | HEMODIA | HEMODIA | SET DE POSE KT FEMORAL | Sets de soins | Haemodialysis tubing set, single-use | Classe IIa | Non | oui | non
2012-06-26 | HEMODIA | HEMODIA | SET DE POSE SOUS CUTANEE | Sets de soins | Haemodialysis tubing set, single-use | Classe IIa | Non | oui | non
2012-06-26 | HEMODIA | HEMODIA | SET DE POSE VVC | Sets de soins | Haemodialysis tubing set, single-use | Classe IIa | Non | oui | non | oui
2012-06-26 | HEMODIA | HEMODIA | SET DE REMPLISSAGE | Sets de soins | Haemodialysis tubing set, single-use | Classe IIa | Non | oui | non
2012-06-26 | HEMODIA | HEMODIA | SET DE VVP | Sets de soins | Haemodialysis tubing set, single-use | Classe IIa | Non | oui | non
2012-06-26 | HEMODIA | HEMODIA | SET EXAMEN RHUMATOLOGIE | Sets de soins | Haemodialysis tubing set, single-use | Classe IIa | Non | oui | non
2012-06-26 | HEMODIA | HEMODIA | SET FLOLAN N°1 | Sets de soins | Haemodialysis tubing set, single-use | Classe IIa | Non | oui | non
2012-06-26 | HEMODIA | HEMODIA | SET FLOLAN N°2 | Sets de soins | Haemodialysis tubing set, single-use | Classe IIa | Non | oui | non
2012-06-26 | HEMODIA | HEMODIA | SET HEPARINATION DE CCI | Sets de soins | Haemodialysis tubing set, single-use | Classe IIa | Non | oui | non
2012-06-26 | HEMODIA | HEMODIA | SET HEPARINATION KT CENTRAUX | Sets de soins | Haemodialysis tubing set, single-use | Classe IIa | Non | oui | non
2012-06-26 | HEMODIA | HEMODIA | SET HEPARINISATION ET RINCAGE | Sets de soins | Haemodialysis tubing set, single-use | Classe IIa | Non | oui | non
2012-06-26 | HEMODIA | HEMODIA | SET PERIDURALE | Sets de soins | Haemodialysis tubing set, single-use | Classe IIa | Non | oui | non
2012-06-26 | HEMODIA | HEMODIA | SET POSE CATHETER | Sets de soins | Haemodialysis tubing set, single-use | Classe IIa | Non | oui | non
2012-06-26 | HEMODIA | HEMODIA | SET POSE DE PERF. SUR CCI | Sets de soins | Haemodialysis tubing set, single-use | Classe IIa | Non | oui | non
2012-06-26 | HEMODIA | HEMODIA | SET POSE PERFUSEUR CH. IMPLANT | Sets de soins | Haemodialysis tubing set, single-use | Classe IIa | Non | oui | non
2012-06-26 | HEMODIA | HEMODIA | SET POSE PERFUSION BR OU DBR | Sets de soins | Haemodialysis tubing set, single-use | Classe IIa | Non | oui | non
2012-06-26 | HEMODIA | HEMODIA | SET REFECTION EPISIOTOMIE | Sets de soins | Haemodialysis tubing set, single-use | Classe IIa | Non | oui | non
2012-06-26 | HEMODIA | HEMODIA | SET REMPLISSAGE POMPE AMBULAT. | Sets de soins | Haemodialysis tubing set, single-use | Classe IIa | Non | oui | non
2012-06-26 | HEMODIA | HEMODIA | SET REMPLISSAGE SYST. PERFUSION | Sets de soins | Haemodialysis tubing set, single-use | Classe IIa | Non | oui | non
2012-06-26 | HEMODIA | HEMODIA | SET REMPLISSAGE SYSTEME PERF | Sets de soins | Haemodialysis tubing set, single-use | Classe IIa | Non | oui | non
2012-06-26 | HEMODIA | HEMODIA | SET RINCAGE CH. IMPLANTABLE | Sets de soins | Haemodialysis tubing set, single-use | Classe IIa | Non | oui | non
2012-06-26 | HEMODIA | HEMODIA | SET RINCAGE ET HEPARINISATION | Sets de soins | Haemodialysis tubing set, single-use | Classe IIa | Non | oui | non | oui
2012-06-26 | HEMODIA | HEMODIA | SET VVC | Sets de soins | Haemodialysis tubing set, single-use | Classe IIa | Non | oui | non
2012-06-26 | HEMODIA | HEMODIA | SET VVP OU VSC | Sets de soins | Haemodialysis tubing set, single-use | Classe IIa | Non | oui | non
2012-06-26 | HEMODIA | HEMODIA | TAV AK200 GAMMA | Tubulures et accessoires de dialyse | Haemodialysis tubing set, single-use | Classe IIa | Non | oui | non
2012-06-26 | HEMODIA | HEMODIA | TAV AK200 SYST MESURE GAMMA | Tubulures et accessoires de dialyse | Haemodialysis tubing set, single-use | Classe IIa | Non | oui | non
2012-06-26 | HEMODIA | HEMODIA | TAV DIALOG GAMMA | Tubulures et accessoires de dialyse | Haemodialysis tubing set, single-use | Classe IIa | Non | oui | non
2012-06-26 | HEMODIA | HEMODIA | TAV FRESENIUS 4008 GAMMA | Tubulures et accessoires de dialyse | Haemodialysis tubing set, single-use | Classe IIa | Non | oui | non
2012-06-26 | HEMODIA | HEMODIA | TAV UNIP AK200 SYST MESU GAMMA | Tubulures et accessoires de dialyse | Haemodialysis tubing set, single-use | Classe IIa | Non | oui | non
2012-06-26 | HEMODIA | HEMODIA | TUBE PNEUMOLOGIE GAMMA | Tubulures aspiration / irrigation | Haemodialysis tubing set, single-use | Classe IIa | Non | oui | non
2012-06-26 | HEMODIA | HEMODIA | TUBULURE POMPE A PERF. GAMMA | Tubulures et accessoires de dialyse | Haemodialysis tubing set, single-use | Classe IIa | Non | oui | non
2012-06-26 | HEMODIA | HEMODIA | VALVE ANTI RETOUR GAMMA | Tubulures et accessoires de dialyse | Haemodialysis tubing set, single-use | Classe IIa | Non | oui | non
2012-06-26 | Laboratoires THEA | Laboratoires THEA | BLEPHASTEAM lunettes | Lunettes chauffantes à chaleur humide | unclassified | Classe IIa | Non | non | non
2012-06-26 | MACO PHARMA | MACO PHARMA | Filtre Leucoflex LXT | Poches à sang | Unclassified | Classe IIb | Non | oui | non
2012-06-26 | MINVASYS | MINVASYS | Super Ketch™ | Connecteurs Y | Angioplasty catheter connector | Classe IIa | Non | oui | non | oui
2012-06-26 | MINVASYS | MINVASYS | Super Ketch Plus Inflation Kit | Kit d'inflation | Angioplasty catheter connector | Classe IIa | Non | oui | non | oui
2012-06-26 | NOVACOR | NOVACOR | Diasys Access | Tensiomètre ambulatoire | Recorder, long-term, blood pressure, portable | Classe IIa | Non | non | non | oui
2012-06-26 | NOVACOR | NOVACOR | Diasys intégra II | Tensiomètre ambulatoire | Recorder, long-term, blood pressure, portable | Classe IIa | Non | non | non | oui
2012-06-26 | NOVACOR | NOVACOR | Duolter Access | Holter/Tensiomètre ambulatoire | Blood pressure long-term ambulatory recorder | Classe IIa | Non | non | non | oui
2012-06-26 | NOVACOR | NOVACOR | R-Test 4 | Enregistreur ECG | ECG, recorder long-term ambulatory | Classe IIa | Non | non | non | oui
2012-06-26 | NOVACOR | NOVACOR | Triolter | Holter/Tensiomètre ambulatoire | Blood pressure long-term ambulatory recorder | Classe IIa | Non | non | non | oui
2012-06-26 | NOVACOR | NOVACOR | Vista Access | Enregistreur Holter | Electrocardiographic long-term ambulatory recorder | Classe IIa | Non | non | non | oui
2012-06-26 | NOVACOR | NOVACOR | Vista O2 | Enregistreur Holter | ECG, recorder long-term ambulatory | Classe IIa | Non | non | non | oui
2012-06-26 | NOVACOR | NOVACOR | Vista Plus | Enregistreur Holter | ECG, recorder long-term ambulatory | Classe IIa | Non | non | non | oui
2012-06-26 | SYNERGIE INGENIERIE MEDICALE | SYNERGIE INGENIERIE MEDICALE | SYNICEM Clous avec Gentamycine | Clous endomédullaires transitoires enduits de ciment acrylique avec gentamicine | Tibia nail, sterile | Classe III | Non | oui | non
2012-06-26 | SYNERGIE INGENIERIE MEDICALE | SYNERGIE INGENIERIE MEDICALE | SYNICEM Clous avec Tobramycine | Clous endomédullaires transitoires enduits de ciment acrylique avec Tobramycine | Tibia nail, sterile | Classe III | Non | oui | non
2012-06-26 | SYNERGIE INGENIERIE MEDICALE | SYNERGIE INGENIERIE MEDICALE | SYNICEM Kyp Système | Système stérile de cyphoplastie par ballonnet | Orthopaedic cement dispenser | Classe IIa | Non | oui | non
2012-06-26 | SYNTHES GmbH | ANSPACH / SYNTHES | Plaque grillagée SynPOR Smooth/Titane pour plancher orbitaire | Implants en polyétylène poreux | Craniofacial fixation plate, non-biodegradable | Classe IIb | Non | oui | non
2012-06-26 | SYNTHES GmbH | ANSPACH / SYNTHES | Tige d'essai | Tige d'essai | Bone-screw internal spinal fixation system | Classe IIb | Non | non | non
2012-06-26 | SYNTHES GmbH | ANSPACH / SYNTHES | Tige PEEK | Tige | Bone-screw internal spinal fixation system | Classe IIb | Non | oui | non
2012-06-26 | XVIVO Perfusion AB | ADDMEDICA | XVIVO Lung Cannula Set™ | Ensemble stérile de canules à usage unique | General-purpose donor-organ preservation/transport system | Classe IIa | Non | oui | non
2012-06-26 | XVIVO Perfusion AB | ADDMEDICA | XVIVO Organ Chamber™ | Conteneur à usage unique | General-purpose donor-organ preservation/transport system | Classe IIa | Non | oui | non
2012-06-27 | Carestream Health, Inc | Carestream Health France | Carestream Image Suite | Logiciel | Radiology picture archiving and communication system | Classe IIa | Non | non | non
2012-06-27 | HELIOSCOPIE | HELIOSCOPIE | Heliosphere® Extraction Kit | Kit d’extraction pour ballon intragastrique | Appetite-suppression gastric balloon | Classe IIb | Non | oui | non
2012-06-27 | HELIOSCOPIE | HELIOSCOPIE | Heliosphere® Newtech 600 | Système ballon intra-gastrique temporaire non chirurgical pour le traitement de l'obésité. | Appetite-suppression gastric balloon | Classe IIb | Non | oui | non
2012-06-27 | HELIOSCOPIE | HELIOSCOPIE | Heliosphere® Newtech 720 | Système ballon intra-gastrique temporaire non chirurgical pour le traitement de l'obésité. | Appetite-suppression gastric balloon | Classe IIb | Non | oui | non
2012-06-27 | Hollister Incorporated | Hollister France Inc. | Actiflo sonde rectale | Sonde rectale pour la gestion des selles | Faecal incontinence kit | Classe IIa | Non | non | non
2012-06-27 | ISTAR Medical | ISTAR Medical | STARflo™ Glaucoma Implant | Implant intraoculaire | Unclassified | Classe IIb | Non | oui | non
2012-06-27 | OWANDY | OWANDY RADIOLOGY | I-MAX Touch 3D | Système panoramique dentaire | Panoramic/tomographic dental x-ray system, digital | Classe IIb | Non | non | oui
2012-06-27 | OWANDY RADIOLOGY | OWANDY RADIOLOGY | Krystal X Easy | Capteur intra-oral d'acquisition | Intraoral general-purpose dental x-ray system, digital | Classe IIa | Non | non | non
2012-06-27 | OWANDY RADIOLOGY | OWANDY RADIOLOGY | Quickvision | Logiciel d'imagerie dentaire | General-purpose dental x-ray system application software | Classe IIa | Non | non | non
2012-06-27 | OWANDY RADIOLOGY | OWANDY RADIOLOGY | VISTEO | Capteur intra-oral d'acquisition | Intraoral general-purpose dental x-ray system, digital | Classe IIa | Non | non | non
2012-06-27 | OWANDY RADIOLOGY | OWANDY RADIOLOGY | VISTEO TOUCH | Capteur intra-oral d'acquisition | Intraoral general-purpose dental x-ray system, digital | Classe IIa | Non | non | non
2012-06-27 | SINO Medical Device Technology Co Lt | VYGON | Pousse-seringue pour nutrition entérale | Pousse-seringue pour nutrition entérale | X-ray, image intensifier | Classe IIb | Non | oui | non
2012-06-27 | Sint-Tech | Sint-Tech | Poudre chrome-cobalt pour prothèse dentaires | Alliage dentaire | Unclassified | Classe IIa | Non | non | non
2012-06-27 | SMI | SIVANTOS | Aquaris | Aide auditive | Unclassified | Classe IIa | Non | non | non | oui
2012-06-27 | SMI | SIVANTOS | Eclipse | Aide auditive | Unclassified | Classe IIa | Non | non | non | oui
2012-06-27 | SMI | SIVANTOS | iMini | Aide auditive | Unclassified | Classe IIa | Non | non | non | oui
2012-06-27 | SMI | SIVANTOS | Intuis BTE | Aide auditive | Unclassified | Classe IIa | Non | non | non | oui
2012-06-27 | SMI | SIVANTOS | Intuis ITE | Aide auditive | Unclassified | Classe IIa | Non | non | non | oui
2012-06-27 | SMI | SIVANTOS | Life | Aide auditive | Unclassified | Classe IIa | Non | non | non | oui
2012-06-27 | SMI | SIVANTOS | Lotus | Aide auditive | Unclassified | Classe IIa | Non | non | non | oui
2012-06-27 | SMI | SIVANTOS | Motion BTE | Aide auditive | Unclassified | Classe IIa | Non | non | non | oui
2012-06-27 | SMI | SIVANTOS | Motion ITE | Aide auditive | Unclassified | Classe IIa | Non | non | non | oui
2012-06-27 | SMI | SIVANTOS | Music | Aide auditive | Unclassified | Classe IIa | Non | non | non | oui
2012-06-27 | SMI | SIVANTOS | Nitro BTE | Aide auditive | Unclassified | Classe IIa | Non | non | non | oui
2012-06-27 | SMI | SIVANTOS | Nitro ITE | Aide auditive | Unclassified | Classe IIa | Non | non | non | oui
2012-06-27 | SMI | SIVANTOS | Pure BTE | Aide auditive | Unclassified | Classe IIa | Non | non | non | oui
2012-06-27 | SMI | SIVANTOS | Pure ITE | Aide auditive | Unclassified | Classe IIa | Non | non | non | oui
2012-06-27 | SMI | SIVANTOS | Vibe | Aide auditive | Unclassified | Classe IIa | Non | non | non | oui
2012-06-27 | Stryker Leibinger GmbH Co. KG | STRYKER FRANCE SAS | Pinces bipolaires Stryker | Pinces bipolaires | Electrosurgical diathermy system electrode, active, reusable | Classe III | Non | non | non
2012-06-27 | T.A.G. Medical Products Corporation Ltd | STRYKER FRANCE SAS | Knotilus™ Anchor | Système d'ancrage : Ancrage | unclassified | Classe IIb | Non | oui | non
2012-06-27 | T.A.G. Medical Products Corporation Ltd | STRYKER FRANCE SAS | Knotilus™ Implant Loop | Système d'ancrage : Boucle d'implants | Polyethylene suture | Classe IIb | Non | oui | non
2012-06-27 | T.A.G. Medical Products Corporation Ltd | STRYKER FRANCE SAS | Système d'ancrage Knotilus™ | Foret gradué | Non-sterile fluted surgical drill, reusable | Classe IIa | Non | non | non
2012-06-27 | Transonic Systems Inc. | MEDITOR S.A. | Transonic Flow-QC Clear Advantage | Dispositif de mesure à usage unique | Unclassified | Classe IIa | Non | oui | non | oui
2012-06-28 | Adaptive Neuromodulation GmbH ANM | Adaptive Neuromodulation GmbH ANM | Appareil de programmation ANM T30 CR® | Logiciel et console patient | Unclassified | Classe IIa | Non | non | non
2012-06-28 | Adaptive Neuromodulation GmbH ANM | Adaptive Neuromodulation GmbH ANM | Ecouteur Patient (Petit, Moyen, Grand) du T30 CR | Ecouteurs | Unclassified | Classe IIa | Non | non | non
2012-06-28 | Adaptive Neuromodulation GmbH ANM | Adaptive Neuromodulation GmbH ANM | Patient Stimulateur T30 CR® | Stimulateur | Unclassified | Classe IIa | Non | non | non
2012-06-28 | AESCULAP AG | MEDICAL PRODUCTION | Premilene® | Suture non résorbable stérile | Unclassified | Classe III | Non | oui | non
2012-06-28 | AESCULAP AG | MEDICAL PRODUCTION | Safil® Quick+ | Suture résorbable stérile | Unclassified | Classe III | Non | oui | non
2012-06-28 | AESCULAP AG | MEDICAL PRODUCTION | Silkam® | Suture chirurgicale non résorbable | Unclassified | Classe III | Non | oui | non
2012-06-28 | Alphatec Spine Inc. | SCIENT'X | Aladyn3 | Système d'ostéosynthèse postérieure | Unclassified | Classe IIb | Non | oui | non
2012-06-28 | Alphatec Spine Inc. | SCIENT'X | Cages lombaires intersomatiques CC | Cages lombaires intersomatiques | Unclassified | Classe IIb | Non | oui | non | oui
2012-06-28 | Alphatec Spine Inc. | SCIENT'X | Cages lombaires intersomatiques CO | Cages lombaires intersomatiques | Unclassified | Classe IIb | Non | oui | non | oui
2012-06-28 | Alphatec Spine Inc. | SCIENT'X | CBK | Cage cervicale antérieure | Unclassified | Classe IIb | Non | oui | non
2012-06-28 | Alphatec Spine Inc. | SCIENT'X | Discocerv | Prothèse discale cervicale | Unclassified | Classe IIb | Non | oui | non | oui
2012-06-28 | Alphatec Spine Inc. | SCIENT'X | Discocerv Upgrade | Prothèse discale cervicale Prémontée | Unclassified | Classe IIb | Non | oui | non | oui
2012-06-28 | Alphatec Spine Inc. | SCIENT'X | Isobar Duo | Systèmes de tiges semi-rigides | Unclassified | Classe IIb | Non | oui | non | oui
2012-06-28 | Alphatec Spine Inc. | SCIENT'X | Isobar Evolution | Systèmes de tiges semi-rigides | Unclassified | Classe IIb | Non | oui | non | oui
2012-06-28 | Alphatec Spine Inc. | SCIENT'X | Isobar TTL Module In | Système d'ostéosynthèse postérieure | Unclassified | Classe IIb | Non | oui | non
2012-06-28 | Alphatec Spine Inc. | SCIENT'X | Isobar TTL-D Line | Système d'ostéosynthèse postérieure | Unclassified | Classe IIb | Non | oui | non | oui
2012-06-28 | Alphatec Spine Inc. | SCIENT'X | Lyra | Plaque Antéro-Iatérale | Unclassified | Classe IIb | Non | oui | non
2012-06-28 | Alphatec Spine Inc. | SCIENT'X | Olys | Cage intersomatique | Unclassified | Classe IIb | Non | oui | non
2012-06-28 | Alphatec Spine Inc. | SCIENT'X | PCB | Cage-plaque cervicale | Unclassified | Classe IIb | Non | oui | non
2012-06-28 | Alphatec Spine Inc. | SCIENT'X | PCB Evolution | Plaque-cage cervicale PCB Evolution | Unclassified | Classe IIb | Non | oui | non | oui
2012-06-28 | Alphatec Spine Inc. | SCIENT'X | Samarys | Cage cervicale antérieure | Unclassified | Classe IIb | Non | oui | non | oui
2012-06-28 | Alphatec Spine Inc. | SCIENT'X | Stella | Plaque Cervicale Sécurisée | Unclassified | Classe IIb | Non | oui | non | oui
2012-06-28 | Alphatec Spine Inc. | SCIENT'X | TeCorp | Implant de corporectomie | Unclassified | Classe IIb | Non | oui | non | oui
2012-06-28 | Alphatec Spine Inc. | SCIENT'X | Tige semi-rigide Isobar | Systèmes de tiges semi-rigides | Unclassified | Classe IIb | Non | oui | non
2012-06-28 | BERNARD CERVOS SOCIETE - BCS | BERNARD CERVOS SOCIETE - BCS | Auverbond Plus | Alliage dentaire | unclassified | Classe IIa | Non | non | non
2012-06-28 | BERNARD CERVOS SOCIETE - BCS | BERNARD CERVOS SOCIETE - BCS | Brasure 3470 / 3480 / 3570 / 3270 / 3550 / 3350 | Alliage dentaire | unclassified | Classe IIa | Non | non | non
2012-06-28 | BERNARD CERVOS SOCIETE - BCS | BERNARD CERVOS SOCIETE - BCS | Cerabalt K.21 / K.30 / K.40 / K.50 | Alliage dentaire | unclassified | Classe IIa | Non | non | non
2012-06-28 | BERNARD CERVOS SOCIETE - BCS | BERNARD CERVOS SOCIETE - BCS | Cerinox C10 / C20 / C30 / C40 | Alliage dentaire | unclassified | Classe IIa | Non | non | non
2012-06-28 | BERNARD CERVOS SOCIETE - BCS | BERNARD CERVOS SOCIETE - BCS | Nicrallium N2 / N4 / N / N7D | Alliage dentaire | unclassified | Classe IIa | Non | non | non
2012-06-28 | BERNARD CERVOS SOCIETE - BCS | BERNARD CERVOS SOCIETE - BCS | V Dent Metal F / R | Alliage dentaire | unclassified | Classe IIa | Non | non | non
2012-06-28 | CareFusion | CareFusion France 309 | PleurX - Flacon de vide avec ligne de drainage | Flacon de vide avec ligne de drainage | Pleural drainage system | Classe IIa | Non | oui | non
2012-06-28 | CareFusion | CareFusion France 309 | PleurX - Kit de drainage | Kit de drainage | Pleural drainage system | Classe IIa | Non | oui | non
2012-06-28 | EUROSILICONE S.A.S | EUROSILICONE S.A.S | Expanseur tissulaire valve intégrée avec dispositif de localisation externe | Expanseurs tissulaires | Tissue expander | Classe IIb | Non | oui | non
2012-06-28 | EUROSILICONE S.A.S | EUROSILICONE S.A.S | Gabarits gonflables pour implants mammaires The Matrix | Gabarits mammaires gonflables | Invasive breast implant sizer, single-use | Classe IIa | Non | oui | non
2012-06-28 | GRENA Ltd | COUSIN BIOSERV | Disposable endoscopic Scissors and Dissector | Dissecteur et ciseaux endoscopiques à usage unique | Unclassified | Classe IIb | Non | oui | non
2012-06-28 | GRENA Ltd | COUSIN BIOSERV | Ligating clips Click'aV™ | Clips de ligature | Unclassified | Classe IIb | Non | oui | non
2012-06-28 | GRENA Ltd | COUSIN BIOSERV | Ligating clips LigaV™ | Clips de ligature | Unclassified | Classe IIb | Non | oui | non
2012-06-28 | GRENA Ltd | COUSIN BIOSERV | Ligating clips Vclip™ | Clips de ligature | Unclassified | Classe IIb | Non | oui | non
2012-06-28 | GRENA Ltd | COUSIN BIOSERV | Skin Staple Remover - Extracteur d'agraphes | Extracteur d'agraphes | Unclassified | Classe IIa | Non | oui | non
2012-06-28 | GRENA Ltd | COUSIN BIOSERV | Skin Stapler - Agrafeuse de peau à usage unique | Agrafeuse de peau à usage unique | Unclassified | Classe IIa | Non | oui | non
2012-06-28 | GROUPE LEPINE | GROUPE LEPINE | Bloc métaphysaire d'essai 12/14 INTEGRA | Ancillaire d'essai pour l'arthroplastie de la hanche | Unclassified | Classe IIa | Non | non | non
2012-06-28 | Hangzhou Sejoy Electronics and Instruments Co.Ltd | LABORATOIRE MARQUE VERTE | Digitensio Color | Appareil électronique d'auto mesure tensionnelle | Unclassified | Classe IIa | Non | non | non
2012-06-28 | KARL STORZ ENDOSKOPE GmbH Co.KG | KARL STORZ ENDOSCOPIE FRANCE | CALCULASE | Laser de bureau | Laser lithotripsy system | Classe IIb | Non | non | non
2012-06-28 | KARL STORZ ENDOSKOPE GmbH Co.KG | KARL STORZ ENDOSCOPIE FRANCE | CALCUSON Générateur d'ultrasons | Générateur d'ultrasons | Ultrasonic lithotripsy system | Classe IIb | Non | non | non
2012-06-28 | KARL STORZ ENDOSKOPE GmbH Co.KG | KARL STORZ ENDOSCOPIE FRANCE | CALCUSPLIT® | Lithotripteur pneumatique | Electromechanical lithotripsy system, intracorporeal | Classe IIb | Non | non | non
2012-06-28 | KARL STORZ ENDOSKOPE GmbH Co.KG | KARL STORZ ENDOSCOPIE FRANCE | ENDOFLATOR® électronique | Insufflateur électronique | Laparoscopic gas distention system | Classe IIb | Non | non | non
2012-06-28 | KARL STORZ ENDOSKOPE GmbH Co.KG | KARL STORZ ENDOSCOPIE FRANCE | ENDOMAT® d'après HAMOU® | Pompe d'irrigation et d'aspiration | Endoscopic irrigation/aspiration pump | Classe IIb | Non | non | non
2012-06-28 | KARL STORZ ENDOSKOPE GmbH Co.KG | KARL STORZ ENDOSCOPIE FRANCE | ENDOMAT® LC | Pompe à galets | Surgical irrigation/aspiration system pump | Classe IIb | Non | non | non
2012-06-28 | KARL STORZ ENDOSKOPE GmbH Co.KG | KARL STORZ ENDOSCOPIE FRANCE | Gastropack™ | Système d'image de vidéo endoscopique | Endoscopic video imaging system | Classe IIa | Non | non | non
2012-06-28 | KARL STORZ ENDOSKOPE GmbH Co.KG | KARL STORZ ENDOSCOPIE FRANCE | IMAGE1 HUB™ HD Système de caméra | Unité de contrôle pour caméra | Endoscopic video image processor | Classe IIb | Non | non | non
2012-06-28 | KARL STORZ ENDOSKOPE GmbH Co.KG | KARL STORZ ENDOSCOPIE FRANCE | Source de lumière D-LIGHT C | Source de lumière D-LIGHT C | Endoscopic light source, line-powered | Classe IIa | Non | non | non
2012-06-28 | KARL STORZ ENDOSKOPE GmbH Co.KG | KARL STORZ ENDOSCOPIE FRANCE | Source de lumière froide XENON 100 | Source de lumière froide XENON 100 | Endoscopic light source, line-powered | Classe IIa | Non | non | non
2012-06-28 | KARL STORZ ENDOSKOPE GmbH Co.KG | KARL STORZ ENDOSCOPIE FRANCE | Source de lumière XENON NOVA 175 watt | Source de lumière XENON NOVA 175 watt | Endoscopic light source, line-powered | Classe IIa | Non | non | non
2012-06-28 | KARL STORZ ENDOSKOPE GmbH Co.KG | KARL STORZ ENDOSCOPIE FRANCE | Source de lumière XENON 300 Watt | Source de lumière XENON 300 Watt | Endoscopic light source, line-powered | Classe IIa | Non | non | non
2012-06-28 | KCI USA, Inc. | Laboratoire KCI Médical - Groupe Acelity | V.A.C.® Simplace™ EX Dressing Small | Système de pansement | Biochemically-interactive dressing | Classe IIb | Non | oui | non
2012-06-28 | LABORATOIRE MARQUE VERTE | LABORATOIRE MARQUE VERTE | Solution d'eau de mer stérilisée | Microdiffusion physiologique d'eau de mer | Unclassified | Classe IIa | Non | oui | non
2012-06-28 | LEONHARD LANG GmbH | DORVIT | SKINTACT® Plaque électro-chirurgicale néonatale | Plaque électro-chirurgicale néonatale | Tendon prosthesis, hand | Classe IIb | Non | oui | non
2012-06-28 | Medical Device Technologies, Inc. Dba Angiotech | Medical Device Technologies, Inc. Dba Angiotech | SKATER® Drainage Catheter - with locking pigtail | Cathéter queue de cochon 4 orifices en polyuréthane comprenant un système de verrouillage et un redresseur de queue de cochon - un adapteur | Closed-wound drain | Classe IIb | Non | oui | non
2012-06-28 | Medical Device Technologies, Inc. Dba Angiotech | Medical Device Technologies, Inc. Dba Angiotech | SKATER® Drainage Catheter - with non-locking pigtail | Cathéter queue de cochon 4 orifices en polyuréthane avec revêtement hydrophile et un redresseur de queue de cochon | Closed-wound drain | Classe IIb | Non | oui | non
2012-06-28 | Medical Device Technologies, Inc. Dba Angiotech | Medical Device Technologies, Inc. Dba Angiotech | SKATER® Single Step Drainage Set - with locking pigtail | Cathéter queue de cochon 4 fentes en polyuréthane avec revêtement hydrophile système de verrouillage et comprenant une aiguille pointe trocar avec système choice lock - un adapteur | Closed-wound drainage kit, general-purpose | Classe IIb | Non | oui | non
2012-06-28 | Medical Device Technologies, Inc. Dba Angiotech | Medical Device Technologies, Inc. Dba Angiotech | SKATER® Single Step Drainage Set - with non-locking pigtail | Cathéter queue de cochon 4 fentes en polyuréthane avec revêtement hydrophile comprenant une aiguille pointe trocar avec système choice lock | Closed-wound drainage kit, general-purpose | Classe IIb | Non | oui | non
2012-06-28 | Medical Innovation Developpement | Medical Innovation Developpement | MIDCCI | Chambre à cathéter implantable pour connexion sur MIDBAND | Gastric band access port kit | Classe IIb | Non | oui | non
2012-06-28 | Microlife Corporation Taiwan | MAGNIEN | Thermomètre Médical Electronique 1621 BMLWC | Thermomètre Médical Electronique | Unclassified | Classe IIa | Non | non | non
2012-06-28 | Mtp Medical Technologies GmbH | Theradial | VitaPES® - HF (150 HF / 170 HF / 190 HF / 210 HF) | Dialyseur capillaire à haute perméabilité | Haemodialysis dialyser, hollow-fibre | Classe IIb | Non | oui | non
2012-06-28 | Nikkiso Co Ltd | Theradial | PEPA® FDX-GD | Dialyseur à fibres creuses – Série FD (Type sec) | Hollow-fibre haemodialysis dialyser, high flux, single-use | Classe IIb | Non | oui | non
2012-06-28 | Nikkiso Co Ltd | Theradial | PEPA® Série FD - GW | Dialyseur à fibres creuses – Série FD (Type humide) | Hollow-fibre haemodialysis dialyser, high flux, single-use | Classe IIb | Non | oui | non
2012-06-28 | Reckitt Benckiser Healthcare France | RECKITT BENCKISER FRANCE | Scholl Pansements Coricides Durillons | Pansement | Unclassified | Classe III | Non | non | non
2012-06-28 | Reckitt Benckiser Healthcare France | RECKITT BENCKISER FRANCE | Scholl Stop Verrues Freeze | Traitement contre les verrues | Unclassified | Classe IIb | Non | non | non
2012-06-28 | Reckitt Benckiser Healthcare Limited | RECKITT BENCKISER FRANCE | Durex Confort XL | Préservatifs | Unclassified | Classe IIb | Non | non | non
2012-06-28 | Reckitt Benckiser Healthcare Limited | RECKITT BENCKISER FRANCE | Durex Contour | Préservatifs | Unclassified | Classe IIb | Non | non | non
2012-06-28 | Reckitt Benckiser Healthcare Limited | RECKITT BENCKISER FRANCE | Durex Elite | Préservatifs | Unclassified | Classe IIb | Non | non | non
2012-06-28 | Reckitt Benckiser Healthcare Limited | RECKITT BENCKISER FRANCE | Durex Feeling Advanced | Préservatifs | Unclassified | Classe IIb | Non | non | non
2012-06-28 | Reckitt Benckiser Healthcare Limited | RECKITT BENCKISER FRANCE | Durex Feeling Extra | Préservatifs | Unclassified | Classe IIb | Non | non | non
2012-06-28 | Reckitt Benckiser Healthcare Limited | RECKITT BENCKISER FRANCE | Durex Jeans | Préservatifs | Unclassified | Classe IIb | Non | non | non
2012-06-28 | Reckitt Benckiser Healthcare Limited | RECKITT BENCKISER FRANCE | Durex Love | Préservatifs | Unclassified | Classe IIb | Non | non | non
2012-06-28 | Reckitt Benckiser Healthcare Limited | RECKITT BENCKISER FRANCE | Durex Magibox | Préservatifs | Unclassified | Classe IIb | Non | non | non
2012-06-28 | Reckitt Benckiser Healthcare Limited | RECKITT BENCKISER FRANCE | Durex Mix | Préservatifs | Unclassified | Classe IIb | Non | non | non
2012-06-28 | Reckitt Benckiser Healthcare Limited | RECKITT BENCKISER FRANCE | Durex Naturel | Préservatifs | Unclassified | Classe IIb | Non | non | non
2012-06-28 | Reckitt Benckiser Healthcare Limited | RECKITT BENCKISER FRANCE | Durex Orgasmic | Préservatifs | Unclassified | Classe IIb | Non | non | non
2012-06-28 | Reckitt Benckiser Healthcare Limited | RECKITT BENCKISER FRANCE | Durex Performa | Préservatifs | Unclassified | Classe IIb | Non | non | non
2012-06-28 | Reckitt Benckiser Healthcare Limited | RECKITT BENCKISER FRANCE | Durex Play Gel Coquin Crazy Cherry | Gel lubrifiant | Unclassified | Classe IIa | Non | non | non
2012-06-28 | Reckitt Benckiser Healthcare Limited | RECKITT BENCKISER FRANCE | Durex Play Gel Coquin Pina Colada | Gel lubrifiant | Unclassified | Classe IIa | Non | non | non
2012-06-28 | Reckitt Benckiser Healthcare Limited | RECKITT BENCKISER FRANCE | Durex Play Gel Sensuel Hot | Gel lubrifiant | Unclassified | Classe IIa | Non | non | non
2012-06-28 | Reckitt Benckiser Healthcare Limited | RECKITT BENCKISER FRANCE | Durex Play Gel Sensuel Sensitive | Gel lubrifiant | Unclassified | Classe IIa | Non | non | non
2012-06-28 | Reckitt Benckiser Healthcare Limited | RECKITT BENCKISER FRANCE | Durex Play Lovely Long | Gel lubrifiant | Unclassified | Classe IIa | Non | non | non
2012-06-28 | Reckitt Benckiser Healthcare Limited | RECKITT BENCKISER FRANCE | Durex Play Massage Douceur Aloé Véra | Gel lubrifiant | Unclassified | Classe IIa | Non | non | non
2012-06-28 | Reckitt Benckiser Healthcare Limited | RECKITT BENCKISER FRANCE | Durex Play Massage Sensuel Ylang-Ylang | Gel lubrifiant | Unclassified | Classe IIa | Non | non | non
2012-06-28 | Reckitt Benckiser Healthcare Limited | RECKITT BENCKISER FRANCE | Durex Play Massage Stimulant au Guarana | Gel lubrifiant | Unclassified | Classe IIa | Non | non | non
2012-06-28 | Reckitt Benckiser Healthcare Limited | RECKITT BENCKISER FRANCE | Durex Play Soin Lubrifiant Aloé Vera | Gel lubrifiant | Unclassified | Classe IIa | Non | non | non
2012-06-28 | Reckitt Benckiser Healthcare Limited | RECKITT BENCKISER FRANCE | Durex Pleasuremax | Préservatifs | Unclassified | Classe IIb | Non | non | non
2012-06-28 | Reckitt Benckiser Healthcare Limited | RECKITT BENCKISER FRANCE | Durex Tutti Frutti | Préservatifs | Unclassified | Classe IIb | Non | non | non
2012-06-28 | Reckitt Benckiser Healthcare Limited | RECKITT BENCKISER FRANCE | Scholl Pansements Coricides Cors | Pansement | Unclassified | Classe III | Non | non | non
2012-06-28 | Reckitt Benckiser Healthcare Limited | RECKITT BENCKISER FRANCE | Stéradent Anti-tartre Pro | Nettoyant pour prothèse dentaire (Boîte de 60 comprimés nettoyants) | Unclassified | Classe IIb | Non | non | non
2012-06-28 | Reckitt Benckiser Healthcare Limited | RECKITT BENCKISER FRANCE | Stéradent Blancheur Pro | Nettoyant pour prothèse dentaire (Boîte de 30 comprimés nettoyants) | Unclassified | Classe IIb | Non | non | non
2012-06-28 | Reckitt Benckiser Healthcare Limited | RECKITT BENCKISER FRANCE | Stéradent Fraîcheur Active | Nettoyant pour prothèse dentaire (Boîte de 104 comprimés nettoyants) | Unclassified | Classe IIb | Non | non | non
2012-06-28 | Reckitt Benckiser Healthcare Limited | RECKITT BENCKISER FRANCE | Stéradent Pureté Active | Nettoyant pour prothèse dentaire (Boîtes de 30 / 104 comprimés nettoyants) | Unclassified | Classe IIb | Non | non | non
2012-06-28 | RHEIN 83 S.R.L. | MEDICAL PRODUCTION | Sphero Block Micro | Attachement / Bouton pression pour appareil dentaire mobile | Unclassified | Classe IIa | Non | non | non
2012-06-28 | RHEIN 83 S.R.L. | MEDICAL PRODUCTION | Sphero Block Normal | Attachement / Bouton pression pour appareil dentaire mobile | Unclassified | Classe IIa | Non | non | non
2012-06-28 | RHEIN 83 S.R.L. | MEDICAL PRODUCTION | Sphero Flex | Attachement / Bouton pression pour appareil dentaire mobile | Unclassified | Classe IIa | Non | non | non
2012-06-28 | Samsung Medison CO Ltd | SAMSUNG MEDISON France | ACCUVIX A30 (NM) | Echographe | Ultrasound imaging system, <specify> | Classe IIa | Non | non | non | oui
2012-06-28 | Samsung Medison CO Ltd | SAMSUNG MEDISON France | ACCUVIX V10 (NM) | Echographe | Ultrasound imaging system, <specify> | Classe IIa | Non | non | non | oui
2012-06-28 | Samsung Medison CO Ltd | SAMSUNG MEDISON France | ACCUVIX V20 (NM) | Echographe | Ultrasound imaging system, <specify> | Classe IIa | Non | non | non | oui
2012-06-28 | Samsung Medison CO Ltd | SAMSUNG MEDISON France | ACCUVIX XG () | Echographe | Ultrasound imaging system, <specify> | Classe IIa | Non | non | non | oui
2012-06-28 | Samsung Medison CO Ltd | SAMSUNG MEDISON France | EKO7 () | Echographe | Ultrasound imaging system, <specify> | Classe IIa | Non | non | non | oui
2012-06-28 | Samsung Medison CO Ltd | SAMSUNG MEDISON France | MYSONO U6 (NM) | Echographe | Ultrasound imaging system, <specify> | Classe IIa | Non | non | non | oui
2012-06-28 | Samsung Medison CO Ltd | SAMSUNG MEDISON France | SONOACE R3 (NM) | Echographe | Ultrasound imaging system, <specify> | Classe IIa | Non | non | non | oui
2012-06-28 | Samsung Medison CO Ltd | SAMSUNG MEDISON France | SONOACE R5 (NM) | Echographe | Ultrasound imaging system, <specify> | Classe IIa | Non | non | non | oui
2012-06-28 | Samsung Medison CO Ltd | SAMSUNG MEDISON France | SONOACE R7 (NM) | Echographe | Ultrasound imaging system, <specify> | Classe IIa | Non | non | non | oui
2012-06-28 | Samsung Medison CO Ltd | SAMSUNG MEDISON France | SONOACE X6 (NM) | Echographe | Ultrasound imaging system, <specify> | Classe IIa | Non | non | non
2012-06-28 | Samsung Medison CO Ltd | SAMSUNG MEDISON France | SONOACE X8 | Echographe | Ultrasound imaging system, <specify> | Classe IIa | Non | non | non
2012-06-28 | SCIENT'X | SCIENT'X | Cages lombaires intersomatiques CO | Fantôme distracteur postérieur | Unclassified | Classe IIa | Non | non | non | oui
2012-06-28 | SCIENT'X | SCIENT'X | Plaque cage cervical PCB Evolution | Fantôme pour plaque-cage PCB | Unclassified | Classe IIa | Non | non | non | oui
2012-06-28 | SCIENT'X | SCIENT'X | Prothèse discale cervicale Discocerv | Fantôme Discocerv | Unclassified | Classe IIa | Non | non | non | oui
2012-06-28 | SCIENT'X | SCIENT'X | Prothèse discale cervicale Discocerv Upgrade pré-montée | Fantôme Discocerv | Unclassified | Classe IIa | Non | non | non | oui
2012-06-28 | SOFRADIM Production | COVIDIEN France SAS | Parietene™ Composite | Renfort de paroi biface en polypropylène et film résorbable hydrophile | Composite-polymer surgical mesh | Classe III | Non | oui | non
2012-06-28 | Systagenix Wound Management Ltd. | Systagenix Wound Management France | ADAPTIC TOUCH™ | Pansement non-adhérent | Wound-nonadherent dressing, permeable | Classe IIb | BOVINE | oui | non
2012-06-28 | TauroPharm GmbH | Theradial | TauroLock™-HEP500 | Solution verrou pour cathéter (Ampoules à 5 ml) | Citrate-based antimicrobial catheter lock solution | Classe III | Non | oui | non
2012-06-28 | WP DENTAL | PROPHYTEC | Aquafluor | Vernis fluoré | Unclassified | Classe IIa | Non | non | non
2012-06-28 | WP DENTAL | PROPHYTEC | C Bond | Adhésif | Unclassified | Classe IIa | Non | non | non
2012-06-28 | WP DENTAL | PROPHYTEC | C Bond Fluid | Adhésif | Unclassified | Classe IIa | Non | non | non
2012-06-28 | WP DENTAL | PROPHYTEC | Calcident 450 | Pâte à l'hydroxyde de calcium | Unclassified | Classe IIa | Non | non | non
2012-06-28 | WP DENTAL | PROPHYTEC | Competence Flow Set | Composite fluide radio-opaque | Unclassified | Classe IIa | Non | non | non
2012-06-28 | WP DENTAL | PROPHYTEC | Competence HC | Composite postérieur | Unclassified | Classe IIa | Non | non | non
2012-06-28 | WP DENTAL | PROPHYTEC | Competence Universal | Composite antérieur | Unclassified | Classe IIa | Non | non | non
2012-06-28 | WP DENTAL | PROPHYTEC | Dent-a-cav | Matériau d'obturation provisoire | Unclassified | Classe IIa | Non | non | non
2012-06-28 | WP DENTAL | PROPHYTEC | Extra Gel | Gel de mordançage | Unclassified | Classe IIa | Non | non | non
2012-06-28 | WP DENTAL | PROPHYTEC | Fisseal Blanc | Composite | Unclassified | Classe IIa | Non | non | non
2012-06-28 | WP DENTAL | PROPHYTEC | Fisseal Transparent | Composite | Unclassified | Classe IIa | Non | non | non
2012-06-28 | WP DENTAL | PROPHYTEC | P-Cem | Ciment de scellement | Unclassified | Classe IIa | Non | non | non
2012-06-28 | WP DENTAL | PROPHYTEC | Secura Varnish | Vernis adhésif incolore | Unclassified | Classe IIa | Non | non | non
2012-06-28 | WP DENTAL | PROPHYTEC | Securacem | Ciment au verre ionomère | Unclassified | Classe IIa | Non | non | non
2012-06-28 | WP DENTAL | PROPHYTEC | Securafil | Ciment au verre ionomère | Unclassified | Classe IIa | Non | non | non
2012-06-28 | WP DENTAL | PROPHYTEC | Securafil LC | Ciment au verre ionomère | Unclassified | Classe IIa | Non | non | non
2012-06-28 | WP DENTAL | PROPHYTEC | Securafix | Ciment de scellement définitif au verre ionomère | Unclassified | Classe IIa | Non | non | non
2012-06-28 | WP DENTAL | PROPHYTEC | Silvercem | Ciment au verre ionomère | Unclassified | Classe IIa | Non | non | non
2012-06-28 | WP DENTAL | PROPHYTEC | Supracem | Ciment de scellement définitif | Unclassified | Classe IIa | Non | non | non
2012-06-28 | WP DENTAL | PROPHYTEC | Vision Prophy Paste | Pâte de polissage | Unclassified | Classe IIa | Non | non | non
2012-06-28 | WP DENTAL | PROPHYTEC | Vision Prophy Powder | Poudre d'aéropolissage | Unclassified | Classe IIa | Non | non | non
2012-06-29 | Alphatec Spine Inc. | Alphatec Spine Inc. | ASPIDA™ | Système de plaque lombaire antérieure | Internal orthopaedic fixation system, plate/screw, non-biodegradable | Classe IIb | Non | oui | non
2012-06-29 | Alphatec Spine Inc. | Alphatec Spine Inc. | DELTALOC® REVEAL | Système de plaque cervicale antérieure | Internal orthopaedic fixation system, plate/screw, non-biodegradable | Classe IIb | Non | oui | non
2012-06-29 | Alphatec Spine Inc. | Alphatec Spine Inc. | GELIF® | Système d'arthrodèse lombaire guidée | Lumbar interspinous decompression spacer | Classe IIb | Non | oui | non
2012-06-29 | Alphatec Spine Inc. | Alphatec Spine Inc. | HELIFIX™ | Système d'espaceur interépineux | Lumbar interspinous decompression spacer | Classe IIb | Non | oui | non
2012-06-29 | Alphatec Spine Inc. | Alphatec Spine Inc. | ILLICO® MIS | Système de fixation postérieure | Bone-screw internal spinal fixation system | Classe IIb | Non | oui | non
2012-06-29 | Alphatec Spine Inc. | Alphatec Spine Inc. | NOVEL® (version non stérile) | Dispositif de fusion de corps vertébral | Lumbar interspinous decompression spacer | Classe IIb | Non | non | non
2012-06-29 | Alphatec Spine Inc. | Alphatec Spine Inc. | NOVEL® (version stérile) | Dispositif de fusion intervertébral | Lumbar interspinous decompression spacer | Classe IIb | Non | oui | non
2012-06-29 | Alphatec Spine Inc. | Alphatec Spine Inc. | OSSEOFIX® | Système de réduction des fractures rachidiennes | Inflatable bone tamp | Classe IIb | Non | oui | non
2012-06-29 | Alphatec Spine Inc. | Alphatec Spine Inc. | Osseofix® | Canule de biopsie osseuse et d'injection de ciment | Balloon kyphoplasty kit | Classe IIa | Non | oui | non
2012-06-29 | Alphatec Spine Inc. | Alphatec Spine Inc. | OSSEOSCREW™ | Système de fixation rachidienne | Bone-screw internal spinal fixation system | Classe IIb | Non | oui | non
2012-06-29 | Alphatec Spine Inc. | Alphatec Spine Inc. | OSSEOSCREW™ MIS | Système de fixation rachidienne | Bone-screw internal spinal fixation system | Classe IIb | Non | oui | non
2012-06-29 | Alphatec Spine Inc. | Alphatec Spine Inc. | SOLANAS™ | Système de stabilisation postérieure | Bone-screw internal spinal fixation system | Classe IIb | Non | oui | non
2012-06-29 | Alphatec Spine Inc. | Alphatec Spine Inc. | SOLANAS™ AVALON™ | Système de fixation occipito-cervicothoracique (OCT) postérieure | Bone-screw internal spinal fixation system | Classe IIb | Non | oui | non
2012-06-29 | Alphatec Spine Inc. | Alphatec Spine Inc. | SOLUS™ | Système arthrodèse lombaire par voie antérieure | Lumbar interspinous decompression spacer | Classe IIb | Non | oui | non
2012-06-29 | Alphatec Spine Inc. | Alphatec Spine Inc. | Targeting Needle | Trocart orthopédique | Orthopaedic trocar | Classe IIa | Non | oui | non
2012-06-29 | Alphatec Spine Inc. | Alphatec Spine Inc. | TRESTLE® | Système de plaque cervicale antérieure | Internal orthopaedic fixation system, plate/screw, non-biodegradable | Classe IIb | Non | oui | non
2012-06-29 | Alphatec Spine Inc. | Alphatec Spine Inc. | TRESTLE LUXE® | Système de plaque cervicale antérieure | Internal orthopaedic fixation system, plate/screw, non-biodegradable | Classe IIb | Non | oui | non
2012-06-29 | Alphatec Spine Inc. | Alphatec Spine Inc. | ZODIAC® | Système de fixation rachidienne polyaxiale | Bone-screw internal spinal fixation system | Classe IIb | Non | oui | non
2012-06-29 | ANIMAS Corporation. A Johnson & Johnson company | Novalab | Réservoir à insuline Animas® | Réservoir pour pompe à insuline | Unclassified | Classe IIb | Non | oui | non
2012-06-29 | Applied Diabetes Research Inc. | Novalab | Réservoir | Réservoir | Unclassified | Classe IIb | Non | oui | non
2012-06-29 | COUSIN BIOTECH | FX Solutions | ACROLIG - Kit ligament Acromio-Claviculaire + Vis + Agrafe | Prothèse d'épaule totale : Ligament articulaire de renfort | Coated shoulder humeral stem prosthesis | Classe IIb | Non | oui | non
2012-06-29 | DePuy Ireland | DePuy France | RECLAIM Tige de révision | Système de révision de hanche : Tige de révision | Revision coated femoral stem prosthesis | Classe III | Non | oui | non
2012-06-29 | DEXCOM Inc. | Novalab | Dexcom G4™ DexSensor™ (Capteur) | Système de mesure continue du glucose | Unclassified | Classe IIb | Non | oui | non
2012-06-29 | DiagnOptics Technologies BV | Novalab | AGE Reader | Appareil pour mesurer l'autofluorescence cutanée | Unclassified | Classe IIa | Non | non | non
2012-06-29 | Feuerstein GmbH | 1st SurgiConcept | Broche aiguille spatulée | Aiguilles chirurgicales | Unclassified | Classe IIa | Non | oui | non
2012-06-29 | ICU Medical Inc. | Novalab | Orbit90® | Kit de perfusion | Unclassified | Classe IIb | Non | oui | non
2012-06-29 | MEDOS International Sàrl | DePuy France | EXPEDIUM Spine system : Vis Monoaxiale | Système rachidien : Vis monoaxiale | Trans-facet-screw internal spinal fixation system | Classe IIb | Non | oui | non
2012-06-29 | Obalon Therapeutics Inc. | Meditech Strategic Consultants B.V. | Système de ballonnet gastrique Obalon® | Système de ballonnet gastrique | Appetite-suppression gastric balloon | Classe III | PORCINE | oui | non | oui
2012-06-29 | Shenzhen Mindray Bio-Medical Electronics Co., Ltd | Shenzhen Mindray Bio-Medical Electronics Co., Ltd | SynoVent E3 | Respirateur | Intensive-care ventilator, adult/infant | Classe IIb | Non | non | non
2012-06-29 | Shenzhen Mindray Bio-Medical Electronics Co., Ltd | Shenzhen Mindray Bio-Medical Electronics Co., Ltd | SynoVent E5 | Respirateur | Intensive-care ventilator, adult/infant | Classe IIb | Non | non | non
2012-06-29 | Shenzhen Mindray Bio-Medical Electronics Co., Ltd | Shenzhen Mindray Bio-Medical Electronics Co., Ltd | Système d'anesthésie A5 | Système d'anesthésie | Anaesthesia unit, mobile | Classe IIb | Non | non | non
2012-06-29 | Stryker Leibinger GmbH Co. KG | STRYKER FRANCE SAS | Stryker ADAPT™ Platform | Plateforme pour la chirurgie assistée par ordinateur dans le cadre du système de navigation Stryker | Robotic surgical navigation system | Classe IIa | Non | non | non
2012-06-29 | Stryker Leibinger GmbH Co. KG | STRYKER FRANCE SAS | Stryker NAV3™ Platform | Plateforme pour la chirurgie assistée par ordinateur dans le cadre du système de navigation Stryker | Robotic surgical navigation system | Classe IIa | Non | non | non
2012-06-29 | Stryker Leibinger GmbH Co. KG | STRYKER FRANCE SAS | VARIAX™ Foot & Ankle | Instruments non stériles (Forets, mèches coniques pour vis) | Burs, Other | Classe IIa | Non | non | non
2012-06-29 | STRYKER SPINE | STRYKER FRANCE SAS | Système de cage cervicale AVS® Anchor-C : Cages cervicales | Cages cervicales | Spinal fusion cage, sterile | Classe IIb | Non | non | non
2012-06-29 | STRYKER SPINE | STRYKER FRANCE SAS | Système de cage cervicale AVS® Anchor-C : Vis de fixation | Vis de fixation | Spinal bone screw, non-biodegradable | Classe IIb | Non | non | non
2012-06-29 | Unomedical A/S | Novalab | Inset™ II | Kit de perfusion | Unclassified | Classe IIb | Non | oui | non
2012-06-29 | Unomedical A/S | Novalab | Inset™ 30 | Kit de perfusion - Cathéter de pompe | Unclassified | Classe IIb | Non | oui | non
2012-06-29 | Wipro GE Healthcare Private Ltd | GE Medical System SCS | Logiq P3 | Echographe | General-purpose ultrasound imaging system | Classe IIa | Non | non | non
2012-06-29 | Wipro GE Healthcare Private Ltd | GE Medical System SCS | Logiq P3 Expert | Echographe | General-purpose ultrasound imaging system | Classe IIa | Non | non | non
2012-06-29 | Wipro GE Healthcare Private Ltd | GE Medical System SCS | Logiq P3 PRO | Echographe | General-purpose ultrasound imaging system | Classe IIa | Non | non | non
2012-07-02 | DOSIsoft | DOSIsoft | EPIgray | Logiciel | Radiation therapy treatment planning system application software | Classe IIb | Non | non | non
2012-07-02 | DOSIsoft | DOSIsoft | PLANET Onco | Plateforme logicielle pour l'oncologie | Radiology DICOM image processing application software | Classe IIb | Non | non | non
2012-07-02 | KASIOS | KASIOS | Ancillaires TLIF - Fantôme TLIF | Ancillaires TLIF | Unclassified | Classe IIa | Non | non | non
2012-07-02 | KASIOS | KASIOS | Ancillaires TLIF - Porte TLIF KAGE | Ancillaires TLIF | Unclassified | Classe IIa | Non | non | non
2012-07-02 | KASIOS | KASIOS | Wedge Kage | Cage intersomatique cervicale | Spinal fusion cage, sterile | Classe IIb | Non | oui | non | oui
2012-07-03 | Appasamy Ocular Devices (P) Ltd R.S. | PRODIS | Supra Phob | Lentille intra oculaire pliable hydrophobe monofocale préchargée | Unclassified | Classe IIb | Non | non | non
2012-07-03 | Bausch & Lomb Incorporated | Bausch & Lomb France | Biotrue ONEday (nesofilcon A) | Lentille de contact teintée journalière à usage unique | Soft corrective contact lens, daily-disposable | Classe IIa | Non | oui | non
2012-07-03 | BD Diagnostic Prenalaytical System | Becton Dickinson France | BD Vacutainer® Eclipse Signal | Aiguille de prélèvement sécurité avec indicateur de retour veineux (avec ou sans corps intégré) | Blood collection needle | Classe IIa | Non | oui | non
2012-07-03 | Becton Dickinson and Company | Becton Dickinson France | BD Autoshield Duo | Aiguille de sécurité pour stylo injecteur | Medication pen injector needle | Classe IIa | Non | oui | non
2012-07-03 | Becton Dickinson and Company | Becton Dickinson France | BD Vacutainer® Passive | Système de prélèvement de sécurité avec recouvrement passif de l'aiguille | Metered-delivery hypodermic syringe | Classe IIa | Non | oui | non
2012-07-03 | Becton Dickinson and Company | Becton Dickinson France | BD Vacutainer® Push Button | Système de prélèvement de sécurité à ailettes, avec adaptateur et corps de prélèvement pré monté | Sterile winged needle | Classe IIa | Non | oui | non
2012-07-03 | Becton Dickinson Infusion Therapy Systems Inc. | Becton Dickinson France | BD Insyte Autoguard BC | Cathéter de sécurité avec technologie Blood Control (avec ou sans ailettes | Peripheral vascular infusion/aspiration catheter | Classe IIa | Non | oui | non
2012-07-03 | Becton Dickinson S.A. | Becton Dickinson France | BD Emerald | Seringue avec aiguille | Metered-delivery hypodermic syringe | Classe IIa | Non | oui | non
2012-07-03 | EUROTEKNIKA (ETK) | EUROTEKNIKA (ETK) | NATURACTIS | Instrumentation chirurgicale pour la pose d'implants dentaires | Surgical procedure kit, <specify> | Classe IIa | Non | oui | non
2012-07-03 | EUROTEKNIKA (ETK) | EUROTEKNIKA (ETK) | NATURACTIS | Implants dentaires | Dental implant, endosseous, partially-embedded | Classe IIb | Non | oui | non
2012-07-03 | Fisher & Paykel Healthcare Ltd | Fisher & Paykel Healthcare | Circuit de ventilation adulte bi-chauffé "Evaqua 2" -avec chambre MR290 et filtre RT019 | Circuit de ventilation adulte bi-chauffé "Evaqua 2" -avec chambre MR290 et filtre RT019 | Ventilator breathing circuit, single-use | Classe IIa | Non | non | non
2012-07-03 | Fisher & Paykel Healthcare Ltd | Fisher & Paykel Healthcare | Circuit de ventilation néonatale bi-chauffé "Evaqua 2" -avec chambre MR290 | Circuit de ventilation néonatale bi-chauffé "Evaqua 2" -avec chambre MR290 | Ventilator breathing circuit, single-use | Classe IIa | Non | non | non
2012-07-03 | Fisher & Paykel Healthcare Ltd | Fisher & Paykel Healthcare | LabPort™ (COM) | Module LabPort, avec CD logiciel LabSmart et câbles de connexion | Sleep apnoea nasal mask, reusable | Classe IIa | Non | non | non
2012-07-03 | Fisher & Paykel Healthcare Ltd | Fisher & Paykel Healthcare | Lady Zest™ Q | Masque nasal Lady Zest Q Petite, complet, avec harnais rose | Sleep apnoea nasal mask, reusable | Classe IIa | Non | non | non | oui
2012-07-03 | Fisher & Paykel Healthcare Ltd | Fisher & Paykel Healthcare | Masque nasal FlexiFit 405 | Masque nasal | Sleep apnoea nasal mask, reusable | Classe IIa | Non | non | non
2012-07-03 | Fisher & Paykel Healthcare Ltd | Fisher & Paykel Healthcare | Masque Pilairo™, complet avec harnais | Masque Pilairo, complet, avec harnais | Sleep apnoea nasal mask, reusable | Classe IIa | Non | non | non | oui
2012-07-03 | LightMed Corporation | LUNEAU - | LightLaser Selector Deux : Modèle YAG 1064Nm | Laser ophtalmique | Ophthalmic Nd: YAG laser system | Classe IIb | Non | non | non
2012-07-03 | LightMed Corporation | LUNEAU - | LightLaser Selector Deux : Modèle YAG/SLT | Laser ophtalmique | Ophthalmic Nd: YAG laser system | Classe IIb | Non | non | non
2012-07-03 | OPTOMED OY | LUNEAU - | Smartscope | Ophtalmoscope digital | Multi-purpose digital medical camera | Classe IIa | Non | non | non
2012-07-04 | Air Products | Air Products | Réseau de distribution de fluides médicaux | Réseau de distribution de fluides médicaux | Unclassified | Classe IIb | Non | non | non
2012-07-04 | Air Products S.A./N.V. | Air Products | Aérobie 1 | Mélange CO2/O2 pour culture cellulaire | Unclassified | Classe IIa | Non | non | non
2012-07-04 | Air Products S.A./N.V. | Air Products | Aérobie 2 | Mélange CO2/O2 pour culture cellulaire | Unclassified | Classe IIa | Non | non | non
2012-07-04 | Air Products S.A./N.V. | Air Products | Anaérobie 1 | Mélange H2/CO2/N2 pour culture cellulaire | Unclassified | Classe IIa | Non | non | non
2012-07-04 | Air Products S.A./N.V. | Air Products | Anaérobie 2 | Mélange H2/CO2/N2 pour culture cellulaire | Unclassified | Classe IIa | Non | non | non
2012-07-04 | Air Products S.A./N.V. | Air Products | Argon 5.5 | Gaz pour électrocoagulation | Unclassified | Classe IIa | Non | non | non
2012-07-04 | Air Products S.A./N.V. | Air Products | Azote cryo | Azote liquide pour cryothérapie et cryoconservation | Unclassified | Classe IIa | Non | non | non
2012-07-04 | Air Products S.A./N.V. | Air Products | C2F6 Héxafluoroéthane | Gaz ophtalmique | Unclassified | Classe IIb | Non | non | non
2012-07-04 | Air Products S.A./N.V. | Air Products | C3F8 PerfluoroPropane | Gaz ophtalmique | Unclassified | Classe IIb | Non | non | non
2012-07-04 | Air Products S.A./N.V. | Air Products | Dioxyde de carbone pour biologie | Gaz pour biologie cellulaire humaine | Unclassified | Classe IIa | Non | non | non
2012-07-04 | Air Products S.A./N.V. | Air Products | Dioxyde de carbone pour coeliochirurgie | Gaz pour coeliochirurgie | Unclassified | Classe IIa | Non | non | non
2012-07-04 | Air Products S.A./N.V. | Air Products | Dioxyde de carbone pour cryothérapie | Gaz pour cryothérapie | Unclassified | Classe IIa | Non | non | non
2012-07-04 | Air Products S.A./N.V. | Air Products | FIV 1 | Gaz pour fécondation in vitro | Unclassified | Classe IIa | Non | non | non
2012-07-04 | Air Products S.A./N.V. | Air Products | FIV 2 | Gaz pour fécondation in vitro | Unclassified | Classe IIa | Non | non | non
2012-07-04 | Air Products S.A./N.V. | Air Products | Hemoc 1 | Mélange CO2/N2 pour culture cellulaire | Unclassified | Classe IIa | Non | non | non
2012-07-04 | Air Products S.A./N.V. | Air Products | Hemoc 2 | Mélange CO2/O2/N2 pour culture cellulaire | Unclassified | Classe IIa | Non | non | non
2012-07-04 | Air Products S.A./N.V. | Air Products | Protoxyde d'azote pour cryothérapie | Gaz pour cryothérapie | Unclassified | Classe IIa | Non | non | non
2012-07-04 | Air Products S.A./N.V. | Air Products | SF6 Héxafluorure de soufre | Gaz ophtalmique | Unclassified | Classe IIb | Non | non | non
2012-07-04 | Avita Corporation | MAGNIEN | Thermomètre Médical électronique frontal NT3 BBC | Thermomètre Médical électronique frontal | Unclassified | Classe IIa | Non | non | non
2012-07-04 | Avita Corporation | MAGNIEN | Thermomètre Médical électronique frontal TS12 | Thermomètre Médical électronique frontal | Unclassified | Classe IIa | Non | non | non
2012-07-04 | Cardiac Pacemakers Incorporated | BOSTON SCIENTIFIC | Acuity Whisper View | Guide avec revêtement hydrophile | Cardiac catheter guidewire, single-use | DMIA | Non | oui | non
2012-07-04 | Covidien LLC | COVIDIEN France SAS | OxyAlert NIRSensor | Capteur néonatal de la saturation régional en oxygène | Sensor, <specify> | Classe IIb | Non | non | non
2012-07-04 | GENZYME Biosurgery | GENZYME | Seprafilm® | Barrière anti-adhérences - Hyaluraunate de sodium + carboxymethylcellulose | Unclassified | Classe III | Non | oui | non
2012-07-04 | GENZYME Biosurgery | GENZYME | Seprafilm® mini | Barrière anti-adhérences - Hyaluraunate de sodium + carboxymethylcellulose | Unclassified | Classe III | Non | oui | non
2012-07-04 | GENZYME Biosurgery | GENZYME | Seprafilm® 4-Section | Barrière anti-adhérences - Hyaluraunate de sodium + carboxymethylcellulose | Unclassified | Classe III | Non | oui | non
2012-07-04 | GENZYME Biosurgery | GENZYME | SYNVISC® Hylan G-F 20 | Fluide élastovisqueux, stérile et non pyrogène contenant des hylanes | Unclassified | Classe III | AVIAIRE | oui | non
2012-07-04 | GENZYME Biosurgery | GENZYME | SYNVISC ONE® Hylan G-F 20 | Fluide élastovisqueux, stérile et non pyrogène contenant des hylanes | Unclassified | Classe III | AVIAIRE | oui | non
2012-07-04 | KASIOS | KASIOS | Anker-Bio Hyper Regen | Substitut osseux synthétique haute porosité | Synthetic bone graft | Classe III | Non | oui | non | oui
2012-07-04 | Malosa Ltd | Malosa Ltd | Ciseaux de Vannas | Ciseaux chirurgicaux | Unclassified | Classe IIa | Non | oui | non
2012-07-04 | Microlife Corporation Taiwan | MAGNIEN | Thermomètre Médical électronique à sonde flexible 18i1 BBC | Thermomètre Médical électronique à sonde flexible | Unclassified | Classe IIa | Non | non | non
2012-07-04 | Microlife Corporation Taiwan | MAGNIEN | Thermomètre Médical électronique à sonde souple, flexible 1931BBC | Thermomètre Médical électronique à sonde souple, flexible | Unclassified | Classe IIa | Non | non | non
2012-07-04 | Microlife Corporation Taiwan | MAGNIEN | Thermomètre Médical électronique frontal et auriculaire IFR100 BBC | Thermomètre Médical électronique frontal et auriculaire | Unclassified | Classe IIa | Non | non | non
2012-07-04 | Microlife Corporation Taiwan | MAGNIEN | Thermomètre Médical électronique Sucette 1751 BBC | Thermomètre Médical électronique sucette | Unclassified | Classe IIa | Non | non | non
2012-07-04 | SINCLAIR PHARMA SRL | Alliance Pharma France | Atopiclair® crème | Crème | Unclassified | Classe IIa | Non | non | non
2012-07-04 | SINCLAIR PHARMA SRL | Alliance Pharma France | Herpclair® crème | Gel | Unclassified | Classe IIa | Non | non | non
2012-07-04 | SINCLAIR PHARMA SRL | Alliance Pharma France | Sebclair® crème | Crème | Unclassified | Classe IIa | Non | non | non
2012-07-04 | SINCLAIR PHARMA SRL | Alliance Pharma France | Xclair® crème | Crème | Unclassified | Classe IIa | Non | non | non
2012-07-04 | SOFTWAY MEDICAL RADIOLOGIE | SOFTWAY MEDICAL RADIOLOGIE | One Diag 1.4 | Logiciel de visualisation, de traitement et d'analyse d'images médicales | Unclassified | Classe IIa | Non | non | non
2012-07-04 | Wipro GE Healthcare Private Ltd | GE Medical System SCS | Mini Telemetry System | Mini-système télémétrique | Osmometric analyser | Classe IIb | Non | non | non
2012-07-05 | Adler Ortho SpA | Adler Ortho SpA | Cotyle FIXA TI-POR II | Prothèse articulaire de la hanche | Acetabular shell | Classe III | Non | oui | non
2012-07-05 | Adler Ortho SpA | Adler Ortho SpA | Cotyle OMNIA TI-POR II | Prothèse articulaire de la hanche | Acetabular shell | Classe III | Non | oui | non
2012-07-05 | Adler Ortho SpA | Adler Ortho SpA | OMNIA Module comblement acétabulaire | Prothèse articulaire de la hanche | Acetabulum prosthesis | Classe III | Non | oui | non
2012-07-05 | GALY Pierre - Ets BRUNEAU | GALY Pierre - Ets BRUNEAU | Agraphes de Michel à sutures de peau | Agraphes de Michel | Unclassified | Classe IIa | Non | non | non
2012-07-05 | GALY Pierre - Ets BRUNEAU | GALY Pierre - Ets BRUNEAU | Electrodes monopolaires boule-couteau-aiguille-anse | Electrodes Monopolaires boule-couteau-aiguille-anse | Unclassified | Classe IIb | Non | oui | non
2012-07-05 | GALY Pierre - Ets BRUNEAU | GALY Pierre - Ets BRUNEAU | Manche et câble monopolaire | Manche et câble monopolaire | Unclassified | Classe IIb | Non | oui | non
2012-07-05 | GI SUPPLY | COUSIN ENDOSURG | VIADUCT Biliary Stent | Stent biliaire | Unclassified | Classe IIb | Non | oui | non
2012-07-05 | GI SUPPLY | COUSIN ENDOSURG | VIADUCT Pancreatic Stent | Stent pancréatique | Unclassified | Classe IIb | Non | oui | non
2012-07-05 | SIEMENS AG | Siemens Healthcare S.A.S | Somaton Definition Edge | Scanner | Full-body CT system | Classe IIb | Non | non | oui
2012-07-05 | SIEMENS AG | Siemens Healthcare S.A.S | Somaton Perspective | Scanner | Full-body CT system | Classe IIb | Non | non | oui
2012-07-05 | SIVANTOS GmbH | Siemens Healthcare S.A.S | Multix Select DR | Appareil de radiologie numérisé | Full-body CT system | Classe IIb | Non | non | oui
2012-07-06 | ATMOS MedizinTechnik GmbH et Co. KG | Laboratoires PAUL HARTMANN | VivanoTec | Unité de thérapie par pression négative | Wound suction system, electric | Classe IIa | Non | non | non
2012-07-06 | Laboratoires Juva Productions | Laboratoires Juva Productions | Alcool modifié à 70° SEDASTERIL | Alcool modifié 70 % Désinfectant | Disinfectant, medical device, <specify> | Classe IIb | Non | non | non | oui
2012-07-06 | PAUL HARTMANN AG | Laboratoires PAUL HARTMANN | VivanoMed Abdominal Kit | Kit de pansements pour le traitement de plaies par pression négative | Kit, wound dressing | Classe IIb | Non | oui | non
2012-07-06 | PAUL HARTMANN AG | Laboratoires PAUL HARTMANN | VivanoMed Foam | Pansements en mousse de polyuréthane pour le traitement de plaies par pression négative | Dressing, foam | Classe IIb | Non | oui | non
2012-07-06 | PAUL HARTMANN AG | Laboratoires PAUL HARTMANN | VivanoMed Foam Kit | Kit de pansements pour le traitement de plaies par pression négative | Kit, wound dressing | Classe IIb | Non | oui | non
2012-07-06 | PAUL HARTMANN AG | Laboratoires PAUL HARTMANN | VivanoMed Foam Round Kit | Kit de pansements pour le traitement de plaies par pression négative | Kit, wound dressing | Classe IIb | Non | oui | non
2012-07-06 | PAUL HARTMANN AG | Laboratoires PAUL HARTMANN | VivanoMed Foam Thin Kit | Kit de pansements pour le traitement de plaies par pression négative | Kit, wound dressing | Classe IIb | Non | oui | non
2012-07-06 | Thai Nippon Rubber Industry Co. Ltd. | POLIDIS | Gel lubrifiant Reflex Condoms | Gel lubrifiant | Unclassified | Classe IIa | Non | non | non
2012-07-06 | W.L. GORE & Associates, Inc | W.L. GORE & Associés | GORE® PROPATEN® Vascular Graft | Prothèses vasculaires | Synthetic vascular graft | Classe III | PORCINE | oui | non
2012-07-09 | Kimal plc | Kimal plc | Altius - Central Venous Catheter Set | Kit de cathéter veineux central | Unclassified | Classe III | Non | oui | non
2012-07-09 | Kimal plc | Kimal plc | Altius Ultra - Central Venous Catheter Set | Kit de cathéter veineux central | Unclassified | Classe III | Non | oui | non
2012-07-09 | Masimo Corporation | Medical Device Safety Service GmbH | ReSposable™ MAC S-ROS™ 12U - (Capteur optique réutilisable) | Capteur optique réutilisable | Electrodes, Other | Classe IIb | Non | non | non
2012-07-09 | Masimo Corporation | Medical Device Safety Service GmbH | ReSposable™ Philips S-ROS™ 12U - (Capteur optique réutilisable) | Capteur optique réutilisable | Electrodes, Other | Classe IIb | Non | non | non
2012-07-09 | Masimo Corporation | Medical Device Safety Service GmbH | SpO2 ReSposable™ Série U, Adulte et Enfant - S-DOS™ (Capteur optique jetable) | Capteur optique jetable | Electrodes, Other | Classe IIb | Non | non | non
2012-07-09 | Masimo Corporation | Medical Device Safety Service GmbH | SpO2 ReSposable™ Série U, Adulte et Enfant - S-ROS™ (Capteur optique réutilisable) | Capteur optique réutilisable | Electrodes, Other | Classe IIb | Non | non | non
2012-07-09 | SMITH & NEPHEW Inc. | Smith & Nephew SAS | RENASYS-G Stérile avec Soft port | Kits de pansements en mousse et gaze stérile avec Soft port | Wound dressing kit | Classe IIb | Non | oui | non
2012-07-09 | SYMBIOS Orthopédie | SYMBIOS Orthopédie | APRIL Poly Cup | Cupule cimentée et sans ciment | unclassified | Classe III | Non | oui | non
2012-07-09 | SYMBIOS Orthopédie | SYMBIOS Orthopédie | ATLANTIS Revision Modular Stem | Tige de reconstruction cimentée et sans ciment | unclassified | Classe III | Non | oui | non
2012-07-09 | SYMBIOS Orthopédie | SYMBIOS Orthopédie | HARMONY cemented Stem | Tige cimentée | unclassified | Classe III | Non | oui | non
2012-07-09 | SYMBIOS Orthopédie | SYMBIOS Orthopédie | INLOCK Crosslinked Insert | Insert Polyéthylène | unclassified | Classe III | Non | oui | non
2012-07-09 | SYMBIOS Orthopédie | SYMBIOS Orthopédie | SPS EVOLUTION Stem | Tige cimentée et sans ciment | unclassified | Classe III | Non | oui | non
2012-07-10 | A&D Compagny Limited | BOSTON SCIENTIFIC | LATITUDE Brassard du tensiomètre | Brassard du tensiomètre | Unclassified | Classe IIa | Non | non | non
2012-07-10 | A&D Compagny Limited | BOSTON SCIENTIFIC | LATITUDE Moniteur de tension artérielle | Moniteur de tension artérielle | Unclassified | Classe IIa | Non | non | non
2012-07-10 | Cardiac Pacemakers Incorporated | BOSTON SCIENTIFIC | LATITUDE™ Communicateur | Système de suivie à distance | Active-implantable-device communicator | DMIA | Non | oui | non
2012-07-10 | Cardiac Pacemakers Incorporated | BOSTON SCIENTIFIC | LATITUDE™ Kit d'accessoires | Kit d'accessoires | Active-implantable-device communicator | DMIA | Non | oui | non
2012-07-10 | Novo Nordisk AS | Novo Nordisk | NordiPen® 5, 10, 15 | Stylo injecteur d'hormone de croissance | Basic growth hormone pen, replaceable-cartridge | Classe IIa | Non | non | non
2012-07-10 | Novo Nordisk AS | Novo Nordisk | NovoFine® Autocover® | Aiguille d'injection stérile à usage unique | Hypodermic needle, single-use | Classe IIa | Non | oui | non
2012-07-10 | Novo Nordisk AS | Novo Nordisk | NovoPen® 3 PenMate | Accessoire pour Stylo injecteur d'insuline NovoPen® 3 | Self-injection aid | Classe IIb | Non | non | non | oui
2012-07-10 | Novo Nordisk AS | Novo Nordisk | NovoPen® 4 | Stylo injecteur d'insuline | Basic insulin pen, replaceable-cartridge | Classe IIb | Non | non | non | oui
2012-07-10 | Novo Nordisk AS | Novo Nordisk | NovoTwist® | Aiguille d'injection à usage unique | Hypodermic needle, single-use | Classe IIa | Non | oui | non | oui
2012-07-10 | Synvasive Technology | ZIMMER FRANCE MANUFACTURING | eLIBRA® | Capteur d'effort sur tissus mous eLIBRA® | Unclassified | Classe IIa | Non | oui | non
2012-07-10 | William A. Cook Australia, Pty. Ltd. | Cook Medical Europe Ltd. | COOK Sydney IVF Blastocyst Cryopreservation Kit | Kit de cryoconservation des blastocystes | IVF medium kit | Classe III | Non | oui | non
2012-07-10 | William A. Cook Australia, Pty. Ltd. | Cook Medical Europe Ltd. | COOK Sydney IVF Blastocyst Medium | Milieu pour blastocystes | IVF medium kit | Classe III | Non | oui | non
2012-07-10 | William A. Cook Australia, Pty. Ltd. | Cook Medical Europe Ltd. | COOK Sydney IVF Blastocyst Thawing Kit | Kit de décongélation des blastocystes | IVF medium kit | Classe III | Non | oui | non
2012-07-10 | William A. Cook Australia, Pty. Ltd. | Cook Medical Europe Ltd. | COOK Sydney IVF Blastocyst Vitrification Kit | Kit de vitrification des blastocystes | IVF medium kit | Classe III | Non | oui | non
2012-07-10 | William A. Cook Australia, Pty. Ltd. | Cook Medical Europe Ltd. | COOK Sydney IVF Blastocyst Warming Kit | Kit de réchauffement des blastocystes | IVF medium kit | Classe III | Non | oui | non
2012-07-10 | William A. Cook Australia, Pty. Ltd. | Cook Medical Europe Ltd. | COOK Sydney IVF Cleavage Medium | Milieu de clivage | IVF medium kit | Classe III | Non | oui | non
2012-07-10 | William A. Cook Australia, Pty. Ltd. | Cook Medical Europe Ltd. | COOK Sydney IVF Cryopreservation Kit | Kit de cryoconservation | IVF medium kit | Classe III | Non | oui | non
2012-07-10 | William A. Cook Australia, Pty. Ltd. | Cook Medical Europe Ltd. | COOK Sydney IVF Embryo Biopsy Medium | Milieu pour biopsie embryonnaire | IVF medium kit | Classe III | Non | oui | non
2012-07-10 | William A. Cook Australia, Pty. Ltd. | Cook Medical Europe Ltd. | COOK Sydney IVF Fertilization Medium | Milieu de fécondation | IVF medium kit | Classe III | Non | oui | non
2012-07-10 | William A. Cook Australia, Pty. Ltd. | Cook Medical Europe Ltd. | COOK Sydney IVF Follicle Flush Buffer | Solution tampon de rinçage folliculaire | IVF medium kit | Classe III | Non | oui | non
2012-07-10 | William A. Cook Australia, Pty. Ltd. | Cook Medical Europe Ltd. | COOK Sydney IVF Gamete Buffer | Solution tampon de lavage des gamètes | IVF medium kit | Classe III | Non | oui | non
2012-07-10 | William A. Cook Australia, Pty. Ltd. | Cook Medical Europe Ltd. | COOK Sydney IVF Hyaluronidase | Milieu pour fécondation in vitro | IVF medium kit | Classe III | OVINE | oui | non
2012-07-10 | William A. Cook Australia, Pty. Ltd. | Cook Medical Europe Ltd. | COOK Sydney IVF PVP | PVP | IVF medium kit | Classe III | Non | oui | non
2012-07-10 | William A. Cook Australia, Pty. Ltd. | Cook Medical Europe Ltd. | COOK Sydney IVF Sperm Cryopreservation Buffer | Solution tampon de cryoconservation du sperme | IVF medium kit | Classe III | Non | oui | non
2012-07-10 | William A. Cook Australia, Pty. Ltd. | Cook Medical Europe Ltd. | COOK Sydney IVF Sperm Gradient Kit | Gradient du sperme | IVF medium kit | Classe III | Non | oui | non
2012-07-10 | William A. Cook Australia, Pty. Ltd. | Cook Medical Europe Ltd. | COOK Sydney IVF Sperm Medium | Milieu de culture pour spermatozoïdes | IVF medium kit | Classe III | Non | oui | non
2012-07-10 | William A. Cook Australia, Pty. Ltd. | Cook Medical Europe Ltd. | COOK Sydney IVF Spermient | Milieu de gradient de sperme | IVF medium kit | Classe III | Non | oui | non
2012-07-10 | William A. Cook Australia, Pty. Ltd. | Cook Medical Europe Ltd. | COOK Sydney IVF Thawing Kit | Kit de décongélation | IVF medium kit | Classe III | Non | oui | non
2012-07-10 | Zimmer Surgical | ZIMMER FRANCE MANUFACTURING | Zimmer® Univrsal Power System | Moteur chirurgical gros fragments | Unclassified | Classe IIa | Non | non | non
2012-07-11 | FOURNITURES HOSPITALIERES INDUSTRIES | FOURNITURES HOSPITALIERES INDUSTRIES | Disque cervical CP ESP | Disque prothétique intervertébral cervical | Cervical total disc replacement prosthesis | Classe III | Non | oui | non
2012-07-11 | Laboratoire TETRA MEDICAL | Laboratoire TETRA MEDICAL | TETRATUL | Pochettes stériles de Gaze imprégnés de paraffine | Dressing, burn | Classe IIb | Non | oui | non | oui
2012-07-11 | SIEMENS AG | Siemens Healthcare S.A.S | Syngo.CXR CAD | Solution logicielle d'analyse des images | Unclassified | Classe IIa | Non | non | non
2012-07-11 | SIEMENS AG | Siemens Healthcare S.A.S | Syngo.plaza VA20C | Logiciel | Unclassified | Classe IIa | Non | non | non
2012-07-12 | BonAlive Biomaterials Ltd | COLLIN | BoneAlive® Granules | Substitut d’os en granules en verre pour le remplissage, remplacement ou reconstruction des défauts osseux | Bone matrix implant, synthetic | Classe III | Non | oui | non
2012-07-12 | Boston Scientific Corporation | BOSTON SCIENTIFIC | PROMUS Element™ Plus Monorail™ BTK | Système de stent coronaire à élution d'évérolimus | Unclassified | Classe III | Non | oui | non | oui
2012-07-12 | Boston Scientific Corporation | BOSTON SCIENTIFIC | PROMUS Element™ Plus Over-The-Wire™ BTK | Système de stent coronaire à élution d'évérolimus | Unclassified | Classe III | Non | oui | non | oui
2012-07-12 | DJO France | DJO France | Cefar Basic | Stimulateur neuromusculaire | Analgesic TENS system | Classe IIa | Non | non | non
2012-07-12 | DJO France | DJO France | Cefar Easy | Stimulateur neuromusculaire | Analgesic TENS system | Classe IIa | Non | non | non
2012-07-12 | DJO France | DJO France | Cefar Femina | Stimulateur neuromusculaire | Physical therapy electrical stimulation system, battery-powered | Classe IIa | Non | non | non
2012-07-12 | DJO France | DJO France | Cefar Peristim Pro | Stimulateur neuromusculaire | Physical therapy electrical stimulation system, battery-powered | Classe IIa | Non | non | non
2012-07-12 | DJO France | DJO France | Cefar Primo Pro | Stimulateur neuromusculaire | Analgesic TENS system | Classe IIa | Non | non | non
2012-07-12 | DJO France | DJO France | Cefar Rehab X2 | Stimulateur neuromusculaire | Physical therapy electrical stimulation system, battery-powered | Classe IIa | Non | non | non
2012-07-12 | DJO France | DJO France | Compex Energy II | Stimulateur neuromusculaire | Physical therapy electrical stimulation system, battery-powered | Classe IIa | Non | non | non
2012-07-12 | DJO France | DJO France | Compex Fit | Stimulateur neuromusculaire | Physical therapy electrical stimulation system, battery-powered | Classe IIa | Non | non | non
2012-07-12 | DJO France | DJO France | Compex Full Fitness | Stimulateur neuromusculaire | Physical therapy electrical stimulation system, battery-powered | Classe IIa | Non | non | non
2012-07-12 | DJO France | DJO France | Compex Mi Fitness | Stimulateur neuromusculaire | Physical therapy electrical stimulation system, battery-powered | Classe IIa | Non | non | non
2012-07-12 | DJO France | DJO France | Compex Mi Sport | Stimulateur neuromusculaire | Physical therapy electrical stimulation system, battery-powered | Classe IIa | Non | non | non
2012-07-12 | DJO France | DJO France | Compex Performance | Stimulateur neuromusculaire | Physical therapy electrical stimulation system, battery-powered | Classe IIa | Non | non | non
2012-07-12 | DJO France | DJO France | Compex Runner | Stimulateur neuromusculaire | Physical therapy electrical stimulation system, battery-powered | Classe IIa | Non | non | non
2012-07-12 | DJO France | DJO France | Compex Sport Elite | Stimulateur neuromusculaire | Physical therapy electrical stimulation system, battery-powered | Classe IIa | Non | non | non | oui
2012-07-12 | DJO France | DJO France | Compex Vitality | Stimulateur neuromusculaire | Physical therapy electrical stimulation system, battery-powered | Classe IIa | Non | non | non
2012-07-12 | DJO France | DJO France | Compex Wireless | Stimulateur neuromusculaire | Physical therapy electrical stimulation system, battery-powered | Classe IIa | Non | non | non
2012-07-12 | DJO France | DJO France | Compex 3 | Stimulateur neuromusculaire | Physical therapy electrical stimulation system, battery-powered | Classe IIa | Non | non | non
2012-07-12 | DJO France | DJO France | Direct Tens | Stimulateur neuromusculaire | Physical therapy electrical stimulation system, battery-powered | Classe IIa | Non | non | non
2012-07-12 | DJO France | DJO France | Mi Theta 600 | Stimulateur neuromusculaire | Physical therapy electrical stimulation system, battery-powered | Classe IIa | Non | non | non
2012-07-12 | DJO France | DJO France | One by Compex | Stimulateur neuromusculaire | Physical therapy electrical stimulation system, battery-powered | Classe IIa | Non | non | non
2012-07-12 | DJO France | DJO France | Physio 5 | Stimulateur neuromusculaire | Physical therapy electrical stimulation system, battery-powered | Classe IIa | Non | non | non
2012-07-12 | DJO France | DJO France | Rehab 400 | Stimulateur neuromusculaire | Physical therapy electrical stimulation system, battery-powered | Classe IIa | Non | non | non
2012-07-12 | DJO France | DJO France | Theta 500 | Stimulateur neuromusculaire | Physical therapy electrical stimulation system, battery-powered | Classe IIa | Non | non | non
2012-07-12 | HOYA Corporation PENTAX | PENTAX France Life Care | Echo endoscope vidéo Pentax EG-3270UK | Echo endoscope vidéo | Flexible ultrasonic gastroduodenoscope | Classe IIa | Non | non | non
2012-07-12 | Lake Region Medical Limited | BOSTON SCIENTIFIC | Victory™ 14 | Guide périphérique à extrémité en polymère et à revêtement hydrophile | Peripheral vascular guidewire | Classe III | Non | oui | non
2012-07-13 | BIOSENSE WEBSTER Inc | CORDIS | Cathéter circulaire irrigué nMARQ™ | Cathéter d'électrophysiologie | Cardiac catheter, <specify> | Classe III | Non | oui | non
2012-07-13 | BIOSENSE WEBSTER Inc | CORDIS | Cathéter en croissant irrigué nMARQ™ | Cathéter d'électrophysiologie | Cardiac catheter, <specify> | Classe III | Non | oui | non
2012-07-13 | F.M. S.p.A. | GAMBRO | Lignes à sang pour hémodialyse LK41718R | Lignes à sang pour hémodialyse | Haemodialysis tubing set, single-use | Classe IIa | Non | oui | non | oui
2012-07-13 | GROUPE LEPINE | GROUPE LEPINE | Ancre vissée | Matériel d’ostéosynthèse stérile à usage unique : Ancre vissée | Camera, cine, microsurgical, with audio | Classe IIb | Non | oui | non
2012-07-13 | GROUPE LEPINE | GROUPE LEPINE | Broche de METAIZEAU | Broche | unclassified | Classe IIb | Non | oui | non
2012-07-13 | GROUPE LEPINE | GROUPE LEPINE | Vis Weil sécable | Vis sécable | unclassified | Classe IIb | Non | oui | non
2012-07-13 | HOWMEDICA Osteonics Corp. | STRYKER FRANCE SAS | TRIDENT® Crossfire™ | Prothèses totales de hanche | Acetabulum prosthesis | Classe III | Non | oui | non
2012-07-13 | HOWMEDICA Osteonics Corp. | STRYKER FRANCE SAS | TRIDENT® X3® Elevate Rim Insert | Insert à bord relevé | Acetabulum prosthesis | Classe III | Non | oui | non
2012-07-13 | HOYA Corporation PENTAX | PENTAX France Life Care | Coloscope vidéo PENTAX EC-2990Li / EC-2990Mi / EC-2990Fi | Coloscope vidéo | Flexible video colonoscope | Classe IIa | Non | non | non
2012-07-13 | Laboratoire Appareillage Oculaire LAO | Laboratoire Appareillage Oculaire LAO | Lentille de contact sphérique mono focale - Lentille D | Lentille de contact rigide | Unclassified | Classe IIa | Non | non | non
2012-07-13 | Laboratoire Appareillage Oculaire LAO | Laboratoire Appareillage Oculaire LAO | Verres SPOT | Verrre scléral à haute perméabilité à l'oxygène | Unclassified | Classe IIa | Non | non | non
2012-07-13 | NEWCLIP TECHNICS - | NEWCLIP TECHNICS - | Plaque de clavicule antérieure médiale symétrique et formable - Non Stérile | Plaque de clavicule antérieure médiale symétrique et formable - Non Stérile | unclassified | Classe IIb | Non | non | non
2012-07-13 | NEWCLIP TECHNICS - | NEWCLIP TECHNICS - | Plaque de clavicule antérieure médiale symétrique et formable - Stérile | Plaque de clavicule antérieure médiale symétrique et formable - Stérile | unclassified | Classe IIb | Non | oui | non
2012-07-13 | ORTEQ Ltd. | FH Orthopedics | ACTIFIT™ implant méniscal | Implant méniscal biodégradable synthétique | Unclassified | Classe III | Non | oui | non
2012-07-16 | Angiomed GmbH & Co. Medizintechnik KG | BARD France | Panier hélicoïdal HYGHFLEX | Extracteur de calculs | Biliary/urinary stone retrieval basket, single-use | Classe IIa | Non | oui | non
2012-07-16 | Boston Scientific Corporation | BOSTON SCIENTIFIC | AccuMax™, Fibre Laser Holmium à usage unique | Fibre Laser Holmium à usage unique | Laser beam delivery unit, fibreoptic | Classe III | Non | oui | non
2012-07-16 | Boston Scientific Corporation | BOSTON SCIENTIFIC | Irrigation Tubing Set | Tubulure d'irrigation ouverte | Unclassified | Classe IIa | Non | oui | non | oui
2012-07-16 | BridgePoint Medical Inc | VASCULAR THERAPY | CrossBoss™ Catheter | Cathéter | Unclassified | Classe III | Non | oui | non | oui
2012-07-16 | BridgePoint Medical Inc | VASCULAR THERAPY | Stingray™ Extension Wires | Fils-Guides | Unclassified | Classe III | Non | oui | non | oui
2012-07-16 | BridgePoint Medical Inc | VASCULAR THERAPY | Stingray™ GuideWires | Fils-Guides | Unclassified | Classe III | Non | oui | non | oui
2012-07-16 | BridgePoint Medical Inc | VASCULAR THERAPY | Stingray™ Orienting Balloon Catheter | Cathéter | Unclassified | Classe III | Non | oui | non | oui
2012-07-16 | EDWARDS LIFESCIENCES LLC | EDWARDS LIFESCIENCES | ProPlege™ | Dispositif de cardioplégie rétrograde périphérique | Coronary sinus cannula | Classe IIa | Non | oui | non
2012-07-16 | Hotspur Technologies Inc. | MedPass International Ltd | GPSCath Balloon Dilatation Catheter | Cathéter de dilatation à ballonnet pour angioplastie transluminale percutannée (ATP) | Peripheral angioplasty balloon catheter | Classe IIa | Non | oui | non
2012-07-16 | OptiMed Medizinische Instrumente GmbH | OptiMed Medizinische Instrumente GmbH | Sinus-Repo-DS | Stent en nitinol pour traitement endovasculaire | Bare-metal coronary artery stent | Classe III | Non | oui | non
2012-07-16 | OptiMed Medizinische Instrumente GmbH | OptiMed Medizinische Instrumente GmbH | Sinus-SuperFlex-DS | Stent en nitinol pour traitement endovasculaire | Bare-metal coronary artery stent | Classe III | Non | oui | non
2012-07-16 | OptiMed Medizinische Instrumente GmbH | OptiMed Medizinische Instrumente GmbH | Sinus-Venous | Stent en nitinol pour traitement endovasculaire | Iliofemoral vein stent | Classe IIb | Non | oui | non
2012-07-16 | POLIDIS | POLIDIS | Préservatif reflex condoms Egérie | Préservatif | unclassified | Classe IIb | Non | non | non
2012-07-16 | POLIDIS | POLIDIS | Préservatif reflex condoms Ultra+ | Préservatif | unclassified | Classe IIb | Non | non | non
2012-07-16 | Thomas Medical Products, Inc | BOSTON SCIENTIFIC | HeartSpan, Kit d'aiguille transseptale | Ensemble de stylet et aiguille transseptale | Unclassified | Classe III | Non | oui | non
2012-07-17 | BARD Access Systems, Inc. | BARD France | PowerPICC* PICC universel - Plateau complet | PICC en polyuréthane avec micro-introducteur universel MicroEZ* | Central venous catheterization kit | Classe III | Non | oui | non
2012-07-17 | BARD Access Systems, Inc. | BARD France | PowerPICC SOLO*2 Cathéter - Plateau complet | PICC (Cathéter veineux central périphérique) à valve en polyuréthane avec micro-introcucteur | Central venous catheterization kit | Classe III | Non | oui | non
2012-07-17 | SIEMENS AG | Siemens Healthcare S.A.S | Syngo.plaza VA20D | Logiciel | Unclassified | Classe IIa | Non | non | non
2012-07-17 | SIEMENS AG | Siemens Healthcare S.A.S | Syngo.plaza (VB10A) | Logiciel Syngo.Plaza | Picture archiving and communication system, <specify> | Classe IIa | Non | non | non
2012-07-18 | Charles Pery & Cie | FH Orthopedics | Vis corticale auto-taraudeuse | Vis d'ostéosynthèse non stérile | Orthopaedic bone screw, non-biodegradable, sterile | Classe IIb | Non | non | non
2012-07-18 | MEDTRONIC Inc | MEDTRONIC France | Amphirion Plus | Cathéter pour angioplastie transluminale percutanée (ATP) | Peripheral angioplasty balloon catheter | Classe IIa | Non | oui | non
2012-07-18 | OSCOR Inc. | BOSTON SCIENTIFIC | OSCOR® Adaptateur pour sonde - Modèle 4402 | Adaptateur pour sonde | Pacing lead adaptor | DMIA | Non | oui | non
2012-07-18 | OSCOR Inc. | BOSTON SCIENTIFIC | OSCOR® Adaptateur pour sonde - Modèle 4403 | Adaptateur pour sonde | Pacing lead adaptor | DMIA | Non | oui | non
2012-07-18 | OSCOR Inc. | BOSTON SCIENTIFIC | OSCOR® Adaptateur pour sonde - Modèle 6161 | Adaptateur pour sonde | Pacing lead adaptor | DMIA | Non | oui | non
2012-07-18 | OSCOR Inc. | BOSTON SCIENTIFIC | OSCOR® Adaptateur pour sonde - Modèle 6162 | Adaptateur pour sonde | Pacing lead adaptor | DMIA | Non | oui | non
2012-07-18 | OSCOR Inc. | BOSTON SCIENTIFIC | OSCOR® Bouchon VV - Modèle 7145 | Bouchon | Cardiac pulse generator port plug | DMIA | Non | oui | non
2012-07-18 | Société des Gaz Industriels de Guadeloupe -SOGIG- | Société des Gaz Industriels de Guadeloupe -SOGIG- | S.D.G.M. | Système de Distribution de Gaz Médicaux & accessoires | Unclassified | Classe IIa | Non | non | non
2012-07-18 | Société des Gaz Industriels de Guadeloupe -SOGIG- | Société des Gaz Industriels de Guadeloupe -SOGIG- | Système de Distribution de Gaz Médicaux et Accessoires (SOGIG) | Système de Distribution de Gaz Médicaux et Accessoires | Unclassified | Classe IIb | Non | oui | non
2012-07-18 | SOCIETE MARTINIQUAISE DE L'AIR LIQUIDE | SOCIETE MARTINIQUAISE DE L'AIR LIQUIDE | S.D.G.M. | Système de Distribution de Gaz Médicaux & accessoires | Unclassified | Classe IIa | Non | non | non
2012-07-18 | SOCIETE MARTINIQUAISE DE L'AIR LIQUIDE | SOCIETE MARTINIQUAISE DE L'AIR LIQUIDE | Système de Distribution de Gaz Médicaux et Accessoires (SOMAL) | Système de Distribution de Gaz Médicaux et Accessoires | Unclassified | Classe IIb | Non | oui | non
2012-07-18 | TEKNIMED | FH Orthopedics | Kit Broche BIO Rocher | Ostéosynthèse résorbable | Unclassified | Classe III | Non | oui | non
2012-07-18 | TEKNIMED | FH Orthopedics | Kit Broche Bio Rocher - broche métallique | Ostéosynthèse - broche métallique non implantable | Unclassified | Classe IIa | Non | oui | non
2012-07-18 | TEKNIMED | FH Orthopedics | Vis TLS BIO-C | Vis biocomposite | Unclassified | Classe III | Non | oui | non
2012-07-19 | AESCULAP AG | B. BRAUN MEDICAL | bipoJet | Ciseau préparation fine bipolaire | General-purpose surgical scissors, reusable | Classe IIb | Non | non | non
2012-07-19 | BIOFARMITALIA s.r.l. | MAYOLY SPINDLER | Borostyrol, gel | Gel buccal à l'acide hyaluronique | Unclassified | Classe IIa | Non | non | non
2012-07-19 | GROUPE LEPINE | GROUPE LEPINE | Plaque d'ostéotomie tibiale et contre vis TBFIX | Système d’ostéosynthèse pour l’ostéotomie tibiale | Acetabulum prosthesis | Classe IIb | Non | oui | non
2012-07-19 | GROUPE LEPINE | GROUPE LEPINE | Vis pour plaque d'ostéotomie tibiale TBFIX | Système d’ostéosynthèse pour l’ostéotomie tibiale | Acetabulum prosthesis | Classe IIb | Non | oui | non
2012-07-19 | Lutonix Inc. | BARD France | Cathéter de dilatation pour ATP recouvert de médicament Lutonix® | Cathéter de dilatation pour ATP recouvert de médicament | Peripheral angioplasty balloon catheter | Classe III | Non | oui | non
2012-07-19 | Neuralynx Inc | Medical Device Safety Service GmbH | Système ATLAS | Système de surveillance EEG à voies multiples ATLAS | Unclassified | Classe IIa | Non | non | non
2012-07-19 | THT BIO-SCIENCE | PHUSIS | Nec-Plus® - Vis d'interférence biorésorbable | Vis d'interférence biorésorbable | unclassified | Classe III | Non | oui | non
2012-07-20 | GROUPE LEPINE | GROUPE LEPINE | Agrafes Bipodes Froides | Matériel d’ostéosynthèse stérile à usage unique : Agrafe Bipodes Froides à mémoire de forme | Bone staple | Classe IIb | Non | oui | non
2012-07-21 | Stryker Leibinger GmbH Co. KG | STRYKER FRANCE SAS | UNIVERSAL NEURO III - Disques pré-chargés avec Vis autotaraudeuses non stériles | Disques pré-chargés avec Vis autotaraudeuses | Bone screw, non-biodegradable | Classe IIb | Non | non | non
2012-07-21 | Stryker Leibinger GmbH Co. KG | STRYKER FRANCE SAS | UNIVERSAL NEURO III - Vis autotaraudeuses non stériles | Vis autotaraudeuses | Bone screw, non-biodegradable | Classe IIb | Non | non | non
2012-07-23 | 3M ESPE Dental Products | 3M France - Marchés de la Santé | Filtek Bulk Fill - Composite fluide capsule | Composite fluide capsule (matériau de restauration fluide) | Dental filling material, polymer-based | Classe IIa | Non | non | non
2012-07-23 | 3M ESPE Dental Products | 3M France - Marchés de la Santé | Filtek Bulk Fill - Composite fluide seringue | Composite fluide seringue (matériau de restauration fluide) | Dental filling material, polymer-based | Classe IIa | Non | non | non
2012-07-23 | 3M ESPE Dental Products | 3M France - Marchés de la Santé | SECURE Hard Pick-up Kit | Matériau polymérisant à froid | Dental filling material, polymer-based | Classe IIa | Non | non | non
2012-07-24 | Cook Incorporated | Cook Incorporated | Check-Flo® Introducer Hausdorf-Lock Atrial | Introducteurs | Catheter introducer | Classe IIa | Non | oui | non
2012-07-24 | Cook Incorporated | Cook Incorporated | McNamara Renal Exchange Wire Guide | Guidesl vasculaires de fil | Peripheral vascular guidewire | Classe IIa | Non | oui | non
2012-07-24 | GE Medical Systems LLC | GE Medical System SCS | Optima CT540 | Système de tomodensitométrie | Full-body CT system | Classe IIb | Non | non | oui
2012-07-24 | Labodial | Labodial | Canule de prélèvement avec mandrin | Canule de prélèvement | Unclassified | Classe IIa | Non | oui | non
2012-07-24 | Labodial | Labodial | Canule de ré-injection avec mandrin | Canule de ré-injection avec mandrin | Unclassified | Classe IIa | Non | oui | non
2012-07-24 | Labodial | Labodial | Canule d'infiltration avec mandrin | Canule d'infiltration | Unclassified | Classe IIa | Non | oui | non
2012-07-24 | Labodial | Labodial | Cathéter pour sialographie et galactographie - 26G | Cathéter pour sialographie et galactographie | Unclassified | Classe IIa | Non | oui | non
2012-07-24 | Labodial | Labodial | Connecteur pour flacon de redon - 4021 | Connecteur pour flacon de redon | Unclassified | Classe IIa | Non | oui | non
2012-07-24 | Labodial | Labodial | Enteromate® mobile | Ré-instilateur auto-régulé du chyme entérale portatif | Pump, <specify> | Classe IIb | Non | non | non
2012-07-24 | Labodial | Labodial | Filtre PALL ULTIPOR avec tubulure pour transfusion sanguine accélérée | Filtre avec tubulure pour transfusion sanguine accélérée | Unclassified | Classe IIa | Non | oui | non
2012-07-24 | Labodial | Labodial | Filtre Posydine ELD avec rampes + valves bidirectionnelles et prolongateurs de perfusion | Filtre avec rampes + valves bidirectionnelles et prolongateurs de perfusion | Unclassified | Classe IIa | Non | oui | non
2012-07-24 | Labodial | Labodial | Filtre Posydine ELD avec rampes et prolongateurs de perfusion | Filtre avec rampes et prolongateurs de perfusion | Unclassified | Classe IIa | Non | oui | non
2012-07-24 | Labodial | Labodial | HELISONDE® - Sonde hélicoïdale à triple courant - Type Saint Antoine | Sonde hélicoïdale à triple courant | Unclassified | Classe IIa | Non | oui | non
2012-07-24 | Labodial | Labodial | HUBDIAL II A / Aiguille de Huber type adulte | Aiguille de Huber | Unclassified | Classe IIa | Non | oui | non
2012-07-24 | Labodial | Labodial | HUBDIAL II P / Aiguille de Huber type pédiatrique | Aiguille de Huber | Unclassified | Classe IIa | Non | oui | non
2012-07-24 | Labodial | Labodial | Kit de coronarographie et d'angioplastie | Set de coronarographie | Unclassified | Classe IIa | Non | oui | non
2012-07-24 | Labodial | Labodial | Kit patient (100 cm) - U403 | Kit patient | Unclassified | Classe IIa | Non | oui | non
2012-07-24 | Labodial | Labodial | Kit patient (4 prolongateurs 2m) - U532 | Kit Urodynamique | Unclassified | Classe IIa | Non | oui | non
2012-07-24 | Labodial | Labodial | Kit urodynamique journalier - Kit patient U442M | Kit urodynamique journalier - Kit patient | Unclassified | Classe IIa | Non | oui | non
2012-07-24 | Labodial | Labodial | Kit urodynamique journalier - U420 / U430 / U440M | Kit urodynamique journalier | Unclassified | Classe IIa | Non | oui | non
2012-07-24 | Labodial | Labodial | Kit urodynamique journalier (1 patient) - U530 | Ligne pour prise de pression et ligne de remplissage | Unclassified | Classe IIa | Non | oui | non
2012-07-24 | Labodial | Labodial | Kit urodynamique journalier (3 patients) - U433 | Ligne pour prise de pression et ligne de remplissage | Unclassified | Classe IIa | Non | oui | non
2012-07-24 | Labodial | Labodial | KT-DIAL - Rinçage ou héparinisation du cathéter central tunnelisé | Accessoires pour hépariner, chambre à cathèter ou cathèter central | Unclassified | Classe IIa | Non | oui | non
2012-07-24 | Labodial | Labodial | Ligne de profilométrie à 3 voies avec filtre - GE PROFIL 3F | Ligne de profilométrie à 3 voies avec filtre | Unclassified | Classe IIa | Non | oui | non
2012-07-24 | Labodial | Labodial | Ligne de remplissage - U419 | Ligne de remplissage | Unclassified | Classe IIa | Non | oui | non
2012-07-24 | Labodial | Labodial | Ligne de remplissage - U531 | Ligne de remplissage | Unclassified | Classe IIa | Non | oui | non
2012-07-24 | Labodial | Labodial | Ligne de remplissage pour gaz CO² - GE REMPL-CO² | Ligne de remplissage pour gaz CO² | Unclassified | Classe IIa | Non | oui | non
2012-07-24 | Labodial | Labodial | Ligne de remplissage vésical - GE REMPL | Ligne de remplissage vésical | Unclassified | Classe IIa | Non | oui | non
2012-07-24 | Labodial | Labodial | Ligne d'extension B1/E-LL - B476511 | Ligne d'extension | Unclassified | Classe IIa | Non | oui | non
2012-07-24 | Labodial | Labodial | Ligne d'extension B1/H-LL - B476521 | Ligne d'extension | Unclassified | Classe IIa | Non | oui | non
2012-07-24 | Labodial | Labodial | Ligne d'extension B1/X-LL - B476531 | Ligne d'extension | Unclassified | Classe IIa | Non | oui | non
2012-07-24 | Labodial | Labodial | Perfuseur pour Water Beam et Aqua réjuve | Perfuseur | Unclassified | Classe IIa | Non | oui | non
2012-07-24 | Labodial | Labodial | Poche de prélèvement - P500 | Poche de prélèvement | Unclassified | Classe IIa | Non | oui | non | oui
2012-07-24 | Labodial | Labodial | Poche de recueil 2 litres - P32 | Poche | Unclassified | Classe IIa | Non | oui | non
2012-07-24 | Labodial | Labodial | Poche de saignée | Poche de saignée | Unclassified | Classe IIa | Non | oui | non
2012-07-24 | Labodial | Labodial | PORTADIA + - Set de pose/remplissage pour diffuseur ou pousse seringue portable avec valve système clos | Set de pose/remplissage pour diffuseur ou pousse seringue portable avec valve système clos | Unclassified | Classe IIa | Non | oui | non
2012-07-24 | Labodial | Labodial | Raccord ABDO - GE RAC-ABDO | Raccord ABDO | Unclassified | Classe IIa | Non | oui | non
2012-07-24 | Labodial | Labodial | Raccord pour angiographie | Raccord pour angiographie | Unclassified | Classe IIa | Non | oui | non
2012-07-24 | Labodial | Labodial | Réchauffeur 6,50m - R2 | Réchauffeur | Unclassified | Classe IIa | Non | oui | non
2012-07-24 | Labodial | Labodial | Set de branchement - débranchement pour cathéter SBD 025 | Set de branchement - débranchement pour cathéter | Unclassified | Classe IIa | Non | oui | non
2012-07-24 | Labodial | Labodial | Set de branchement et set de débranchement KT avec AIDE (sans ampoule Taurolock, 1ère partie avant assemblage) | Set de branchement et set de débranchement KT avec AIDE (sans ampoule Taurolock, 1ère partie avant assemblage) | Unclassified | Classe III | Non | oui | non
2012-07-24 | Labodial | Labodial | Set de branchement et set de débranchement KT sans AIDE (sans ampoule Taurolock, 1ère partie avant assemblage) | Set de branchement et set de débranchement KT sans AIDE (sans ampoule Taurolock, 1ère partie avant assemblage) | Unclassified | Classe III | Non | oui | non
2012-07-24 | Labodial | Labodial | Set de dermatologie simplifié avec instruments - CPIUU1-950 | Set de dermatologie simplifié avec instruments | Unclassified | Classe IIa | Non | oui | non
2012-07-24 | Labodial | Labodial | Set de lipostructure / set de base - CPLS 16851 | Set de lipostructure | Unclassified | Classe IIa | Non | oui | non
2012-07-24 | Labodial | Labodial | Set de pose de perfusion d'immunoglobulines W5 | Set de pose de perfusion d'immunoglobulines | Unclassified | Classe IIa | Non | oui | non
2012-07-24 | Labodial | Labodial | Set de recueil de saignée (1ère partie BLOODIAL V) | Set de recueil de saignée | Unclassified | Classe IIa | Non | oui | non
2012-07-24 | Labodial | Labodial | Set de remplissage sans débranchement W1 | Accessoires à usage unique de remplissage du perfusuer ou du diffuseur portable | Unclassified | Classe IIa | Non | oui | non
2012-07-24 | Labodial | Labodial | Set pour alimentation parentérale | Set pour alimentation parentérale | Unclassified | Classe III | Non | oui | non
2012-07-24 | Labodial | Labodial | Set pour pose du gripper ou aiguille de Huber | Set pour pose du gripper ou aiguille de Huber | Unclassified | Classe III | Non | oui | non
2012-07-24 | Labodial | Labodial | Set pour pose et/ou retrait de perfusion | Set pour pose et/ou retrait de perfusion | Unclassified | Classe III | Non | oui | non
2012-07-24 | Labodial | Labodial | Set pour préparation de la cassette - SPC | Set pour préparation de la cassette | Unclassified | Classe IIa | Non | oui | non
2012-07-24 | Labodial | Labodial | Set pour préparation de la cassette avec changement de tubulure - SPCT | Set pour préparation de la cassette avec changement de tubulure | Unclassified | Classe IIa | Non | oui | non
2012-07-24 | Labodial | Labodial | Set pour reconstitution du médicament et remplissage du réservoir | Set pour reconstitution du médicament et remplissage du réservoir | Unclassified | Classe IIa | Non | oui | non
2012-07-24 | Labodial | Labodial | Tubulure de liaison | Tubulure de liaison | Unclassified | Classe IIa | Non | oui | non
2012-07-24 | Labodial | Labodial | Tubulure pièce à main implantation SAFER, PUNCH HAIR MATIC et OMNIGRAFT | Tubulure pièce à main implantation | Unclassified | Classe IIa | Non | oui | non
2012-07-24 | Labodial | Labodial | Tubulure pièce à main prélèvement SAFER, PUNCH HAIR MATIC et OMNIGRAFT | Tubulure pièce à main prélèvement | Unclassified | Classe IIa | Non | oui | non
2012-07-24 | Labodial | Labodial | Tubulure pour ENDOTRON® | Tubulure | Unclassified | Classe IIa | Non | oui | non
2012-07-24 | Labodial | Labodial | Tubulure pour ENTEROMATE® - E2 / E3 | Tubulure | Unclassified | Classe IIa | Non | oui | non
2012-07-24 | Labodial | Labodial | Tubulure pour grand lavage de pancréatite | Tubulure pour grand lavage de pancréatite | Unclassified | Classe IIa | Non | oui | non
2012-07-24 | Labodial | Labodial | Tubulure pour PU NCH HAIR MATIC et OMNIGRAFT I et II | Tubulure | Unclassified | Classe IIa | Non | oui | non
2012-07-24 | Labodial | Labodial | Tubulure pour WATER BEAM® | Tubulure | Unclassified | Classe IIa | Non | oui | non
2012-07-25 | CLARIANCE | CLARIANCE | ERISMA-Deformity | Instrumentation composée de cages pour l'arthrodèse intervertébrale | Bone-screw internal spinal fixation system | Classe IIb | Non | non | non
2012-07-25 | CLARIANCE | CLARIANCE | Motorized Nucleofill Access Tools | Ensemble de motorisation | Unclassified | Classe IIa | Non | non | non
2012-07-25 | CLARIANCE | CLARIANCE | Nucleofill Access Tools | Tube articulé | Unclassified | Classe IIa | Non | non | non | oui
2012-07-25 | Medical Innovation Developpement | Medical Innovation Developpement | MIDAIG | Aiguille de Huber | Subcutaneous injection/infusion port needle | Classe IIa | Non | oui | non
2012-07-25 | Mona Lisa N.V. | HRA Pharma France | Cicatridine Crème à usage externe | Crème à usage externe | Unclassified | Classe IIb | Non | non | non
2012-07-25 | Mona Lisa N.V. | HRA Pharma France | Cicatridine Ovules vaginaux | Ovules vaginaux | Unclassified | Classe IIb | Non | non | non
2012-07-26 | ALLMED Medical GmbH | GAMBRO | Set de lignes à sang pour hémodialyse AV/191 | Set de lignes à sang pour hémodialyse | Haemodialysis tubing set, single-use | Classe IIa | Non | oui | non | oui
2012-07-26 | AngioDynamics Inc. | AngioDynamics UK Ltd. | Morpheus® SMART PICC | Cathéter central à insertion périphérique | Peripherally-inserted central venous catheter | Classe III | Non | oui | non
2012-07-26 | BIOXAL | BIOXAL | GIGASEPT AAA Concentrate base & additive | Désinfectant à base d'acide peracétique | Unclassified | Classe IIb | Non | non | non
2012-07-26 | CeramTec GmbH | FH Orthopedics | Tête fémorale BIOLOX® Delta | Tête fémorale Céramique d'Alumine | Hip prosthesis, internal, femoral component | Classe III | Non | oui | non
2012-07-26 | CeramTec GmbH | FH Orthopedics | Tête fémorale BIOLOX® Option | Tête fémorale Céramique d'Alumine | Hip prosthesis, internal, femoral component | Classe III | Non | oui | non
2012-07-26 | FENWAL Inc. | FENWAL Europe SPRL | Poche de transfert pour le traitement et/ou la conservation du sang ou des composants sanguins - 2000 ml | Poche de transfert pour le traitement et/ou la conservation du sang ou des composants sanguins - 2000 ml | Blood transfer set | Classe IIb | Non | oui | non
2012-07-26 | Tekno-Medical Optik-Chirurgie Gmbbh | FH Orthopedics | Broche centromédullaire | Broche d'ostéosynthèse | Orthopaedic bone nail, <specify> | Classe IIb | Non | oui | non
2012-07-26 | TELEFLEX Medical | TELEFLEX Médical | Weck Vista | Pots d'accès ouvert court et long | Unclassified | Classe IIa | Non | oui | non
2012-07-26 | Toshiba Medical Systems Corporation | CANON Medical Systems France SAS | Aplio 300 | Echographe | General-purpose ultrasound imaging system | Classe IIa | Non | non | non
2012-07-26 | Toshiba Medical Systems Corporation | CANON Medical Systems France SAS | Aplio 400 | Echographe | General-purpose ultrasound imaging system | Classe IIa | Non | non | non
2012-07-26 | Toshiba Medical Systems Corporation | CANON Medical Systems France SAS | Aplio 500 | Echographe | General-purpose ultrasound imaging system | Classe IIa | Non | non | non
2012-07-27 | DEXCOM Inc. | Meditech Strategic Consultants B.V. | Dexcom G4™ Replacement Receiver Kit (Capteur) | Système de mesure continue du glucose | Interstitial-fluid glucose monitoring system | Classe IIb | Non | oui | non
2012-07-27 | Harvest Technology Corporation | OLYMPUS Biotech International Ltd | BMAC/consummable kit | Matière consommable pour système BMAC | Unclassified | Classe IIa | Non | oui | non
2012-07-27 | NeoMedix Corporation | MedNet EC-REP GmbH | Trabectome® Générateur Haute Fréquence/FP | Générateur Haute Fréquence/FP | Unclassified | Classe IIb | Non | non | non
2012-07-27 | OLYMPUS Medical Systems Corp. | OLYMPUS Biotech International Ltd | OSFERION | Granule Beta-tricalcium phosphate | Unclassified | Classe III | Non | oui | non
2012-07-27 | STRYKER INSTRUMENTS | STRYKER FRANCE SAS | Pièce à main rotative à double gâchette Stryker System 7 | Pièce à main rotative à double gâchette | Unsaturated iron binding capacity (UIBC) IVD, reagent | Classe IIa | Non | non | non | oui
2012-07-27 | STRYKER INSTRUMENTS | STRYKER FRANCE SAS | Pièce à main rotative à une seule gâchette Stryker System 7 | Pièce à main rotative à une seule gâchette Stryker System 7 | Unsaturated iron binding capacity (UIBC) IVD, reagent | Classe IIa | Non | non | non | oui
2012-07-27 | STRYKER INSTRUMENTS | STRYKER FRANCE SAS | Scie à extrémité oscillante Stryker Precision System 7 | Scie à extrémité oscillante | Rechargeable battery/line-powered surgical sawing system handpiece | Classe IIa | Non | non | non
2012-07-27 | STRYKER INSTRUMENTS | STRYKER FRANCE SAS | Scie à mouvement alternatif Stryker System 7 | Scie à mouvement alternatif | Rechargeable battery/line-powered surgical sawing system handpiece | Classe IIa | Non | non | non
2012-07-27 | STRYKER INSTRUMENTS | STRYKER FRANCE SAS | Scie à sternum Stryker System 7 | Scie à sternum | Rechargeable battery-powered sternum saw | Classe IIa | Non | non | non
2012-07-27 | STRYKER INSTRUMENTS | STRYKER FRANCE SAS | Scie sagittale à encoche en V Stryker System 7 | Scie sagittale à encoche en V | Rechargeable battery/line-powered surgical sawing system handpiece | Classe IIa | Non | non | non
2012-07-27 | STRYKER INSTRUMENTS | STRYKER FRANCE SAS | Scie sagittale Stryker System 7 | Scie sagittale | Rechargeable battery/line-powered surgical sawing system handpiece | Classe IIa | Non | non | non
2012-07-27 | TERUMO MICROVENTION Inc. | MICROVENTION Europe | Cathéter à ballonnet pour occlusion Scepter CX™ | Cathéter à ballonnet pour occlusion | Intravascular occluding catheter | Classe III | Non | oui | non
2012-07-30 | Arca-Medica GmbH | Arca-Medica GmbH | CERAF | Cage cervicale | Spinal fusion cage, sterile | Classe IIb | Non | oui | non
2012-07-30 | Arca-Medica GmbH | Arca-Medica GmbH | Sanssouci | Fixation par vis pédiculaire | Trans-facet-screw internal spinal fixation system | Classe IIb | Non | non | non
2012-07-30 | BIOTRONIK AG | BIOTRONIK FRANCE | Passeo 18 | Cathéter de dilatation périphérique | Unclassified | Classe IIa | Non | oui | non
2012-07-30 | Cook Medical Inc. | Cook Medical Europe Ltd. | ECHO-22-F Echotip® Ultra Fiducial Needles | Aiguille Fiducial | Implantable lesion localization marker | Classe IIb | Non | oui | non
2012-07-30 | W.L. GORE & Associates, Inc | W.L. GORE & Associés | GORE® ACUSEAL Vascular Graft | Prothèses vasculaires | Synthetic vascular graft | Classe III | PORCINE | oui | non
2012-07-30 | W.L. GORE & Associates, Inc | W.L. GORE & Associés | GORE® HYBRID® Vascular Graft | Prothèses vasculaires | Synthetic vascular graft | Classe III | PORCINE | oui | non
2012-07-31 | AMO Manufacturing USA LLC | AMO France | iDesign Advanced WaveScan Studio System | Logiciel de planification de traitement (TPS) | Ophthalmic refractometer, manual | Classe IIb | Non | non | non | oui
2012-07-31 | CROMA Pharma GmbH | CROMA | SYNOCROM® Forte One | Solution stérile de hyaluronate de sodium pour injection intra articulaire | Synovial fluid supplementation medium | Classe III | Non | oui | non
2012-07-31 | FABRIQUE D'IMPLANTS ET INSTRUMENTS CHIRURGICAUX | FABRIQUE D'IMPLANTS ET INSTRUMENTS CHIRURGICAUX | Agrafe AGOS | Implant d'ostéosynthèse Agrafe osseuse | Bone staple | Classe IIb | Non | oui | non
2012-07-31 | FABRIQUE D'IMPLANTS ET INSTRUMENTS CHIRURGICAUX | FABRIQUE D'IMPLANTS ET INSTRUMENTS CHIRURGICAUX | Agrafe SATA | Implant d'ostéosynthèse Agrafe osseuse | Bone staple | Classe IIb | Non | oui | non
2012-07-31 | FABRIQUE D'IMPLANTS ET INSTRUMENTS CHIRURGICAUX | FABRIQUE D'IMPLANTS ET INSTRUMENTS CHIRURGICAUX | Bouton de renfort LHS | Bouton de renfort (ligature sécurisée) | Fixation plate, fracture-healing, non-biodegradable | Classe IIb | Non | oui | non
2012-07-31 | FABRIQUE D'IMPLANTS ET INSTRUMENTS CHIRURGICAUX | FABRIQUE D'IMPLANTS ET INSTRUMENTS CHIRURGICAUX | Fond de cotyle HELIOS | Fond de cotyle | Acetabular prosthesis supporting device | Classe IIb | Non | oui | non
2012-07-31 | FABRIQUE D'IMPLANTS ET INSTRUMENTS CHIRURGICAUX | FABRIQUE D'IMPLANTS ET INSTRUMENTS CHIRURGICAUX | Plaque pour clavicule P2C | Plaque pour clavicule | Fixation plate, fracture-healing, non-biodegradable | Classe IIb | Non | oui | non
2012-07-31 | FABRIQUE D'IMPLANTS ET INSTRUMENTS CHIRURGICAUX | FABRIQUE D'IMPLANTS ET INSTRUMENTS CHIRURGICAUX | Vis de fixation ligamentaire VFL | Vis de fixation ligamentaire | Ligament anchor | Classe IIb | Non | oui | non
2012-07-31 | GE Medical Systems Israel Functional Imaging | GE Medical System SCS | Brivo NM 615 | Système d'imagerie de médecine nucléaire | Stationary gamma camera system | Classe IIa | Non | non | non
2012-07-31 | GE Medical Systems Israel Functional Imaging | GE Medical System SCS | Discovery NM 630 | Système d'Imagerie de médecine nucléaire | Stationary gamma camera system | Classe IIa | Non | non | non
2012-07-31 | Hangzhou Hua An Medical & Health Instruments Co. Ltd | Plastorex | Thermomètre digital enfant à embout flexible | Thermomètre digital | Unclassified | Classe IIa | Non | non | non
2012-07-31 | Nanjing Mindray Bio-Medical Electronics Co. Ltd | Nanjing Mindray Bio-Medical Electronics Co. Ltd | HyPort 3000 | Bras plafonnier à usage médical | General utility supply system, ceiling-mounted | Classe IIb | Non | non | non
2012-07-31 | Nanjing Mindray Bio-Medical Electronics Co. Ltd | Nanjing Mindray Bio-Medical Electronics Co. Ltd | HyPort 6000 | Bras plafonnier à usage médical | General utility supply system, ceiling-mounted | Classe IIb | Non | non | non
2012-07-31 | Nanjing Mindray Bio-Medical Electronics Co. Ltd | Nanjing Mindray Bio-Medical Electronics Co. Ltd | HyPort 8000 | Bras plafonnier à usage médical | General utility supply system, ceiling-mounted | Classe IIb | Non | non | non
2012-07-31 | Nanjing Mindray Bio-Medical Electronics Co. Ltd | Nanjing Mindray Bio-Medical Electronics Co. Ltd | HyPort 9000 | Bras plafonnier à usage médical | General utility supply system, ceiling-mounted | Classe IIb | Non | non | non
2012-07-31 | OPHTALMIC COMPAGNIE | OPHTALMIC COMPAGNIE | Ophtalmic HR One Day Toric | Lentilles Haute résolution | Unclassified | Classe IIa | Non | oui | non
2012-07-31 | OPHTALMIC COMPAGNIE | OPHTALMIC COMPAGNIE | Ophtalmic HR Toric | Lentilles Haute résolution | Unclassified | Classe IIa | Non | oui | non
2012-08-01 | FABRIQUE D'IMPLANTS ET INSTRUMENTS CHIRURGICAUX | FABRIQUE D'IMPLANTS ET INSTRUMENTS CHIRURGICAUX | Broche à filetage corticale | Broche à filetage corticale | Orthopaedic bone wire | Classe IIb | Non | oui | non
2012-08-01 | FABRIQUE D'IMPLANTS ET INSTRUMENTS CHIRURGICAUX | FABRIQUE D'IMPLANTS ET INSTRUMENTS CHIRURGICAUX | Broche April | Broche April | Orthopaedic bone wire | Classe IIb | Non | oui | non
2012-08-01 | FABRIQUE D'IMPLANTS ET INSTRUMENTS CHIRURGICAUX | FABRIQUE D'IMPLANTS ET INSTRUMENTS CHIRURGICAUX | Broche bouts mousses | Broche bouts mousses | Orthopaedic bone wire | Classe IIb | Non | oui | non
2012-08-01 | FABRIQUE D'IMPLANTS ET INSTRUMENTS CHIRURGICAUX | FABRIQUE D'IMPLANTS ET INSTRUMENTS CHIRURGICAUX | Broche de Kirschner 1 ou 2 trocard | Broche de Kirschner 1 ou 2 trocard | Orthopaedic bone wire | Classe IIb | Non | oui | non
2012-08-01 | FABRIQUE D'IMPLANTS ET INSTRUMENTS CHIRURGICAUX | FABRIQUE D'IMPLANTS ET INSTRUMENTS CHIRURGICAUX | Broche de Steinman | Broche de Steinman | Orthopaedic bone wire | Classe IIb | Non | oui | non
2012-08-01 | FABRIQUE D'IMPLANTS ET INSTRUMENTS CHIRURGICAUX | FABRIQUE D'IMPLANTS ET INSTRUMENTS CHIRURGICAUX | Broche Metaizeau bec recourbé | Broche Metaizeau bec recourbé | Orthopaedic bone wire | Classe IIb | Non | oui | non
2012-08-01 | FABRIQUE D'IMPLANTS ET INSTRUMENTS CHIRURGICAUX | FABRIQUE D'IMPLANTS ET INSTRUMENTS CHIRURGICAUX | Cupule mobile CMR | Cupule mobile Inox Stérile | Hip prosthesis, internal, hemi | Classe IIb | Non | oui | non
2012-08-01 | FABRIQUE D'IMPLANTS ET INSTRUMENTS CHIRURGICAUX | FABRIQUE D'IMPLANTS ET INSTRUMENTS CHIRURGICAUX | Fil de cerclage | Fil de cerclage | Orthopaedic bone wire | Classe IIb | Non | oui | non
2012-08-01 | FABRIQUE D'IMPLANTS ET INSTRUMENTS CHIRURGICAUX | FABRIQUE D'IMPLANTS ET INSTRUMENTS CHIRURGICAUX | H.N.D. Mini plaque | H.N.D. Mini plaque | Fixation plate, fracture-healing, non-biodegradable | Classe IIb | Non | oui | non
2012-08-01 | FABRIQUE D'IMPLANTS ET INSTRUMENTS CHIRURGICAUX | FABRIQUE D'IMPLANTS ET INSTRUMENTS CHIRURGICAUX | H.N.D. Mini vis pour plaque | H.N.D. Mini vis pour plaque | Fixation plate, fracture-healing, non-biodegradable | Classe IIb | Non | oui | non
2012-08-01 | FABRIQUE D'IMPLANTS ET INSTRUMENTS CHIRURGICAUX | FABRIQUE D'IMPLANTS ET INSTRUMENTS CHIRURGICAUX | Plaque maxilofaciale | Plaque maxilofaciale | Fixation plate, fracture-healing, non-biodegradable | Classe IIb | Non | oui | non
2012-08-01 | FABRIQUE D'IMPLANTS ET INSTRUMENTS CHIRURGICAUX | FABRIQUE D'IMPLANTS ET INSTRUMENTS CHIRURGICAUX | Rondelle pour vis Inox | Rondelle pour vis Inox | Bone screw, non-biodegradable | Classe IIb | Non | oui | non
2012-08-01 | FABRIQUE D'IMPLANTS ET INSTRUMENTS CHIRURGICAUX | FABRIQUE D'IMPLANTS ET INSTRUMENTS CHIRURGICAUX | Vis à corticale autotarodeuse Inox | Vis à corticale autotarodeuse Inox | Bone screw, non-biodegradable | Classe IIb | Non | oui | non
2012-08-01 | FABRIQUE D'IMPLANTS ET INSTRUMENTS CHIRURGICAUX | FABRIQUE D'IMPLANTS ET INSTRUMENTS CHIRURGICAUX | Vis à corticale Inox | Vis à corticale Inox | Bone screw, non-biodegradable | Classe IIb | Non | oui | non
2012-08-01 | FABRIQUE D'IMPLANTS ET INSTRUMENTS CHIRURGICAUX | FABRIQUE D'IMPLANTS ET INSTRUMENTS CHIRURGICAUX | Vis à corticale TA6V | Vis à corticale Titane Non stérile | Bone screw, non-biodegradable | Classe IIb | Non | non | non
2012-08-01 | FABRIQUE D'IMPLANTS ET INSTRUMENTS CHIRURGICAUX | FABRIQUE D'IMPLANTS ET INSTRUMENTS CHIRURGICAUX | Vis à spongieux inox | Vis à spongieux Inox | Bone screw, non-biodegradable | Classe IIb | Non | oui | non
2012-08-01 | FABRIQUE D'IMPLANTS ET INSTRUMENTS CHIRURGICAUX | FABRIQUE D'IMPLANTS ET INSTRUMENTS CHIRURGICAUX | Vis à spongieux TA6V | Vis à spongieux Titane Non stérile | Bone screw, non-biodegradable | Classe IIb | Non | non | non
2012-08-01 | FABRIQUE D'IMPLANTS ET INSTRUMENTS CHIRURGICAUX | FABRIQUE D'IMPLANTS ET INSTRUMENTS CHIRURGICAUX | Vis canuléee à tête plate avec broche filetée PVC | Vis canuléee à tête plate avec broche filetée stérile | Bone screw, non-biodegradable | Classe IIb | Non | oui | non
2012-08-01 | FABRIQUE D'IMPLANTS ET INSTRUMENTS CHIRURGICAUX | FABRIQUE D'IMPLANTS ET INSTRUMENTS CHIRURGICAUX | Vis canuléee à tête plate TA6V | Vis canuléee à tête plate Titane Non stérile | Bone screw, non-biodegradable | Classe IIb | Non | non | non
2012-08-01 | FABRIQUE D'IMPLANTS ET INSTRUMENTS CHIRURGICAUX | FABRIQUE D'IMPLANTS ET INSTRUMENTS CHIRURGICAUX | Vis de scaphoïde TA6V | Vis de scaphoïde Titane Non stérile | Bone screw, non-biodegradable | Classe IIb | Non | non | non
2012-08-01 | FOURNITURES HOSPITALIERES INDUSTRIES | FOURNITURES HOSPITALIERES INDUSTRIES | Ensemble de centrage STS - Diamètres 8 / 10 / 12 | Ensemble de suture | Polymer orthopaedic cement restrictor, non-bioabsorbable, sterile | Classe IIb | Non | oui | non
2012-08-01 | FOURNITURES HOSPITALIERES INDUSTRIES | FOURNITURES HOSPITALIERES INDUSTRIES | Ensemble de suture STS | Ensemble de suture | Surgical support tape, non-bioabsorbable | Classe IIb | Non | oui | non
2012-08-01 | Parallel Design | Parallel Design | Sonde échographique 12S-RS | Sonde échohraphique | Extracorporeal ultrasound imaging system transducer, hand-held | Classe IIa | Non | non | non
2012-08-01 | Ziehm Imaging GmbH | PRIMAX | Ziehm Vision FD | Arceau chirurgical mobile | Mobile general-purpose fluoroscopic x-ray system, digital | Classe IIb | Non | non | oui
2012-08-01 | Ziehm Imaging GmbH | PRIMAX | Ziehm Vision R | Arceau chirurgical mobile | Mobile general-purpose fluoroscopic x-ray system, digital | Classe IIb | Non | non | oui
2012-08-02 | AMPLITUDE | AMPLITUDE | Ancillaire en Ligamentoplastie IN/OUT - Broche de perçage | Instrument chirurgical composant l'ancillaire pour la ligamentoplastie du genou | Unclassified | Classe IIa | Non | non | non
2012-08-02 | AMPLITUDE | AMPLITUDE | Ancillaire en Ligamentoplastie IN/OUT - Calibreur | Instrument chirurgical composant l'ancillaire pour la ligamentoplastie du genou | Unclassified | Classe IIa | Non | non | non
2012-08-02 | AMPLITUDE | AMPLITUDE | Ancillaire en Ligamentoplastie IN/OUT - Canon de viseur modulaire | Instrument chirurgical composant l'ancillaire pour la ligamentoplastie du genou | Unclassified | Classe IIa | Non | non | non
2012-08-02 | AMPLITUDE | AMPLITUDE | Ancillaire en Ligamentoplastie IN/OUT - Corps de viseur modulaire | Instrument chirurgical composant l'ancillaire pour la ligamentoplastie du genou | Unclassified | Classe IIa | Non | non | non
2012-08-02 | AMPLITUDE | AMPLITUDE | Ancillaire en Ligamentoplastie IN/OUT - Coulisse tibiale pointe-coude | Instrument chirurgical composant l'ancillaire pour la ligamentoplastie du genou | Unclassified | Classe IIa | Non | non | non
2012-08-02 | AMPLITUDE | AMPLITUDE | Ancillaire en Ligamentoplastie IN/OUT - Foret canulé | Instrument chirurgical composant l'ancillaire pour la ligamentoplastie du genou | Unclassified | Classe IIa | Non | non | non
2012-08-02 | AMPLITUDE | AMPLITUDE | Ancillaire en Ligamentoplastie IN/OUT - Reamer | Instrument chirurgical composant l'ancillaire pour la ligamentoplastie du genou | Unclassified | Classe IIa | Non | non | non
2012-08-02 | AMPLITUDE | AMPLITUDE | Ancillaire en Ligamentoplastie IN/OUT -Viseur femoral LCA IN/OUT | Instrument chirurgical composant l'ancillaire pour la ligamentoplastie du genou | Unclassified | Classe IIa | Non | non | non
2012-08-02 | Cardiac Pacemakers Incorporated | BOSTON SCIENTIFIC | INGENIO™ MRI | Stimulateur cardiaque implantable | Unclassified | DMIA | Non | oui | non
2012-08-02 | Cook Urological Inc. Cook OB-GYN | Cook Medical Europe Ltd. | Bakri Postpartum Balloon With Rapid Instillation Components | Ballonnet Post-partum de Bakri | Intrauterine balloon | Classe IIa | Non | oui | non
2012-08-02 | Konan Medical USA Inc. | MT Promedt Consulting GmbH | Pupillographe RAPDx | Pupillographe | Pupillograph | Classe IIa | Non | non | non | oui
2012-08-02 | MORIA S.A. | MORIA S.A. | Trépan ONE® avec aspiration | Trépan avec aspiration | Corneal trephine, single-use | Classe IIa | Non | oui | non
2012-08-02 | MORIA S.A. | MORIA S.A. | Trépan ONE® réglable avec aspiration | Trépan réglable avec aspiration | Corneal trephine, single-use | Classe IIa | Non | oui | non
2012-08-02 | PROTHEOS Industrie | PROTHEOS Industrie | Tête céramique composite | Elément modulaire du composant fémoral d'une prothèse de hanche | Hip prosthesis, internal, femoral component | Classe III | Non | oui | non
2012-08-02 | Toshiba Medical Systems Corporation | CANON Medical Systems France SAS | Aplio ARTIDA | Echographe | General-purpose ultrasound imaging system | Classe IIa | Non | non | non
2012-08-02 | Toshiba Medical Systems Corporation | CANON Medical Systems France SAS | Aplio MX | Echographe | General-purpose ultrasound imaging system | Classe IIa | Non | non | non
2012-08-02 | Toshiba Medical Systems Corporation | CANON Medical Systems France SAS | Aplio XG | Echographe | General-purpose ultrasound imaging system | Classe IIa | Non | non | non
2012-08-02 | Toshiba Medical Systems Corporation | CANON Medical Systems France SAS | Aquilion One | Scanner | Full-body CT system | Classe IIb | Non | non | oui
2012-08-02 | Toshiba Medical Systems Corporation | CANON Medical Systems France SAS | Nemio XG | Echographe | General-purpose ultrasound imaging system | Classe IIa | Non | non | non
2012-08-02 | Toshiba Medical Systems Corporation | CANON Medical Systems France SAS | Viamo | Echographe | General-purpose ultrasound imaging system | Classe IIa | Non | non | non
2012-08-03 | Cook Medical Europe Ltd. | Cook Medical Europe Ltd. | Evolution® Biliary Stent system - Fully covered | Système d'endoprothèse biliaire - Complètement couvert | Hybrid/coated biliary stent | Classe IIb | Non | oui | non
2012-08-03 | Cook Medical Europe Ltd. | Cook Medical Europe Ltd. | Evolution® Biliary Stent system - Partially covered | Système d'endoprothèse biliaire - Partiellement couvert | Hybrid/coated biliary stent | Classe IIb | Non | oui | non
2012-08-03 | GABA INTERNATIONAL AG | GABA | Elmex Sensitive Professional - Dentifrice | Dentifrice | Toothpastes | Classe IIa | Non | non | non
2012-08-03 | GABA INTERNATIONAL AG | GABA | Elmex Sensitive Professional Blancheur | Dentifrice | Toothpastes | Classe IIa | Non | non | non
2012-08-03 | Moltoplast GmbH | Moltoplast GmbH | Momosan | Pansement | Unclassified | Classe IIb | Non | oui | non
2012-08-03 | OPTIKON 2000 S.p.a | OPTIKON 2000 S.p.a | Kit Phaco Plus 21 2st Easysys (10 X) | Kit pour phacoémulsification | Ophthalmic irrigation/aspiration cannula, single-use | Classe IIa | Non | oui | non
2012-08-03 | Toshiba Medical Systems Corporation | CANON Medical Systems France SAS | Activion 16 | Scanner | Full-body CT system | Classe IIb | Non | non | oui
2012-08-03 | Toshiba Medical Systems Corporation | CANON Medical Systems France SAS | Aquilion CXL | Scanner | Full-body CT system | Classe IIb | Non | non | oui
2012-08-03 | Toshiba Medical Systems Corporation | CANON Medical Systems France SAS | Aquilion PRIME | Scanner | Full-body CT system | Classe IIb | Non | non | oui
2012-08-03 | Toshiba Medical Systems Corporation | CANON Medical Systems France SAS | Xario | Echographe | General-purpose ultrasound imaging system | Classe IIa | Non | non | non
2012-08-03 | Toshiba Medical Systems Corporation | CANON Medical Systems France SAS | Xario XG | Echographe | General-purpose ultrasound imaging system | Classe IIa | Non | non | non
2012-08-06 | Maillefer Instruments Holding | Maillefer Instruments Holding | GuttaCore Starter Kit | Set d'obturation | Unclassified | Classe IIa | Non | non | non
2012-08-06 | Vital Signs Inc | GE Medical System SCS | Interface de prélèvement de gaz | Tube d'interface de prélèvement de gaz | Gas analyser tubing set, dehumidification, single-use | Classe IIa | Non | non | non
2012-08-06 | Wear Safe Malaysia Sdn. Bhd. | CODYS | INTOUCH Powdered | Gant de chirurgie en latex, stérile, poudré | Unclassified | Classe IIa | Non | oui | non
2012-08-07 | Bausch & Lomb Incorporated | Bausch & Lomb France | EnVista® Toric | Implant intraoculaire torique anti-UV pliables en acrylique hydrophobe de chambre postérieure | Posterior-chamber intraocular lens, pseudophakic | Classe IIb | Non | oui | non
2012-08-07 | Bausch & Lomb Incorporated | Bausch & Lomb France | MICS Sleeve | Manchon d'irrigation (pour pièce à main utilisées dans la chirurgie oculaire) | Unclassified | Classe IIb | Non | non | non
2012-08-07 | Bausch & Lomb Incorporated | Bausch & Lomb France | MICS Sleeve Angled | Manchon d'irrigation (pour pièce à main utilisées dans la chirurgie oculaire) | Unclassified | Classe IIb | Non | non | non
2012-08-07 | GE Medical System SCS | GE Medical System SCS | Discovery IGS 730 | Système d'angiographie radiographique | Stationary angiographic x-ray system, digital | Classe IIb | Non | non | oui
2012-08-07 | Parallel Design | Parallel Design | Sonde échographique IC5-9W-RS | Sonde échographique | Vaginal ultrasound imaging system transducer | Classe IIa | Non | non | non
2012-08-07 | SPIRACUR Inc | MedPass International Ltd | SNaP® Bridge Dressing | Pansement à dérivation | Adhesive, denture, carboxymethylcellulose sodium and cationic polyacrylamide polymer | Classe IIb | Non | oui | non
2012-08-08 | Spinal Kinetics, Inc. | Spinal Kinetics France | M6-C Artificiel Cervical Disc | Système de disque cervical artificiel | Cervical total disc replacement prosthesis | Classe IIb | Non | oui | non
2012-08-08 | Spinal Kinetics, Inc. | Spinal Kinetics France | M6-L Artificiel Lumbar Disc | Système de disque lombaire artificiel | Lumbar total disc replacement prosthesis | Classe IIb | Non | oui | non
2012-08-08 | STALLERGENES | STALLERGENES | Stallerpoint® | Pointes de micropuncture stériles à usage unique | Allergy testing lancet | Classe IIa | Non | oui | non
2012-08-09 | GAMBRO INDUSTRIES | BAXTER SAS | SET PRISMAFLEX M100-S | Set composé d'un hémofiltre/dialyseur AN 69 et des tubulures | Haemofilter | Classe IIb | Non | oui | non | oui
2012-08-09 | GAMBRO INDUSTRIES | BAXTER SAS | SET PRISMAFLEX M150-S | Set composé d'un hémofiltre/dialyseur AN 69 et des tubulures | Haemofilter | Classe IIb | Non | oui | non | oui
2012-08-09 | GAMBRO INDUSTRIES | BAXTER SAS | SET PRISMAFLEX M60-S | Set composé d'un hémofiltre/dialyseur AN 69 et des tubulures | Haemofilter | Classe IIb | Non | oui | non | oui
2012-08-09 | GAMBRO INDUSTRIES | BAXTER SAS | SET PRISMAFLEX TPE2000-S | Set composé d'un hémofiltre/dialyseur AN 69 et des tubulures | Haemofilter | Classe IIb | Non | oui | non | oui
2012-08-09 | Infumed GmbH | COVIDIEN France SAS | Pressure Tube | Raccord | Unclassified | Classe IIa | Non | oui | non
2012-08-09 | MEDTRONIC Inc | MEDTRONIC France | Système de neurostimulation sacrée InterStim compatibles avec IRM cérébrale (Modèle 3023) | Système de neurostimulation sacrée compatibles avec IRM cérébrale | Unclassified | DMIA | Non | oui | non
2012-08-09 | MEDTRONIC Inc | MEDTRONIC France | Système de neurostimulation sacrée InterStim compatibles avec IRM cérébrale (Modèle 3058) | Système de neurostimulation sacrée compatibles avec IRM cérébrale | Unclassified | DMIA | Non | oui | non
2012-08-09 | NeoMedix Corporation | MedNet EC-REP GmbH | Trabectome® Cannula (ProcedurePack) | Cannule d'aspiration | Ophthalmic irrigation/aspiration cannula, single-use | Classe IIa | Non | oui | non
2012-08-09 | NeoMedix Corporation | MedNet EC-REP GmbH | Trabectome® Fluidics (ProcedurePack) | Tube d'aspiration et d'irrigation à usage unique | Surgical irrigation/aspiration tubing set | Classe IIa | Non | oui | non
2012-08-09 | NeoMedix Corporation | MedNet EC-REP GmbH | Trabectome® I/A Console | Pompe d'aspiration | Ophthalmic irrigation/aspiration pump | Classe IIa | Non | non | non
2012-08-09 | NeoMedix Corporation | MedNet EC-REP GmbH | Trabectome® Procedure Pack | Pièce à main | Unclassified | Classe IIb | Non | non | non
2012-08-09 | STRYKER COMMUNICATIONS | STRYKER FRANCE SAS | Flexis™ Boom System | Dispositif de maintien et de positionnement de matériel et d'acessoires | General utility supply system, ceiling-mounted | Classe IIa | Non | non | non
2012-08-10 | BIOSENSE WEBSTER Inc | CORDIS | Générateur RF multicanaux nMARQ™ | Générateur Radio Fréquence multicanaux | Unclassified | Classe IIb | Non | non | non
2012-08-10 | BISCO Inc | BISICO | All-Bond Universel | Adhésif dentaire photopolymérisable | Dentine adhesive | Classe IIa | Non | non | non
2012-08-10 | BISCO Inc | BISICO | Kit de réparation intra orale | Kit de réparation intra orale | Dental etching liquid | Classe IIa | Non | non | non
2012-08-10 | BISCO Inc | BISICO | Select HV Etch | Agent de mordançage amélo-dentinaire haute viscosité à base d'acide phosphorique | Dental etching liquid | Classe IIa | Non | non | non
2012-08-10 | BISCO Inc | BISICO | TheraCal LC | Fond de cavité protecteur, matériau de coiffage pulpaire direct et indirect | Unclassified | Classe IIa | Non | non | non
2012-08-10 | GUNZE Ltd | TAUREON | PELNAC™ | Derme artificiel : modèle standard, modèle renforcé, modèle monocouche, modèle fenêtré | Collagen dressing | Classe III | PORCINE | non | non
2012-08-10 | HOWMEDICA Osteonics Corp. | STRYKER FRANCE SAS | Specialty C-Taper Head Trial | Instrument de chirurgie orthopédique | Femoral head trial prosthesis | Classe IIa | Non | non | non
2012-08-10 | MICROPORT | MICROPORT CRM FRANCE SAS | Set de Calibrateurs Freedom Solo | Set de calibrateurs | Cardiac valve prosthesis sizer set | Classe IIa | Non | non | non
2012-08-10 | STRYKER GmbH | STRYKER FRANCE SAS | SPS Stryker Plating system - Mèche | Mèches | Hand distractor, internal | Classe IIa | Non | oui | non
2012-08-10 | STRYKER Trauma GmbH | STRYKER FRANCE SAS | OrthoMap® Express Knee Navigation | Système de navigation pour l'arthroplastie du genou | Robotic surgical navigation system | Classe IIa | Non | non | non
2012-08-10 | STRYKER Trauma GmbH | STRYKER FRANCE SAS | Uni Knee Navigation | Système de navigation pour l'arthroplastie du genou | Robotic surgical navigation system | Classe IIa | Non | non | non
2012-08-10 | VYGON | VYGON | Set Diffucath | Cathéter multiperforé pour diffusion ou infiltration | Unclassified | Classe IIa | Non | oui | non
2012-08-13 | LightMed Corporation | LightMed Corporation | Optos Advant™ Yag Laser | Système laser YAG ophtalmique | Laser, Nd:YAG | Classe IIb | Non | non | non
2012-08-13 | Medela AG | Medela AG | Baby Cup | Gobelet pour bébé | Maternity kit | Classe IIa | Non | non | non
2012-08-13 | Medela AG | Medela AG | Base Breast pump | Tire-lait expression single | Breast pump, manual | Classe IIa | Non | non | non
2012-08-13 | Medela AG | Medela AG | Basic 30 | Aspirateur de sécrétions | General-purpose suction system, line-powered | Classe IIa | Non | non | non
2012-08-13 | Medela AG | Medela AG | BiliBed | Système de photothérapie | Overhead infant phototherapy unit | Classe IIa | Non | non | non
2012-08-13 | Medela AG | Medela AG | Breast Care Set | Set de soins du sein | Nipple protection pad | Classe IIa | Non | oui | non
2012-08-13 | Medela AG | Medela AG | Clario | Pompe d'aspiration | General-purpose suction system, line-powered | Classe IIa | Non | non | non
2012-08-13 | Medela AG | Medela AG | Contact Nipple Shield | Bouts de sein | Nipple shield, reusable | Classe IIa | Non | non | non
2012-08-13 | Medela AG | Medela AG | Dominant 50 | Aspirateur de sécrétions | General-purpose suction system, line-powered | Classe IIa | Non | non | non
2012-08-13 | Medela AG | Medela AG | Finger Feeder | Embout pour alimentation à la seringue | Maternity kit | Classe IIa | Non | non | non
2012-08-13 | Medela AG | Medela AG | Freestyle | Tire-lait expression double | Breast pump, electric | Classe IIa | Non | non | non
2012-08-13 | Medela AG | Medela AG | Hand Expression Funnel | Coupe d'allaitement | Maternity kit | Classe IIa | Non | non | non
2012-08-13 | Medela AG | Medela AG | Harmony | Tire lait expression single | Breast pump, manual | Classe IIa | Non | non | non
2012-08-13 | Medela AG | Medela AG | Hydrogel Pads | Compresse | Nipple protection pad | Classe IIa | Non | oui | non
2012-08-13 | Medela AG | Medela AG | Lactima™ | Tire lait expression single | Breast pump, electric | Classe IIa | Non | non | non
2012-08-13 | Medela AG | Medela AG | Milk Collection Shell | Coupelles recueille-lait | Nipple protection pad | Classe IIa | Non | non | non
2012-08-13 | Medela AG | Medela AG | Mini Electric | Tire lait expression single | Breast pump, electric | Classe IIa | Non | non | non
2012-08-13 | Medela AG | Medela AG | Mini Electric plus | Tire-lait expression double | Breast pump, electric | Classe IIa | Non | non | non
2012-08-13 | Medela AG | Medela AG | Obstetric Suction cups | Ventouse | Foetal vacuum extraction cup, reusable | Classe IIa | Non | non | non
2012-08-13 | Medela AG | Medela AG | One Day Pump Sets and Bottles | Pompe et bouteille tire-lait | Maternity kit | Classe IIa | Non | oui | non
2012-08-13 | Medela AG | Medela AG | PersonalFit and Comfort | Téterelle | Maternity kit | Classe IIa | Non | non | non
2012-08-13 | Medela AG | Medela AG | Pump sets | Set de pompes pour tires-lait Symphony, Lactima et Classic | Maternity kit | Classe IIa | Non | non | non
2012-08-13 | Medela AG | Medela AG | Pump&Save | Sachets pour lait maternel | Breast milk bag | Classe IIa | Non | non | non
2012-08-13 | Medela AG | Medela AG | Softcup | Biberons-tasse spécial | Infant drinking/feeding cup | Classe IIa | Non | non | non
2012-08-13 | Medela AG | Medela AG | SpecialNeeds | Embout pour alimentation à la seringue | Maternity kit | Classe IIa | Non | non | non
2012-08-13 | Medela AG | Medela AG | Supplemental Nursing System | Système de nutrition supplementaire | Maternity kit | Classe IIa | Non | non | non
2012-08-13 | Medela AG | Medela AG | Swing | Tire-lait expression single | Breast pump, electric | Classe IIa | Non | non | non
2012-08-13 | Medela AG | Medela AG | Symphony | Tire lait expression double | Breast pump, electric | Classe IIa | Non | non | non
2012-08-13 | Medela AG | Medela AG | Thopaz™ | Système de drainage thoracique | Thoracic suction system | Classe IIa | Non | non | non
2012-08-13 | Medela AG | Medela AG | Vario | Aspirateur de sécrétions | General-purpose suction system, line-powered | Classe IIa | Non | non | non
2012-08-13 | MEDTRONIC Inc | MEDTRONIC France | Kit d'accessoires Injex™ : Injex™ Bi-Wing Anchor (Modèle 97792) | Kit d'accesoires : Manchon de fixation à deux oreilles | Neurosurgical procedure kit, non-medicated, single-use | DMIA | Non | oui | non
2012-08-13 | MEDTRONIC Inc | MEDTRONIC France | Kit d'accessoires Injex™: Injex™ Bumpy Anchor (Modèle 97791) | Kit d'accesoires : Manchon de fixation à picots | Neurosurgical procedure kit, non-medicated, single-use | DMIA | Non | oui | non
2012-08-14 | BIO COMPOSANTS MEDICAUX | BIO COMPOSANTS MEDICAUX | Fast Splint Clinique | Système de fibres de verre pré-imprégnées photopolymérisables à usage dentaire | Dental modelling material, <specify> | Classe IIa | Non | non | non
2012-08-14 | BIO COMPOSANTS MEDICAUX | BIO COMPOSANTS MEDICAUX | Fast Splint Laboratoire | Système de fibres de verre pré-imprégnées photopolymérisables à usage dentaire | Dental modelling material, <specify> | Classe IIa | Non | non | non
2012-08-14 | BIOSENSE WEBSTER Inc | CORDIS | Jeu de tubulures d'irrigation COOLFLOW® | Système de jeu de tubulures d'irrigation | Unclassified | Classe IIa | Non | oui | non
2012-08-14 | Cardica Inc. | Medical Device Safety Service GmbH | MicroCutter Xchange™ | Agrafeuse coupante linéaire endoscopique | Unclassified | Classe IIb | Non | oui | non
2012-08-14 | Eurocor GmbH | MedPass International Ltd | Genius Magic® | Système d'endoprothèse coronaire | Coronary artery stent | Classe III | Non | oui | non
2012-08-15 | BPR Medical Limited | BPR Medical Limited | Domiciliary Oxygen switch | Commutateur d'oxygène pour dispositif utilisable à domicile | Unclassified | Classe IIa | Non | non | non
2012-08-15 | BPR Medical Limited | BPR Medical Limited | Firesafe Nozzle | Buse FireSafe | Oxygen therapy flowmeter | Classe IIa | Non | non | non
2012-08-15 | Masimo Corporation | Medical Device Safety Service GmbH | Masimo Radical-7™ | Dispositif de surveillance continue non invasive | Electrodes, Other | Classe IIb | Non | non | non
2012-08-16 | ABBOTT Vascular | Abbott France (Siège social) | Endoprothèse coronaire à élution d'everolimus XIENCE™ Xpedition | Système d’endoprothèse coronaire à élution d’évérolimus | Coronary artery stent | Classe III | Non | oui | non
2012-08-16 | ABBOTT Vascular | Abbott France (Siège social) | Endoprothèse coronaire à élution d'everolimus XIENCE™ Xpedition LL | Système d’endoprothèse coronaire à élution d’évérolimus | Coronary artery stent | Classe III | Non | oui | non
2012-08-16 | ABBOTT Vascular | Abbott France (Siège social) | Endoprothèse coronaire à élution d'everolimus XIENCE™ Xpedition SV | Système d’endoprothèse coronaire à élution d’évérolimus | Coronary artery stent | Classe III | Non | oui | non
2012-08-16 | American Medical Systems, Inc | American Medical Systems | MiniARC® Pro | Système de bandelette de soutènement à incision unique | Mesh, surgical | Classe IIb | Non | oui | non
2012-08-16 | MedicMicro | MedicMicro | Prothèse Great Toe | Implants et prothèses non stérile à usage unique : Prothèse du gros orteil | Unclassified | Classe IIb | Non | non | non
2012-08-16 | MedicMicro | MedicMicro | Vis d'ostéosynthèse canulée | Implants et prothèses non stérile à usage unique : Vis implantables pour la chirurgie orthopédique | Unclassified | Classe IIb | Non | non | non
2012-08-16 | MedicMicro | MedicMicro | Vis d'ostéosynthèse non canulée | Implants et prothèses non stérile à usage unique : Vis implantables pour la chirurgie orthopédique | Unclassified | Classe IIb | Non | non | non
2012-08-16 | MedicMicro | MedicMicro | Vis sécable | Implants et prothèses non stérile à usage unique : Vis implantables pour la chirurgie orthopédique | Unclassified | Classe IIb | Non | non | non
2012-08-17 | OBTECH MEDICAL GmbH | JOHNSON & JOHNSON MEDICAL SAS | Anneau gastrique ajustable courbé Ethicon Endo-Surgery avec site d'injection et applicateur sans suture | Anneau gastrique ajustable courbé avec site d’injection sans sutures et applicateur | Gastric band | Classe IIb | Non | oui | non | oui
2012-08-17 | OBTECH MEDICAL GmbH | JOHNSON & JOHNSON MEDICAL SAS | Site d'injection et applicateur sans suture pour anneau gastrique Ethicon Endo-Surgery | Applicateur et site d’injection sans sutures de l’anneau gastrique | Infusion/injection port, implantable | Classe IIb | Non | oui | non
2012-08-17 | Obtech Medical Sàrl | JOHNSON & JOHNSON MEDICAL SAS | Aiguille de Huber Ethicon Endo-Surgery | Aiguille pour site d'injection / injection sous-cutanée | Subcutaneous injection/infusion port needle | Classe IIa | Non | oui | non | oui
2012-08-17 | Obtech Medical Sàrl | JOHNSON & JOHNSON MEDICAL SAS | Dissecteur pour anneau gastrique Ethicon Endo-Surgery | Dissecteur pour anneau gastrique | Endotherapy blunt dissector | Classe IIa | Non | oui | non | oui
2012-08-17 | Obtech Medical Sàrl | JOHNSON & JOHNSON MEDICAL SAS | Tube d'étalonnage gastrique Ethicon Endo-Surgery avec ballonnet asymétrique 180° | Tube d'étalonnage gastrique | Gastric calibration tube, non-sterile | Classe IIa | Non | non | non | oui
2012-08-17 | Obtech Medical Sàrl | JOHNSON & JOHNSON MEDICAL SAS | Tube d'étalonnage gastrique Ethicon Endo-Surgery avec ballonnet asymétrique 360° | Tube d'étalonnage gastrique | Gastric calibration tube, non-sterile | Classe IIa | Non | non | non | oui
2012-08-21 | Cook Medical Europe Ltd. | Cook Medical Europe Ltd. | Universa™ Soft Ureteral Stent Set with Hydrophilic Coating | Set d'endoprothèse | Ureteral stent | Classe IIb | Non | oui | non
2012-08-21 | Cook Medical Inc. | Cook Medical Europe Ltd. | Captura Hot Serrated Forceps W/O Spike | Pince à biopsie chauffante jetable | Flexible endotherapy biopsy forceps, single-use | Classe IIa | Non | oui | non
2012-08-21 | Cook Medical Inc. | Cook Medical Europe Ltd. | Captura Serrated Jumbo Forceps - Spike | Pince de biopsie à usage unique | Flexible endotherapy biopsy forceps, single-use | Classe IIa | Non | oui | non
2012-08-21 | Cook Medical Inc. | Cook Medical Europe Ltd. | Captura Serrated Jumbo Forceps- No Spike | Pince de biopsie à usage unique | Flexible endotherapy biopsy forceps, single-use | Classe IIa | Non | oui | non
2012-08-21 | Cook Medical Inc. | Cook Medical Europe Ltd. | Captura Serrated Jumbo Forceps With Spike | Pince de biopsie à usage unique | Flexible endotherapy biopsy forceps, single-use | Classe IIa | Non | oui | non
2012-08-21 | Cook Urological Inc. Cook OB-GYN | Cook Medical Europe Ltd. | Percutaneous Pigtail Nephrostomy Set - Ultrathane® | Set à pigtail pour nephrostomie percutanée | Nephrostomy catheter | Classe IIb | Non | oui | non
2012-08-21 | Cook Urological Inc. Cook OB-GYN | Cook Medical Europe Ltd. | Roadrunner® Hydrophilic PC Wire Guide | Guides | Cardiac catheter guidewire, single-use | Classe IIa | Non | oui | non
2012-08-21 | Cook Urological Inc. Cook OB-GYN | Cook Medical Europe Ltd. | Universa™ Firm Ureteral Stent Set with Hydrophilic Coating | Set d'endoprothèse | Ureteral stent | Classe IIb | Non | oui | non
2012-08-21 | Cook Urological Inc. Cook OB-GYN | Cook Medical Europe Ltd. | uVue™ HSG/SHG Catheter | uVue Hysterography Catheter | Intrauterine catheter, radiography | Classe IIa | Non | oui | non
2012-08-21 | GE Healthcare Austria GmbH Co OG | GE Medical System SCS | Sonde ultrason RAB2-6-RS | Sonde ultrason | Ultrasound imaging system transducer, <specify> | Classe IIa | Non | non | non
2012-08-21 | GE Medical Systems Israel Functional Imaging | GE Medical System SCS | Optima NM/CT640 | Systèmes d'imagerie de médecine nucléaire | Full-body CT system | Classe IIb | Non | non | oui
2012-08-21 | Laboratoire ATO ZIZINE | Laboratoire ATO ZIZINE | Atosteril | Solution désinfectante pour instruments dentaires | Disinfectant, dental | Classe IIb | Non | non | non | oui
2012-08-21 | Laboratoire ATO ZIZINE | Laboratoire ATO ZIZINE | Badiject Evolution | Aiguilles dentaires | Dental syringe needle, single-use | Classe IIa | Non | oui | non | oui
2012-08-21 | Laboratoire ATO ZIZINE | Laboratoire ATO ZIZINE | Surfacine Zéro | Solution désinfectante pour dispositifs médicaux | Disinfectant, dental | Classe IIa | Non | non | non | oui
2012-08-21 | Laboratoire ATO ZIZINE | Laboratoire ATO ZIZINE | Ultra Safety Plus | Systèmes d'injection sécurisés, stériles à usage unique (systèmes) | Dental syringe needle, single-use | Classe IIa | Non | oui | non | oui
2012-08-21 | Laboratoire ATO ZIZINE | Laboratoire ATO ZIZINE | Ultra Safety Plus XL | Systèmes d'injection sécurisés, stériles à usage unique (poignées) | Syringe/needle adaptor | Classe IIa | Non | oui | non | oui
2012-08-21 | Laboratoire SEPTODONT | Laboratoire SEPTODONT | Bioseptol | Solution désinfectante pour instruments dentaires | Disinfectant, dental | Classe IIb | Non | non | non | oui
2012-08-21 | Laboratoire SEPTODONT | Laboratoire SEPTODONT | Septoject Evolution | Aiguilles dentaires | Dental syringe needle, single-use | Classe IIa | Non | oui | non
2012-08-21 | Laboratoire SEPTODONT | Laboratoire SEPTODONT | Ultra Safety Plus | Dispositif d'injection sécurisé, stérile à usage unique (aiguilles) | Dental syringe needle, single-use | Classe IIa | Non | oui | non
2012-08-21 | Laboratoire SEPTODONT | Laboratoire SEPTODONT | Ultra Safety Plus XL | Poignée stérile à usage unique pour dispositif d'injection sécurisé (poignées) | Syringe/needle adaptor | Classe IIa | Non | oui | non
2012-08-21 | Laboratoire SEPTODONT | Laboratoire SEPTODONT | Vaposept Zéro | Solution désinfectante pour dispositifs médicaux | Disinfectant, dental | Classe IIa | Non | non | non | oui
2012-08-23 | CareFusion Switzerland 317 | CareFusion France 309 | SmartSite® Needle-free System | Tubulure secondaire | Unclassified | Classe IIa | Non | oui | non
2012-08-23 | CeramConcept LLC | CeramConcept | Alésoir conique | Alésoir conique | Unclassified | Classe IIa | Non | non | non
2012-08-23 | CeramConcept LLC | CeramConcept | Alésoir tulipe | Alésoir tulipe | Unclassified | Classe IIa | Non | non | non
2012-08-23 | CeramConcept LLC | CeramConcept | Col modulaire essai Comor | Col modulaire essai Comor | Unclassified | Classe IIa | Non | non | non
2012-08-23 | CeramConcept LLC | CeramConcept | Col modulaire essai Modif | Col modulaire essai Modif | Unclassified | Classe IIa | Non | non | non
2012-08-23 | CeramConcept LLC | CeramConcept | Encliquetage | Encliquetage | Unclassified | Classe IIa | Non | non | non
2012-08-23 | CeramConcept LLC | CeramConcept | Encliquetage Fraise | Encliquetage Fraise | Unclassified | Classe IIa | Non | non | non
2012-08-23 | CeramConcept LLC | CeramConcept | Fantome Concept/Concept+ | Fantome Concept/Concept+ | Unclassified | Classe IIa | Non | non | non
2012-08-23 | CeramConcept LLC | CeramConcept | Fantome Insert Mobile | Fantome Insert Mobile | Unclassified | Classe IIa | Non | non | non
2012-08-23 | CeramConcept LLC | CeramConcept | Fantome Must | Fantome Must | Unclassified | Classe IIa | Non | non | non
2012-08-23 | CeramConcept LLC | CeramConcept | Flexible bi-block pour mèche | Flexible Bi-Block pour Mèche | Unclassified | Classe IIa | Non | non | non
2012-08-23 | CeramConcept LLC | CeramConcept | Flexible monobloc pour mèche | Flexible Monobloc pour Mèche | Unclassified | Classe IIa | Non | non | non
2012-08-23 | CeramConcept LLC | CeramConcept | Flexible pour mèche | Flexible pour Mèche | Unclassified | Classe IIa | Non | non | non
2012-08-23 | CeramConcept LLC | CeramConcept | Fraise à cotyle | Fraise à Cotyle | Unclassified | Classe IIa | Non | non | non
2012-08-23 | CeramConcept LLC | CeramConcept | Insert Essais | Insert Essais | Unclassified | Classe IIa | Non | non | non
2012-08-23 | CeramConcept LLC | CeramConcept | Insert Essais Fixe | Insert Essais Fixe | Unclassified | Classe IIa | Non | non | non
2012-08-23 | CeramConcept LLC | CeramConcept | Mèche | Mèche | Unclassified | Classe IIa | Non | non | non
2012-08-23 | CeramConcept LLC | CeramConcept | Mèche pour vis corticale | Mèche pour vis corticale | Unclassified | Classe IIa | Non | non | non
2012-08-23 | CeramConcept LLC | CeramConcept | Râpe Comor | Râpe Comor | Unclassified | Classe IIa | Non | non | non
2012-08-23 | CeramConcept LLC | CeramConcept | Râpe F.T.P. | Râpe F.T.P. | Unclassified | Classe IIa | Non | non | non
2012-08-23 | CeramConcept LLC | CeramConcept | Râpe FTP Modulaire | Râpe FTP Modulaire | Unclassified | Classe IIa | Non | non | non
2012-08-23 | CeramConcept LLC | CeramConcept | Râpe Global | Râpe Global | Unclassified | Classe IIa | Non | non | non
2012-08-23 | CeramConcept LLC | CeramConcept | Râpe Moducept Monobloc Marle | Râpe Moducept Monobloc Marle | Unclassified | Classe IIa | Non | non | non
2012-08-23 | CeramConcept LLC | CeramConcept | Râpe Moducept Monobloc PR Moteur Marle | Râpe Moducept Monobloc PR Moteur Marle | Unclassified | Classe IIa | Non | non | non
2012-08-23 | CeramConcept LLC | CeramConcept | Râpe Moducept Z | Râpe Moducept Z | Unclassified | Classe IIa | Non | non | non
2012-08-23 | CeramConcept LLC | CeramConcept | Râpe Monobloc | Râpe Monobloc | Unclassified | Classe IIa | Non | non | non
2012-08-23 | CeramConcept LLC | CeramConcept | Râpe Monobloc R.O.M. | Râpe Monobloc R.O.M. | Unclassified | Classe IIa | Non | non | non
2012-08-23 | CeramConcept LLC | CeramConcept | Râpe Optimum | Râpe Optimum | Unclassified | Classe IIa | Non | non | non
2012-08-23 | CeramConcept LLC | CeramConcept | Râpe Optimum de révision | Râpe Optimum de révision | Unclassified | Classe IIa | Non | non | non
2012-08-23 | CeramConcept LLC | CeramConcept | Râpe Parvum | Râpe Parvum | Unclassified | Classe IIa | Non | non | non
2012-08-23 | CeramConcept LLC | CeramConcept | Râpe R.O.M. | Râpe R.O.M. | Unclassified | Classe IIa | Non | non | non
2012-08-23 | CeramConcept LLC | CeramConcept | Tête de révision d'essai | Tête de révision d'essai | Unclassified | Classe IIa | Non | non | non
2012-08-23 | CeramConcept LLC | CeramConcept | Tête d'essai pour râpe bleu foncé | Tête d'essai pour râpe bleu foncé | Unclassified | Classe IIa | Non | non | non
2012-08-23 | CeramConcept LLC | CeramConcept | Tête d'essai pour râpe jaune | Tête d'essai pour râpe jaune | Unclassified | Classe IIa | Non | non | non
2012-08-23 | CeramConcept LLC | CeramConcept | Tête d'essai pour râpe marron | Tête d'essai pour râpe marron | Unclassified | Classe IIa | Non | non | non
2012-08-23 | CeramConcept LLC | CeramConcept | Tête d'essai pour râpe noir | Tête d'essai pour râpe noir | Unclassified | Classe IIa | Non | non | non
2012-08-23 | CeramConcept LLC | CeramConcept | Tête d'essai pour râpe rouille | Tête d'essai pour râpe rouille | Unclassified | Classe IIa | Non | non | non
2012-08-23 | CeramConcept LLC | CeramConcept | Tête d'essai pour tige bleu | Tête d'essai pour tige bleu | Unclassified | Classe IIa | Non | non | non
2012-08-23 | CeramConcept LLC | CeramConcept | Tête d'essai pour tige bleu foncé | Tête d'essai pour tige bleu foncé | Unclassified | Classe IIa | Non | non | non
2012-08-23 | CeramConcept LLC | CeramConcept | Tête d'essai pour tige jaune | Tête d'essai pour tige jaune | Unclassified | Classe IIa | Non | non | non
2012-08-23 | CeramConcept LLC | CeramConcept | Tête d'essai pour tige marron | Tête d'essai pour tige marron | Unclassified | Classe IIa | Non | non | non
2012-08-23 | CeramConcept LLC | CeramConcept | Tête d'essai pour tige noir | Tête d'essai pour tige noir | Unclassified | Classe IIa | Non | non | non
2012-08-23 | CeramConcept LLC | CeramConcept | Tête d'essai pour tige rouille | Tête d'essai pour tige rouille | Unclassified | Classe IIa | Non | non | non
2012-08-23 | CeramConcept LLC | CeramConcept | Tête d'essai tige percée jaune | Tête d'essai tige percée jaune | Unclassified | Classe IIa | Non | non | non
2012-08-23 | CeramConcept LLC | CeramConcept | Tête d'essai tige percée marron | Tête d'essai tige percée marron | Unclassified | Classe IIa | Non | non | non
2012-08-23 | CeramConcept LLC | CeramConcept | Tête d'essai tige percée rouille | Tête d'essai tige percée rouille | Unclassified | Classe IIa | Non | non | non
2012-08-23 | MEDTRONIC Inc | MEDTRONIC France | TUNNELLISATEUR Kit d'accessoires (Modèle 3655) | Kit d'accesoires pour Tunnelisateur | Neurosurgical procedure kit, non-medicated, single-use | DMIA | Non | oui | non
2012-08-23 | Moximed Inc. | Healthlink Europe BV | KineSpring Instrument Kit | Système d'implant pour genou | Orthopaedic surgical procedure kit, non-medicated, reusable | Classe IIa | Non | non | non
2012-08-23 | Moximed Inc. | Healthlink Europe BV | KineSpring Procedure Pack | Système d'implant pour genou | Orthopaedic surgical procedure kit, non-medicated, single-use | Classe IIa | Non | oui | non
2012-08-24 | Fisher & Paykel Healthcare Ltd | Fisher & Paykel Healthcare | Infant Nasal Cannula | Interface Nasale Optiflow Junior - Taille Nourrisson | Basic nasal oxygen cannula | Classe IIa | Non | non | non
2012-08-24 | Fisher & Paykel Healthcare Ltd | Fisher & Paykel Healthcare | Junior Tube and Chamber Kit | Kit patient chauffé Junior pour Airvo 2 / myAirvo 2 (tuyau inspiratoire+chambre MR290+adaptateur) | Ventilator breathing circuit, reusable | Classe IIa | Non | non | non
2012-08-24 | Fisher & Paykel Healthcare Ltd | Fisher & Paykel Healthcare | Neonatal Nasal Cannula | Interface Nasale Optiflow Junior - Taille Nouveau-né | Basic nasal oxygen cannula | Classe IIa | Non | non | non
2012-08-24 | Fisher & Paykel Healthcare Ltd | Fisher & Paykel Healthcare | Optiflow Tubing Kit | Circuit Optiflow Junior pour Haut Débit Nasal, longueur 1,75 | Ventilator breathing circuit, single-use | Classe IIa | Non | non | non
2012-08-24 | Fisher & Paykel Healthcare Ltd | Fisher & Paykel Healthcare | Pediatric Nasal Cannula | Interface Nasale Optiflow Junior - Taille Pédiatrie | Basic nasal oxygen cannula | Classe IIa | Non | non | non
2012-08-24 | Fisher & Paykel Healthcare Ltd | Fisher & Paykel Healthcare | Premature Nasal Cannula | Interface Nasale Optiflow Junior - Taille Prématuré | Basic nasal oxygen cannula | Classe IIa | Non | non | non
2012-08-24 | FRESENIUS KABI AG | FRESENIUS MEDICAL CARE FRANCE | Set de cathéter double lumière haut flux proVencare | Cathéters temporaires de dialyse | Sterile indwelling cannulas with needle/catheter for hemodialysis | Classe IIb | Non | oui | non
2012-08-24 | FRESENIUS KABI AG | FRESENIUS MEDICAL CARE FRANCE | Set de cathéter double lumière proVencare | Cathéters temporaires de dialyse | Sterile indwelling cannulas with needle/catheter for hemodialysis | Classe IIb | Non | oui | non
2012-08-24 | HEMODIA | BAXTER SAS | Adaptateur Uniponction Intégra | Ligne à sang pour hémodialyse | Haemodialysis tubing set, single-use | Classe IIa | Non | oui | non
2012-08-24 | Navilyst Medical Inc. | Navilyst Medical Inc. | BioFlo™ Hybrid PICC with ENDEXO™ and PASV™ Valve Technology | Kit de cathétérisation central veineux | Angiography kit | Classe III | Non | oui | non
2012-08-24 | Navilyst Medical Inc. | Navilyst Medical Inc. | BioFlo™ PICC with ENDEXO™ and PASV™ Valve Technology | Kit de cathétérisation central veineux | Angiography kit | Classe III | Non | oui | non
2012-08-24 | Navilyst Medical Inc. | Navilyst Medical Inc. | BioFlo™ PICC with ENDEXO™ Technology | Kit de cathétérisation central veineux | Angiography kit | Classe III | Non | oui | non
2012-08-24 | Navilyst Medical Inc. | Navilyst Medical Inc. | Vaxcel™ PICC with PASV™ | Kit de cathétérisation central veineux | Angiography kit | Classe III | Non | oui | non
2012-08-24 | Navilyst Medical Inc. | Navilyst Medical Inc. | Xcela™ Hybrid PICC with ENDEXO™ and PASV™ Valve Technology | Kit de cathétérisation central veineux | Angiography kit | Classe III | Non | oui | non
2012-08-24 | Navilyst Medical Inc. | Navilyst Medical Inc. | Xcela™ PICC with PASV™ Valve Technology | Kit de cathétérisation central veineux | Angiography kit | Classe III | Non | oui | non
2012-08-24 | Navilyst Medical Inc. | Navilyst Medical Inc. | Xcela™ Power Injectable PICC | Kit de cathétérisation central veineux | Angiography kit | Classe III | Non | oui | non
2012-08-27 | Angiomed GmbH & Co. Medizintechnik KG | BARD France | Tuteur urétéral Grey Stent | Ensemble d'endoprothèse urologique | Implantable lesion localization marker | Classe IIb | Non | oui | non
2012-08-27 | Angiomed GmbH & Co. Medizintechnik KG | BARD France | Tuteur urétéral Puroflex® | Ensemble d'endoprothèse urologique | Implantable lesion localization marker | Classe IIb | Non | oui | non
2012-08-27 | EUROS | EUROS | Genou EUROP : Rotule Standard Postero & Mobile cimentée | Condyle cimenté et non cimenté | Mobile-bearing total knee prosthesis | Classe III | Non | oui | non
2012-08-28 | Eucatech AG | CARVADYS | Cathéter d’aspiration euca AC | Cathéter d’aspiration | unclassified | Classe III | Non | oui | non
2012-08-28 | GE Medical Systems Ultrasound and Primary Care Diagnostic LLC | GE Medical System SCS | Sonde ultrason S4-10-D probe | Sonde ultrason | Extracorporeal ultrasound imaging system transducer, hand-held | Classe IIa | Non | non | non
2012-08-28 | MEDTRONIC Inc | MEDTRONIC France | Ascenda™ Cathéter Intrathécal avec segment rachidien de 66 cm (Modèle 8781) | Cathéter Intrathécal avec segment rachidien de 66 cm | Spinal catheter | DMIA | Non | oui | non
2012-08-28 | MEDTRONIC Inc | MEDTRONIC France | Ascenda™ Cathéter Intrathécal avec segment rachidien de 86 cm (Modèle 8780) | Cathéter Intrathécal avec segment rachidien de 86 cm | Spinal catheter | DMIA | Non | oui | non
2012-08-28 | MEDTRONIC Inc | MEDTRONIC France | DBS™ Kit d'extension pour stimulation cérébrale profonde (Modèle 7483) | Kit d'extension pour stimulation cérébrale profonde | Neurosurgical procedure kit, non-medicated, single-use | DMIA | Non | oui | non
2012-08-28 | MEDTRONIC Inc | MEDTRONIC France | DBS™ Kit d'extension (8-4) pour stimulation cérébrale profonde (Modèle 37086) | Kit d'extension (8-4) pour stimulation cérébrale profonde | Neurosurgical procedure kit, non-medicated, single-use | DMIA | Non | oui | non
2012-08-29 | Vital Signs Inc | GE Medical System SCS | ACCU-PEEP | Valve de pression expiratoire positive | CPAP/BiPAP nasal mask, single-use | Classe IIa | Non | non | non
2012-08-30 | Dr Arabin GmbH & Co KG im FEZ | HedoNeo Medical | Pessaire cubique avec bouton | Pessaire cubique avec bouton | Unclassified | Classe IIb | Non | non | non
2012-08-30 | HEMODIA | GAMBRO | Set de lignes à sang pédiatrique pour hémodialyse TAV AK200 | Set de lignes à sang pédiatrique pour hémodialyse | Haemodialysis tubing set, single-use | Classe IIa | Non | oui | non | oui
2012-08-31 | ALLMED Medical GmbH | GAMBRO | Set de lignes à sang pour hémodialyse AV/200-AV/203 | Set de lignes à sang pour hémodialyse | Haemodialysis tubing set, single-use | Classe IIa | Non | oui | non | oui
2012-08-31 | Bain Medical Equipement | GAMBRO | Set de lignes à sang pour hémodialyse BAIN BL 002 - BAIN BL 004 | Set de lignes à sang pour hémodialyse | Haemodialysis tubing set, single-use | Classe IIa | Non | oui | non | oui
2012-08-31 | BOVIE MEDICAL CORPORATION | PEROUSE MEDICAL | Cautery High Temperature Fine TIP | Appareil de cautérisation | Unclassified | Classe IIb | Non | oui | non
2012-08-31 | Daesung Maref Co., Ltd. | SWIMS | Doctor Life® Health Care | Appareil de pressothérapie et de drainage lymphatique | Unclassified | Classe IIa | Non | non | non
2012-08-31 | GAMBRO LUNDIA AB | GAMBRO | CleanCart-C | Cartouche de poudre d'acide citrique pour hémodialyse | Unclassified | Classe IIb | Non | non | non
2012-08-31 | GAMBRO LUNDIA AB | GAMBRO | SoftPac C110 | Solution concentrée acide pour hémodialyse | Unclassified | Classe IIb | Non | non | non
2012-08-31 | GAMBRO LUNDIA AB | GAMBRO | SoftPac C450 | Solution concentrée acide pour hémodialyse | Unclassified | Classe IIb | Non | non | non | oui
2012-08-31 | LA BROSSE ET DUPONT | LA BROSSE ET DUPONT | Bande argent - STERIPAN | Bande à découper technologie argent - Aide à prévenir les infections | Dressing, <specify> | Classe IIb | Non | oui | non
2012-08-31 | LA BROSSE ET DUPONT | LA BROSSE ET DUPONT | Pansement argent - STERIPAN | Pansement technologie argent - Aide à prévenir les infections | Dressing, <specify> | Classe IIb | Non | oui | non
2012-08-31 | LA BROSSE ET DUPONT | LA BROSSE ET DUPONT | Pansement Stop Sang | Pansement Stop Sang | Unclassified | Classe IIa | Non | non | non
2012-08-31 | LA BROSSE ET DUPONT | LA BROSSE ET DUPONT | Pastilles désinfectantes pour appareils dentaires - EFISEPTYL | Pastilles désinfectantes pour appareils dentaires | Dressing, <specify> | Classe IIb | Non | non | non
2012-08-31 | LA BROSSE ET DUPONT | LA BROSSE ET DUPONT | Spray Nasal | Spray Nasal (solution isotonique d'eau de mer) | Unclassified | Classe IIa | Non | non | non
2012-08-31 | LA BROSSE ET DUPONT | LA BROSSE ET DUPONT | Thermomètre médical à infrarouge | Thermomètre médical à infrarouge | Unclassified | Classe IIa | Non | non | non
2012-08-31 | LA BROSSE ET DUPONT | LA BROSSE ET DUPONT | Tulle Spéciale Brûlures | Tulle Spéciale Brûlures | Unclassified | Classe IIa | Non | oui | non
2012-08-31 | ProtecSom | ProtecSom | Combi-Haler® | Chambre d'inhalation pour ventilation mécanique | Metered dose inhaler | Classe IIa | Non | non | non
2012-08-31 | SMITH & NEPHEW Inc - Endoscopy Division | Smith & Nephew SAS | Bouton de fixation | Bouton de fixation | Ligament anchor | Classe IIb | Non | oui | non
2012-08-31 | VIDEO INTERVENTIONNELLE MEDICALE SCIENCE | VIDEO INTERVENTIONNELLE MEDICALE SCIENCE | Caméra Arthroscopique 30° | Caméra Arthroscopique | unclassified | Classe IIa | Non | non | non
2012-08-31 | VIDEO INTERVENTIONNELLE MEDICALE SCIENCE | VIDEO INTERVENTIONNELLE MEDICALE SCIENCE | Caméra Endoscopique 0° | Caméra Endoscopique | unclassified | Classe IIa | Non | non | non
2012-08-31 | VIDEO INTERVENTIONNELLE MEDICALE SCIENCE | VIDEO INTERVENTIONNELLE MEDICALE SCIENCE | Caméra Endoscopique 30° | Caméra Endoscopique | unclassified | Classe IIa | Non | non | non
2012-08-31 | VIDEO INTERVENTIONNELLE MEDICALE SCIENCE | VIDEO INTERVENTIONNELLE MEDICALE SCIENCE | Caméra Proximale | Caméra Proximale | Endoscope holder | Classe IIa | Non | non | non
2012-08-31 | VIDEO INTERVENTIONNELLE MEDICALE SCIENCE | VIDEO INTERVENTIONNELLE MEDICALE SCIENCE | Système Endovims - Processeur VLS 700 | Processeur VLS 700 | Endoscopic video image processor | Classe IIa | Non | non | non
2012-09-03 | Neuronix Ltd. | MedNet EC-REP GmbH | NeuroAD™, Version NICE V | Système de stimulation corticale non-invasive | Unclassified | Classe IIa | Non | non | non
2012-09-03 | OMRON HEALTHCARE Co Ltd | Omron Healthcare Europe BV | OMRON M3 - Automatic Blood Pressure Monitor | Tensiomètre automatique | Automatic-inflation electronic sphygmomanometer, non-portable | Classe IIa | Non | non | non
2012-09-03 | OMRON HEALTHCARE Co Ltd | Omron Healthcare Europe BV | OMRON M6W - Wrist Blood Pressure Monitor | Tensiomètre automatique | Automatic-inflation electronic sphygmomanometer, non-portable | Classe IIa | Non | non | non
2012-09-03 | OMRON HEALTHCARE Co Ltd | Omron Healthcare Europe BV | OMRON NE-C801 - Compressor Nebuliser | Nébuliseur à compresseur | Nebulizing system, non-heated | Classe IIa | Non | non | non
2012-09-03 | OMRON HEALTHCARE Co Ltd | Omron Healthcare Europe BV | OMRON NE-C801KD - Compressor Nebuliser | Nébuliseur à compresseur | Nebulizing system, non-heated | Classe IIa | Non | non | non
2012-09-03 | OMRON HEALTHCARE Co Ltd | Omron Healthcare Europe BV | OMRON NE-C802 - Compressor Nebuliser | Nébuliseur à compresseur | Nebulizing system, non-heated | Classe IIa | Non | non | non
2012-09-03 | SMITH & NEPHEW Inc - Endoscopy Division | Smith & Nephew SAS | RENASYS Kit pour drainage important | Kit pour drainage important - Traitement des plaies par pression négative | Unclassified | Classe IIb | Non | oui | non
2012-09-04 | CareFusion 209 Inc | Allergan France | Aiguille à injection BOTOX | Aiguille-Electrode stérile hypodermique jetable | Unclassified | Classe IIa | Non | oui | non
2012-09-04 | Eucatech AG | CARVADYS | Euca Deep | Ballon de dilatation vasculaire périphérique | Unclassified | Classe III | Non | oui | non
2012-09-04 | Gebr. BRASSELER GmbH & Co. KG | KOMET France | Diamond bur Round shank - Fraises de chirurgie ORL | Fraises de chirurgie ORL | Unclassified | Classe IIa | Non | non | non
2012-09-04 | Gebr. BRASSELER GmbH & Co. KG | KOMET France | EZ Blade for Aesculap - Lames de scie d'orthopédie | Lames de scie d'orthopédie | Unclassified | Classe IIa | Non | oui | non
2012-09-04 | Gebr. BRASSELER GmbH & Co. KG | KOMET France | GENIUS II Shaver-Blades - Shavers d'arthroscopie | Shavers d'arthroscopie | Unclassified | Classe IIa | Non | non | non
2012-09-04 | Gebr. BRASSELER GmbH & Co. KG | KOMET France | Round - Carbide bur for Stryker - Fraises de chirurgie maxillo-faciale | Fraises de chirurgie maxillo-faciale | Unclassified | Classe IIa | Non | non | non
2012-09-04 | Gebr. BRASSELER GmbH & Co. KG | KOMET France | Round - Carbide bur for Xomed - Fraises de neurochirurgie | Fraises de neurochirurgie | Unclassified | Classe IIa | Non | non | non
2012-09-04 | MedicMicro | MedicMicro | Adaptateur mini AO pour vis sécable | Consommables associés aux pièces à main (et donc moteurs électriques) | Unclassified | Classe IIa | Non | non | non
2012-09-04 | MedicMicro | MedicMicro | Adaptateur Renvoi d'Angle | Instruments associés aux moteurs électriques | Unclassified | Classe IIa | Non | non | non
2012-09-04 | MedicMicro | MedicMicro | Broche guide de Kirschner | Consommables associés aux pièces à main (et donc moteurs électriques) | Unclassified | Classe IIa | Non | non | non
2012-09-04 | MedicMicro | MedicMicro | Foret canulé enclenchement AO | Consommables associés aux pièces à main (et donc moteurs électriques) | Unclassified | Classe IIa | Non | non | non
2012-09-04 | MedicMicro | MedicMicro | Forets | Consommables associés aux pièces à main (et donc moteurs électriques) | Unclassified | Classe IIa | Non | non | non
2012-09-04 | MedicMicro | MedicMicro | Fraise à chambrer enclenchement AO | Consommables associés aux pièces à main (et donc moteurs électriques) | Unclassified | Classe IIa | Non | non | non
2012-09-04 | MedicMicro | MedicMicro | Fraises percutanées non stériles | Consommables associés aux pièces à main (et donc moteurs électriques) | Unclassified | Classe IIa | Non | non | non
2012-09-04 | MedicMicro | MedicMicro | Fraises percutanées stériles | Consommables associés aux pièces à main (et donc moteurs électriques) | Unclassified | Classe IIa | Non | oui | non
2012-09-04 | MedicMicro | MedicMicro | Indicateur de référence de vis | Consommables associés aux pièces à main (et donc moteurs électriques) | Unclassified | Classe IIa | Non | non | non
2012-09-04 | MedicMicro | MedicMicro | Lames de scie non-stérile | Consommables associés aux pièces à main (et donc moteurs électriques) | Unclassified | Classe IIa | Non | non | non
2012-09-04 | MedicMicro | MedicMicro | Lames de scie stérile | Consommables associés aux pièces à main (et donc moteurs électriques) | Unclassified | Classe IIa | Non | oui | non
2012-09-04 | MedicMicro | MedicMicro | Manche tournevis manuel AO | Consommables associés aux pièces à main (et donc moteurs électriques) | Unclassified | Classe IIa | Non | non | non
2012-09-04 | MedicMicro | MedicMicro | Mandrin d'Albrecht | Instruments associés aux moteurs électriques | Unclassified | Classe IIa | Non | non | non
2012-09-04 | MedicMicro | MedicMicro | Moteur Mm900 / Mm950 / Mm951 | Moteurs électriques pour interventions chirurgicales en orthopédie | Unclassified | Classe IIa | Non | non | non
2012-09-04 | MedicMicro | MedicMicro | Pédale | Pédale pour moteurs électriques | Unclassified | Classe IIa | Non | non | non
2012-09-04 | MedicMicro | MedicMicro | Pièce à main AO réducteur | Instruments associés aux moteurs électriques | Unclassified | Classe IIa | Non | non | non
2012-09-04 | MedicMicro | MedicMicro | Pièce à main AO 1:1 | Instruments associés aux moteurs électriques | Unclassified | Classe IIa | Non | non | non
2012-09-04 | MedicMicro | MedicMicro | Pièce à main mandrin | Instruments associés aux moteurs électriques | Unclassified | Classe IIa | Non | non | non
2012-09-04 | MedicMicro | MedicMicro | Pièce à main Passe Broche perforante | Instruments associés aux moteurs électriques | Unclassified | Classe IIa | Non | non | non
2012-09-04 | MedicMicro | MedicMicro | Pièce à main Passe-Broche | Instruments associés aux moteurs électriques | Unclassified | Classe IIa | Non | non | non
2012-09-04 | MedicMicro | MedicMicro | Pièce à main Passe-Broche Mm900 | Instruments associés aux moteurs électriques | Unclassified | Classe IIa | Non | non | non
2012-09-04 | MedicMicro | MedicMicro | Pièce à main percutanée | Instruments associés aux moteurs électriques | Unclassified | Classe IIa | Non | non | non
2012-09-04 | MedicMicro | MedicMicro | Pièce à main percutanée embout court | Instruments associés aux moteurs électriques | Unclassified | Classe IIa | Non | non | non
2012-09-04 | MedicMicro | MedicMicro | Pièce à main Scie | Instruments associés aux moteurs électriques | Unclassified | Classe IIa | Non | non | non
2012-09-04 | MedicMicro | MedicMicro | Pièce à main Scie Orientable | Instruments associés aux moteurs électriques | Unclassified | Classe IIa | Non | non | non
2012-09-04 | MedicMicro | MedicMicro | Tournevis canulé enclenchement AO | Consommables associés aux pièces à main (et donc moteurs électriques) | Unclassified | Classe IIa | Non | non | non
2012-09-04 | OptiMed Medizinische Instrumente GmbH | OptiMed Medizinische Instrumente GmbH | Nylo Track-18 | Cathéter pour angioplastie transluminale percutanée | Peripheral angioplasty balloon catheter | Classe IIa | Non | oui | non
2012-09-05 | ABBOTT Vascular | Abbott France (Siège social) | Guide Hi-Torque Command (HT Command) | Guide vasculaire périphérique | Unclassified | Classe IIa | Non | oui | non
2012-09-05 | BIOTRONIK AG | BIOTRONIK FRANCE | Pulsar 35 | Système d’endoprothèse périphérique auto-expansible en nitinol | Unclassified | Classe IIb | Non | oui | non
2012-09-05 | Eucatech AG | CARVADYS | Euca CTO RX | Ballon de dilatation coronaire | Unclassified | Classe III | Non | oui | non
2012-09-05 | SYNTHES GmbH | ANSPACH / SYNTHES | PlivioPore | Structure ostéoconductrice à pores ouverts pour optimisation de la fusion | Unclassified | Classe IIb | Non | oui | non
2012-09-05 | TearScience Inc. | Donawa Lifescience Consulting Srl | LipiFlow Activator | Système de pulsation thermique | Eyelid thermal pulsation system applicator | Classe IIa | Non | oui | non
2012-09-05 | TearScience Inc. | Donawa Lifescience Consulting Srl | LipiFlow Thermal Pulsation System - Console - Model LFTP-1000 | Système de pulsation thermique | Eyelid thermal pulsation system control unit | Classe IIa | Non | non | non
2012-09-05 | Vascular Insights LLC | MediMark Europe | ClariVein® Occlusion Catheter Cartridge / Catheter Unit | Cathéter d'occlusion | Catheter, vascular, infusion, peripheral | Classe IIa | Non | oui | non
2012-09-05 | Vascular Insights LLC | MediMark Europe | ClariVein Occlusion Catheter Handle / Motor Drive Unit | Cathéter d'occusion | Catheter, vascular, infusion, peripheral | Classe IIa | Non | oui | non
2012-09-06 | HEMODIA | HEMODIA | Nimbus I-Care Light | Dispositif de stimulation électrique neurophysiologique intra-opératoire | Neurophysiologic monitoring system | Classe IIa | Non | non | non
2012-09-06 | Medical Device Technologies, Inc. Dba Angiotech | Argon Medical Devices | SuperCore™ Biopsy Set | Instrument à biopsie | End-cut biopsy gun, single-use | Classe IIa | Non | oui | non
2012-09-06 | NEOSTEO | NEOSTEO | Vis autocompressive Stérile | Vis autocompressive Stérile | Unclassified | Classe IIb | Non | oui | non
2012-09-06 | Spes Medica S.r.l. | HEMODIA | Electrodes laryngées (médium et large) | Electrodes laryngées de recueil pour le monitorage intra-opératoire | Unclassified | Classe IIa | Non | oui | non | oui
2012-09-07 | BARD Access Systems, Inc. | BARD France | Cathéter PICC PowerGroshong 5F | PICC à valve en silicone avec micro-introducteur | Central venous catheterization kit | Classe III | Non | oui | non
2012-09-07 | BIOTECH International | BIOTECH International | Insert titane pour piliers CAD-CAM implant KONTACT + Vis KVP + Vis KVPL | Système d'implants dentaires | Dental implant, fixture | Classe IIb | Non | oui | non
2012-09-07 | BIOTECH International | BIOTECH International | Piliers Court Nano-Post KONTACT + Vis KVP | Système d'implants dentaires | Dental implant, fixture | Classe IIb | Non | oui | non
2012-09-07 | Cook Medical Europe Ltd. | Cook Medical Europe Ltd. | Plasmatrode™ Saline Safe TUR Electrode | Electrode utilisable avec un sérum physiologique | Unclassified | Classe IIb | Non | oui | non | oui
2012-09-07 | KASIOS | KASIOS | Cervical Screw | Vis d'ostéosynthèse | Spinal fusion cage, sterile | Classe IIb | Non | oui | non | oui
2012-09-07 | KASIOS | KASIOS | KAGE OLIVE RSF | Cage intersomatique en titane poreux prête à la pose | Unclassified | Classe IIb | Non | oui | non | oui
2012-09-07 | KASIOS | KASIOS | OPT CROUTONS | Substitut osseux synthétique haute porosité | Unclassified | Classe IIb | Non | oui | non | oui
2012-09-07 | KASIOS | KASIOS | PLAK RSF | Plaque cervicale prête à la pose | Unclassified | Classe IIb | Non | oui | non | oui
2012-09-07 | KASIOS | KASIOS | PLIF KAGE |  | Unclassified | Classe IIb | Non | oui | non | oui
2012-09-07 | Rose Pharma SA | STABYL | Aliaxin® FL Lips Cross-Linked Hyaluronic Acid | Acide hyaluronique | Unclassified | Classe III | Non | oui | non
2012-09-07 | Rose Pharma SA | STABYL | Aliaxin® GP Global Performance Cross-Linked Hyaluronic Acid | Acide hyaluronique | Unclassified | Classe III | Non | oui | non
2012-09-07 | Rose Pharma SA | STABYL | Aliaxin® SR Shape & Restore Cross-Linked Hyaluronic Acid | Acide hyaluronique | Unclassified | Classe III | Non | oui | non
2012-09-09 | IDEV Technologies Inc | VASCULAR THERAPY | Surepath | Fil de guidage | Cardiac catheter guidewire, single-use | Classe IIa | Non | oui | non
2012-09-10 | EMCOOLS - Medical Cooling Systems AG | EMCOOLS - Medical Cooling Systems AG | Brain. Pad | Système de refroidissement de surface | Unclassified | Classe IIa | Non | non | non
2012-09-10 | EMCOOLS - Medical Cooling Systems AG | EMCOOLS - Medical Cooling Systems AG | Flex. Pad | Système de refroidissement de surface | Unclassified | Classe IIa | Non | non | non
2012-09-10 | NEOSTEO | NEOSTEO | Foret canulé à encliquetage AO | Foret canulé à encliquetage AO (Ancillaire) | Unclassified | Classe IIa | Non | non | non
2012-09-10 | NEOSTEO | NEOSTEO | Fraise à chambrer canulée à encliquetage AO | Fraise à chambrer canulée à encliquetage AO (Ancillaire) | Unclassified | Classe IIa | Non | non | non
2012-09-10 | NEOSTEO | NEOSTEO | Vis autocompressive canulée stérile | Vis autocompressive canulée stérile | Unclassified | Classe IIb | Non | oui | non
2012-09-10 | PAUL HARTMANN AG | Laboratoires PAUL HARTMANN | HydroTac Transparent Comfort | Pansement gel en plaque | Dressing, <specify> | Classe IIb | Non | oui | non
2012-09-10 | PHILIPS Medical Systems | PHILIPS Healthcare | Dameca MRI 508 | Appareil d'anesthésie | Physiologic monitoring system, single-patient | Classe IIb | Non | non | non
2012-09-10 | PHILIPS Medical Systems | PHILIPS Healthcare | InnerSense Esophageal Temperature | Sonde mixte d’alimentation/température oesophagienne | Unclassified | Classe IIa | Non | oui | non
2012-09-10 | PHILIPS Medical Systems | PHILIPS Healthcare | SureSigns VM1 | Moniteur patient | Physiologic monitoring system, single-patient | Classe IIb | Non | non | non
2012-09-10 | Philips Medical Systems | PHILIPS Healthcare | Echographe CX30 | Echographe | General-purpose ultrasound imaging system | Classe IIa | Non | non | non
2012-09-10 | RAND S.r.l. | RAND S.r.l. | 6000ml Double Filtration Reservoir | Réservoir alternatif pour Set HIPP (F) | Intravascular/intracavitary-circulation hyperthermia system set | Classe IIa | Non | oui | non
2012-09-10 | WORTHAM Laboratories, Inc | Xerasal GmbH | SeraSeal™ | Agent Haemostatic | Unclassified | Classe III | Non | oui | non
2012-09-11 | ARCADOPHTA | ARCADOPHTA | Monoblue NAFX | Solution de bleu de Trypan stérile et apyrogène | Eye dye | Classe IIa | Non | oui | non
2012-09-11 | MICROVAL | MICROVAL | Système d'obturation modulaire | Obturateur de renfort + prothèse de renfort 2D en polypropylène tricoté | Mesh, surgical | Classe IIb | Non | oui | non
2012-09-11 | NEOSTEO | NEOSTEO | Foret gradué à encliquetage AO | Foret gradué à encliquetage AO | Unclassified | Classe IIa | Non | non | non
2012-09-11 | Novo Nordisk AS | Novo Nordisk | NovoPen Echo® | Stylo injecteur d'insuline | Medication/vaccine injector, <specify> | Classe IIb | Non | non | non | oui
2012-09-11 | PLEASURE LATEX | TERPAN | Tech & Smile | Préservatifs masculins (4 perlés, 4 nervurés, 4 3-en-1) | Condom, male, <specify> | Classe IIb | Non | non | non
2012-09-11 | Sutter Medizintechnick GmbH | Brainlab AG | Bipolar forceps | Surgical Instruments | Unclassified | Classe IIb | Non | non | non
2012-09-11 | Vital Signs Inc | GE Medical System SCS | Baby Blue™ Resuscitator | Ballon de réanimation | Manual pulmonary resuscitator, single-use | Classe IIa | Non | non | non
2012-09-11 | Vital Signs Inc | GE Medical System SCS | Code Blue II Adult Resuscitator | Ballon de réanimation | Manual pulmonary resuscitator, single-use | Classe IIa | Non | non | non
2012-09-11 | Vital Signs Inc | GE Medical System SCS | Mouth-to-mask Resuscitator | Masque bouche à bouche | Manual pulmonary resuscitator, single-use | Classe IIa | Non | non | non
2012-09-11 | Vital Signs Inc | GE Medical System SCS | Pedi Blue™ Resuscitator | Ballon de réanimation | Manual pulmonary resuscitator, single-use | Classe IIa | Non | non | non
2012-09-12 | DePuy Mitek Inc | JOHNSON & JOHNSON MEDICAL SAS | Canule transparente filetée avec obturateur | Canule transparente filetée avec obturateur | Arthroscopic drainage cannula | Classe IIa | Non | oui | non
2012-09-12 | NEWCLIP TECHNICS - | NEWCLIP TECHNICS - | Fraise Shannon | Fraise Shannon | Non-sterile fluted surgical drill, reusable | Classe IIa | Non | oui | non
2012-09-12 | NEWCLIP TECHNICS - | NEWCLIP TECHNICS - | Fraise Wedge | Fraise Wedge | Non-sterile fluted surgical drill, reusable | Classe IIa | Non | oui | non
2012-09-12 | William Cook Europe ApS | William Cook Europe ApS | Zenith Dissection Endovascular Stent | Endoprothèse vasculaire | Unclassified | Classe III | Non | oui | non
2012-09-13 | LABORATOIRE CCD | LABORATOIRE CCD | Set CVS pour biopsie de trophoblaste | Aiguille pour biopsie | Unclassified | Classe IIa | Non | oui | non
2012-09-13 | MRI Interventions Inc. | Brainlab AG | Cadre de trajectoire à guidage IRM SMARTFrame® | Surgical Instruments : Cadre de trajectoire à guidage IRM | Unclassified | Classe III | Non | non | non
2012-09-13 | MRI Interventions Inc. | Brainlab AG | Champ opératoire troué pour procédure MR Neuro | Surgical Instruments : Champ opératoire troué pour procédure MR Neuro | Unclassified | Classe III | Non | non | non
2012-09-13 | MRI Interventions Inc. | Brainlab AG | Fixation appuie - tête ClearPoint® compatible avec les tables Philips | Fixation appuie - tête compatible avec les tables Philips | Unclassified | Classe III | Non | non | non
2012-09-13 | MRI Interventions Inc. | Brainlab AG | Grille de repérage IRM SMARTGrid® | Surgical Instruments : Grille de repérage IRM | Unclassified | Classe III | Non | non | non
2012-09-13 | MRI Interventions Inc. | Brainlab AG | Moniteur RM ClearPoint® | Surgical Instruments | Unclassified | Classe III | Non | non | non
2012-09-13 | MRI Interventions Inc. | Brainlab AG | MRI Interventions ClearPoint® 1.2 | Système de caméra et monitoring | Unclassified | Classe IIa | Non | non | non
2012-09-13 | MRI Interventions Inc. | Brainlab AG | Poignée de commande SMARTFrame® | Surgical Instruments : Poignée de commande | Unclassified | Classe III | Non | non | non
2012-09-13 | MRI Interventions Inc. | Brainlab AG | Poste de travail à guidage par RM ClearPoint® | Poste de travail à guidage par RM | Unclassified | Classe III | Non | non | non
2012-09-13 | MRI Interventions Inc. | Brainlab AG | Trousse d’accessoires SMARTFrame® | Surgical Instruments : Trousse d’accessoires | Unclassified | Classe III | Non | non | non
2012-09-13 | MRI Interventions Inc. | Brainlab AG | Trousse SMARTFrame® | Surgical Instruments : Trousse d’accessoires | Unclassified | Classe III | Non | non | non
2012-09-13 | Volcano Corporation | Volcano Europe BVBA | Eagle Eye® Platinium ST Digital IVUS Catheter | Cathéter IVUS numérique | Intravascular ultrasound imaging system transducer, single-use | Classe III | Non | oui | non
2012-09-13 | Volcano Corporation | Volcano Europe BVBA | Visions® PV.035 Digital IVUS Catheter | Cathéter d'imagerie intravasculaire par ultrasons | Intravascular ultrasound imaging system transducer, single-use | Classe III | Non | oui | non
2012-09-14 | Abbott Medical Optics Inc. | AMO France | Tecnis® Asphérics PCB00 | Lentille intraoculaire de chambre postérieure, en acrylique, monobloc, monofocale, avec système de mise en place préchargé TECNIS iTec. | Posterior-chamber intraocular lens, pseudophakic | Classe IIb | Non | oui | non | oui
2012-09-14 | Abbott Medical Optics Inc. | AMO France | Tecnis® ZMT | Lentille torique intraoculaire monobloc multifocale | Posterior-chamber intraocular lens, pseudophakic | Classe IIb | Non | oui | non | oui
2012-09-14 | ALCON Laboratories, Inc. | Laboratoires ALCON | Acrysof® IQ ReSTOR® Multifocal Toric +2.5 D | Lentille intraoculaire multifocale pliable | Posterior-chamber intraocular lens, pseudophakic | Classe IIb | Non | oui | non
2012-09-14 | ALCON Laboratories, Inc. | Laboratoires ALCON | Acrysof® IQ ReSTOR® Multifocal +2.5 | Lentille intraoculaire multifocale pliable | Posterior-chamber intraocular lens, pseudophakic | Classe IIb | Non | oui | non
2012-09-14 | GE Healthcare Korea | GE Medical System SCS | Logiq S7 Expert | Echographe | General-purpose ultrasound imaging system | Classe IIa | Non | non | non
2012-09-14 | GE Healthcare Korea | GE Medical System SCS | Logiq S7 Pro | Echographe | General-purpose ultrasound imaging system | Classe IIa | Non | non | non
2012-09-14 | UROTECH GmbH | ASEPT INMED | SonoTip® Pro Control | Aiguille endoscopique guidée par ultrason - Système d'aspiration par aiguille fine | Unclassified | Classe IIa | Non | oui | non
2012-09-17 | ArthroCare Corporation | ArthroCare France | ArthroWands ArthroCare : Ambient CoVac 50° avec aspiration, commande manuelle et capteur de température | Electrodes Radiofréquence avec commande à main | Universal foot-controlled electrosurgical diathermy system conducting unit, single-use | Classe IIb | Non | oui | non
2012-09-17 | ArthroCare Corporation | ArthroCare France | ArthroWands ArthroCare : Ambient CoVac 70° avec aspiration, commande manuelle et capteur de température | Electrodes Radiofréquence avec commande à main | Universal foot-controlled electrosurgical diathermy system conducting unit, single-use | Classe IIb | Non | oui | non
2012-09-17 | ArthroCare Corporation | ArthroCare France | ArthroWands ArthroCare : Ambient HipVac 50° avec aspiration, commande manuelle et capteur de température | Electrodes Radiofréquence avec commande à main | Universal foot-controlled electrosurgical diathermy system conducting unit, single-use | Classe IIb | Non | oui | non
2012-09-17 | ArthroCare Corporation | ArthroCare France | ArthroWands ArthroCare : Ambient MegaVac 90° avec aspiration et capteur de température | Electrodes Radiofréquence avec pédale de commande | Universal foot-controlled electrosurgical diathermy system conducting unit, single-use | Classe IIb | Non | oui | non
2012-09-17 | ArthroCare Corporation | ArthroCare France | ArthroWands ArthroCare : Ambient Super MultiVac avec aspiration, commande manuelle et capteur de température | Electrodes Radiofréquence avec commande à main | Universal foot-controlled electrosurgical diathermy system conducting unit, single-use | Classe IIb | Non | oui | non
2012-09-17 | ArthroCare Corporation | ArthroCare France | ArthroWands ArthroCare : Ambient Super TurboVac 90° avec aspiration, commande manuelle et capteur de température | Electrodes Radiofréquence avec commande à main | Universal foot-controlled electrosurgical diathermy system conducting unit, single-use | Classe IIb | Non | oui | non
2012-09-17 | ArthroCare Corporation | ArthroCare France | ArthroWands ArthroCare : Bevel sans câble intégré | Electrodes Radiofréquence avec pédale de commande | Universal foot-controlled electrosurgical diathermy system conducting unit, single-use | Classe IIb | Non | oui | non
2012-09-17 | ArthroCare Corporation | ArthroCare France | ArthroWands ArthroCare : Bevel 45° | Electrodes Radiofréquence avec pédale de commande | Universal foot-controlled electrosurgical diathermy system conducting unit, single-use | Classe IIb | Non | oui | non
2012-09-17 | ArthroCare Corporation | ArthroCare France | ArthroWands ArthroCare : CAPsure 30° | Electrodes Radiofréquence avec pédale de commande | Universal foot-controlled electrosurgical diathermy system conducting unit, single-use | Classe IIb | Non | oui | non
2012-09-17 | ArthroCare Corporation | ArthroCare France | ArthroWands ArthroCare : Cavity Spine Wand 8G | Electrodes Radiofréquence avec pédale de commande | Universal foot-controlled electrosurgical diathermy system conducting unit, single-use | Classe IIb | Non | oui | non
2012-09-17 | ArthroCare Corporation | ArthroCare France | ArthroWands ArthroCare : Convenience Pack Perc™ DC | Electrodes Radiofréquence avec pédale de commande | Universal foot-controlled electrosurgical diathermy system conducting unit, single-use | Classe IIb | Non | oui | non
2012-09-17 | ArthroCare Corporation | ArthroCare France | ArthroWands ArthroCare : Convenience pack Perc™ DLR | Electrodes Radiofréquence avec pédale de commande | Universal foot-controlled electrosurgical diathermy system conducting unit, single-use | Classe IIb | Non | oui | non
2012-09-17 | ArthroCare Corporation | ArthroCare France | ArthroWands ArthroCare : CoVac 50° avec aspiration | Electrodes Radiofréquence avec pédale de commande | Universal foot-controlled electrosurgical diathermy system conducting unit, single-use | Classe IIb | Non | oui | non
2012-09-17 | ArthroCare Corporation | ArthroCare France | ArthroWands ArthroCare : CoVac 70° avec aspiration | Electrodes Radiofréquence avec pédale de commande | Universal foot-controlled electrosurgical diathermy system conducting unit, single-use | Classe IIb | Non | oui | non
2012-09-17 | ArthroCare Corporation | ArthroCare France | ArthroWands ArthroCare : CoVator 20° | Electrodes Radiofréquence avec pédale de commande | Universal foot-controlled electrosurgical diathermy system conducting unit, single-use | Classe IIb | Non | oui | non
2012-09-17 | ArthroCare Corporation | ArthroCare France | ArthroWands ArthroCare : DC Spine Wand | Electrodes Radiofréquence avec pédale de commande | Universal foot-controlled electrosurgical diathermy system conducting unit, single-use | Classe IIb | Non | oui | non
2012-09-17 | ArthroCare Corporation | ArthroCare France | ArthroWands ArthroCare : DLG Spine Wand | Electrodes Radiofréquence avec pédale de commande | Universal foot-controlled electrosurgical diathermy system conducting unit, single-use | Classe IIb | Non | oui | non
2012-09-17 | ArthroCare Corporation | ArthroCare France | ArthroWands ArthroCare : DLR Spine Wand | Electrodes Radiofréquence avec pédale de commande | Universal foot-controlled electrosurgical diathermy system conducting unit, single-use | Classe IIb | Non | oui | non
2012-09-17 | ArthroCare Corporation | ArthroCare France | ArthroWands ArthroCare : Dôme 30° sans câble intégré | Electrodes Radiofréquence avec pédale de commande | Universal foot-controlled electrosurgical diathermy system conducting unit, single-use | Classe IIb | Non | oui | non
2012-09-17 | ArthroCare Corporation | ArthroCare France | ArthroWands ArthroCare : Dôme 60° | Electrodes Radiofréquence avec pédale de commande | Universal foot-controlled electrosurgical diathermy system conducting unit, single-use | Classe IIb | Non | oui | non
2012-09-17 | ArthroCare Corporation | ArthroCare France | ArthroWands ArthroCare : Eliminator avec câble intégré | Electrodes Radiofréquence avec pédale de commande | Universal foot-controlled electrosurgical diathermy system conducting unit, single-use | Classe IIb | Non | oui | non
2012-09-17 | ArthroCare Corporation | ArthroCare France | ArthroWands ArthroCare : Eliminator 90° sans câble intégré | Electrodes Radiofréquence avec pédale de commande | Universal foot-controlled electrosurgical diathermy system conducting unit, single-use | Classe IIb | Non | oui | non
2012-09-17 | ArthroCare Corporation | ArthroCare France | ArthroWands ArthroCare : Evac Xtra HP+IVL avec câble intégré | Electrodes Radiofréquence avec pédale de commande | Universal foot-controlled electrosurgical diathermy system conducting unit, single-use | Classe IIb | Non | oui | non
2012-09-17 | ArthroCare Corporation | ArthroCare France | ArthroWands ArthroCare : Evac 70° | Electrodes Radiofréquence avec pédale de commande | Universal foot-controlled electrosurgical diathermy system conducting unit, single-use | Classe IIb | Non | oui | non
2012-09-17 | ArthroCare Corporation | ArthroCare France | ArthroWands ArthroCare : Evac 70° Xtra avec câble intégré | Electrodes Radiofréquence avec pédale de commande | Universal foot-controlled electrosurgical diathermy system conducting unit, single-use | Classe IIb | Non | oui | non
2012-09-17 | ArthroCare Corporation | ArthroCare France | ArthroWands ArthroCare : Excise PDW | Electrodes Radiofréquence avec pédale de commande | Universal foot-controlled electrosurgical diathermy system conducting unit, single-use | Classe IIb | Non | oui | non
2012-09-17 | ArthroCare Corporation | ArthroCare France | ArthroWands ArthroCare : Magnum M | Système d'ancrage tendineux ou ligamentaire non résorbable | Universal foot-controlled electrosurgical diathermy system conducting unit, single-use | Classe IIb | Non | oui | non
2012-09-17 | ArthroCare Corporation | ArthroCare France | ArthroWands ArthroCare : Magnum P | Système d'ancrage tendineux ou ligamentaire non résorbable | Universal foot-controlled electrosurgical diathermy system conducting unit, single-use | Classe IIb | Non | oui | non
2012-09-17 | ArthroCare Corporation | ArthroCare France | ArthroWands ArthroCare : Magnum X | Système d'ancrage tendineux ou ligamentaire non résorbable | Universal foot-controlled electrosurgical diathermy system conducting unit, single-use | Classe IIb | Non | oui | non
2012-09-17 | ArthroCare Corporation | ArthroCare France | ArthroWands ArthroCare : Microblator | Electrodes Radiofréquence avec pédale de commande | Universal foot-controlled electrosurgical diathermy system conducting unit, single-use | Classe IIb | Non | oui | non
2012-09-17 | ArthroCare Corporation | ArthroCare France | ArthroWands ArthroCare : MultiFix | Système d'ancrage tendineux ou ligamentaire non résorbable | Universal foot-controlled electrosurgical diathermy system conducting unit, single-use | Classe IIb | Non | oui | non
2012-09-17 | ArthroCare Corporation | ArthroCare France | ArthroWands ArthroCare : MultiVac XL avec aspiration | Electrodes Radiofréquence avec pédale de commande | Universal foot-controlled electrosurgical diathermy system conducting unit, single-use | Classe IIb | Non | oui | non
2012-09-17 | ArthroCare Corporation | ArthroCare France | ArthroWands ArthroCare : Paragon T2 | Electrodes Radiofréquence avec pédale de commande | Universal foot-controlled electrosurgical diathermy system conducting unit, single-use | Classe IIb | Non | oui | non
2012-09-17 | ArthroCare Corporation | ArthroCare France | ArthroWands ArthroCare : PROcise EZ View avec câble intégré | Electrodes Radiofréquence avec pédale de commande | Universal foot-controlled electrosurgical diathermy system conducting unit, single-use | Classe IIb | Non | oui | non
2012-09-17 | ArthroCare Corporation | ArthroCare France | ArthroWands ArthroCare : PROcise EZ Wand avec câble intégré | Electrodes Radiofréquence avec pédale de commande | Universal foot-controlled electrosurgical diathermy system conducting unit, single-use | Classe IIb | Non | oui | non
2012-09-17 | ArthroCare Corporation | ArthroCare France | ArthroWands ArthroCare : PROcise LW | Electrodes Radiofréquence avec pédale de commande | Universal foot-controlled electrosurgical diathermy system conducting unit, single-use | Classe IIb | Non | oui | non
2012-09-17 | ArthroCare Corporation | ArthroCare France | ArthroWands ArthroCare : PROcise XP Wand avec câble intégré | Electrodes Radiofréquence avec pédale de commande | Universal foot-controlled electrosurgical diathermy system conducting unit, single-use | Classe IIb | Non | oui | non
2012-09-17 | ArthroCare Corporation | ArthroCare France | ArthroWands ArthroCare : Razor | Electrodes Radiofréquence avec pédale de commande | Universal foot-controlled electrosurgical diathermy system conducting unit, single-use | Classe IIb | Non | oui | non
2012-09-17 | ArthroCare Corporation | ArthroCare France | ArthroWands ArthroCare : Reflex Ultra PTR | Electrodes Radiofréquence avec pédale de commande | Universal foot-controlled electrosurgical diathermy system conducting unit, single-use | Classe IIb | Non | oui | non
2012-09-17 | ArthroCare Corporation | ArthroCare France | ArthroWands ArthroCare : Reflex Ultra SP | Electrodes Radiofréquence avec pédale de commande | Universal foot-controlled electrosurgical diathermy system conducting unit, single-use | Classe IIb | Non | oui | non
2012-09-17 | ArthroCare Corporation | ArthroCare France | ArthroWands ArthroCare : Reflex Ultra 45° | Electrodes Radiofréquence avec pédale de commande | Universal foot-controlled electrosurgical diathermy system conducting unit, single-use | Classe IIb | Non | oui | non
2012-09-17 | ArthroCare Corporation | ArthroCare France | ArthroWands ArthroCare : Reflex Ultra 45° sans câble intégré | Electrodes Radiofréquence avec pédale de commande | Universal foot-controlled electrosurgical diathermy system conducting unit, single-use | Classe IIb | Non | oui | non
2012-09-17 | ArthroCare Corporation | ArthroCare France | ArthroWands ArthroCare : Reflex Ultra 55° | Electrodes Radiofréquence avec pédale de commande | Universal foot-controlled electrosurgical diathermy system conducting unit, single-use | Classe IIb | Non | oui | non
2012-09-17 | ArthroCare Corporation | ArthroCare France | ArthroWands ArthroCare : Reflex Ultra 55° sans câble intégré | Electrodes Radiofréquence avec pédale de commande | Universal foot-controlled electrosurgical diathermy system conducting unit, single-use | Classe IIb | Non | oui | non
2012-09-17 | ArthroCare Corporation | ArthroCare France | ArthroWands ArthroCare : Right Angle 90° | Electrodes Radiofréquence avec pédale de commande | Universal foot-controlled electrosurgical diathermy system conducting unit, single-use | Classe IIb | Non | oui | non
2012-09-17 | ArthroCare Corporation | ArthroCare France | ArthroWands ArthroCare : Right Angle 90° sans câble intégré | Electrodes Radiofréquence avec pédale de commande | Universal foot-controlled electrosurgical diathermy system conducting unit, single-use | Classe IIb | Non | oui | non
2012-09-17 | ArthroCare Corporation | ArthroCare France | ArthroWands ArthroCare : Saber 30° | Electrodes Radiofréquence avec pédale de commande | Universal foot-controlled electrosurgical diathermy system conducting unit, single-use | Classe IIb | Non | oui | non
2012-09-17 | ArthroCare Corporation | ArthroCare France | ArthroWands ArthroCare : Saber 30° sans câble intégré | Electrodes Radiofréquence avec pédale de commande | Universal foot-controlled electrosurgical diathermy system conducting unit, single-use | Classe IIb | Non | oui | non
2012-09-17 | ArthroCare Corporation | ArthroCare France | ArthroWands ArthroCare : Short Bevel | Electrodes Radiofréquence avec pédale de commande | Universal foot-controlled electrosurgical diathermy system conducting unit, single-use | Classe IIb | Non | oui | non
2012-09-17 | ArthroCare Corporation | ArthroCare France | ArthroWands ArthroCare : SlideWinder Blade | Electrodes Radiofréquence avec pédale de commande | Universal foot-controlled electrosurgical diathermy system conducting unit, single-use | Classe IIb | Non | oui | non
2012-09-17 | ArthroCare Corporation | ArthroCare France | ArthroWands ArthroCare : SpeedFix | Système d'ancrage tendineux ou ligamentaire non résorbable | Universal foot-controlled electrosurgical diathermy system conducting unit, single-use | Classe IIb | Non | oui | non
2012-09-17 | ArthroCare Corporation | ArthroCare France | ArthroWands ArthroCare : Spine Wand Perc™ DC | Electrodes Radiofréquence avec pédale de commande | Universal foot-controlled electrosurgical diathermy system conducting unit, single-use | Classe IIb | Non | oui | non
2012-09-17 | ArthroCare Corporation | ArthroCare France | ArthroWands ArthroCare : StarVac 90° | Electrodes Radiofréquence avec pédale de commande | Universal foot-controlled electrosurgical diathermy system conducting unit, single-use | Classe IIb | Non | oui | non
2012-09-17 | ArthroCare Corporation | ArthroCare France | ArthroWands ArthroCare : Super MultiVac 50° avec aspiration | Electrodes Radiofréquence avec pédale de commande | Universal foot-controlled electrosurgical diathermy system conducting unit, single-use | Classe IIb | Non | oui | non
2012-09-17 | ArthroCare Corporation | ArthroCare France | ArthroWands ArthroCare : Super TurboVac 90° avec aspiration | Electrodes Radiofréquence avec pédale de commande | Universal foot-controlled electrosurgical diathermy system conducting unit, single-use | Classe IIb | Non | oui | non
2012-09-17 | ArthroCare Corporation | ArthroCare France | ArthroWands ArthroCare : SuperMultiVac 50° avec aspiration et commande manuelle | Electrodes Radiofréquence avec commande à main | Universal foot-controlled electrosurgical diathermy system conducting unit, single-use | Classe IIb | Non | oui | non
2012-09-17 | ArthroCare Corporation | ArthroCare France | ArthroWands ArthroCare : SuperTurboVac 90° avec aspiration et commande manuelle | Electrodes Radiofréquence avec commande à main | Universal foot-controlled electrosurgical diathermy system conducting unit, single-use | Classe IIb | Non | oui | non
2012-09-17 | ArthroCare Corporation | ArthroCare France | ArthroWands ArthroCare : Topaz | Electrodes Radiofréquence avec pédale de commande | Universal foot-controlled electrosurgical diathermy system conducting unit, single-use | Classe IIb | Non | oui | non
2012-09-17 | ArthroCare Corporation | ArthroCare France | ArthroWands ArthroCare : Topaz à commande manuelle | Electrodes Radiofréquence avec pédale de commande | Universal foot-controlled electrosurgical diathermy system conducting unit, single-use | Classe IIb | Non | oui | non
2012-09-17 | ArthroCare Corporation | ArthroCare France | ArthroWands ArthroCare : Topaz avec commande manuelle | Electrodes Radiofréquence avec commande à main | Universal foot-controlled electrosurgical diathermy system conducting unit, single-use | Classe IIb | Non | oui | non
2012-09-17 | ArthroCare Corporation | ArthroCare France | ArthroWands ArthroCare : Topaz EPF 45° | Electrodes Radiofréquence avec pédale de commande | Universal foot-controlled electrosurgical diathermy system conducting unit, single-use | Classe IIb | Non | oui | non
2012-09-17 | ArthroCare Corporation | ArthroCare France | ArthroWands ArthroCare : Topaz XL | Electrodes Radiofréquence avec pédale de commande | Universal foot-controlled electrosurgical diathermy system conducting unit, single-use | Classe IIb | Non | oui | non
2012-09-17 | ArthroCare Corporation | ArthroCare France | ArthroWands ArthroCare : Topaz XL avec commande manuelle | Electrodes Radiofréquence avec commande à main | Universal foot-controlled electrosurgical diathermy system conducting unit, single-use | Classe IIb | Non | oui | non
2012-09-17 | ArthroCare Corporation | ArthroCare France | ArthroWands ArthroCare : Tristar avec aspiration | Electrodes Radiofréquence avec pédale de commande | Universal foot-controlled electrosurgical diathermy system conducting unit, single-use | Classe IIb | Non | oui | non
2012-09-17 | ArthroCare Corporation | ArthroCare France | ArthroWands ArthroCare : TurboVac 90° | Electrodes Radiofréquence avec pédale de commande | Universal foot-controlled electrosurgical diathermy system conducting unit, single-use | Classe IIb | Non | oui | non
2012-09-17 | ArthroCare Corporation | ArthroCare France | ArthroWands ArthroCare : TurboVac 90° avec aspiration | Electrodes Radiofréquence avec pédale de commande | Universal foot-controlled electrosurgical diathermy system conducting unit, single-use | Classe IIb | Non | oui | non
2012-09-17 | ArthroCare Corporation | ArthroCare France | ArthroWands ArthroCare : TurboVac 90° avec câble intégré | Electrodes Radiofréquence avec pédale de commande | Universal foot-controlled electrosurgical diathermy system conducting unit, single-use | Classe IIb | Non | oui | non
2012-09-17 | ArthroCare Corporation | ArthroCare France | ArthroWands ArthroCare : WounWand Debridement | Electrodes Radiofréquence avec pédale de commande | Universal foot-controlled electrosurgical diathermy system conducting unit, single-use | Classe IIb | Non | oui | non
2012-09-17 | Bausch & Lomb Incorporated | Bausch & Lomb France | 23 ILM Forceps | Pinces Endgripping 23 G stérile à usage unique pour le pelage de la membrane épi-rétinienne et de la membrane limitante interne (ILM) | Unclassified | Classe IIa | Non | oui | non
2012-09-17 | COLOPLAST A/S | Coloplast Manufacturing France | Gaine d'Amplatz | Gaine d'Amplatz | Rigid endotherapy cannula, single-use | Classe IIa | Non | oui | non
2012-09-17 | COLOPLAST Corp | Coloplast Manufacturing France | Exair® Prolapse Repair System Anterior | Système pour traitement de prolapsus - Antérieur | Needle introducer | Classe IIb | Non | oui | non
2012-09-17 | COLOPLAST Corp | Coloplast Manufacturing France | Exair® Prolapse Repair System Posterior | Système pour traitement de prolapsus - Postérieur | Needle introducer | Classe IIb | Non | oui | non
2012-09-17 | NovoGI Ltd | NovoGI | ColonRing CAR 27 | Anneau pour anastomose colo rectale par compression | Unclassified | Classe IIa | Non | oui | non
2012-09-17 | ResMed PTY Ltd. | ResMed | EasyCare Online | DM Electro-mécanique | Ventilator application software | Classe IIa | Non | non | non
2012-09-17 | STRYKER Neurovascular | STRYKER FRANCE SAS | Synchro²™ | Guide à revêtement hydrophile | Cardiac catheter guidewire, single-use | Classe III | Non | oui | non
2012-09-17 | STRYKER Neurovascular | STRYKER FRANCE SAS | Synchro™-10 | Guide neurovasculaire avec revêtement hydrophile | Cardiac catheter guidewire, single-use | Classe III | Non | oui | non
2012-09-17 | STRYKER Neurovascular | STRYKER FRANCE SAS | Synchro™-14 | Guide neurovasculaire avec revêtement hydrophile | Cardiac catheter guidewire, single-use | Classe III | Non | oui | non
2012-09-18 | Bausch & Lomb Incorporated | Bausch & Lomb France | 1.4 MICS Lens | Implant intraoculaire anti UV en copolymère acrylique hydrophile de chambre postérieure | Unclassified | Classe IIb | Non | oui | non
2012-09-18 | Boston Scientific Corporation | BOSTON SCIENTIFIC | NephroMax™ | Cathéter de néphrostomie à ballonnet haute pression | Nephrostomy catheter | Classe IIa | Non | oui | non | oui
2012-09-19 | CeramConcept LLC | CeramConcept | Tige fémorale à col modulaire ModuCept Z (-> last Moduller) | Tige fémoral à col modulaire | Hip prosthesis, internal, <specify> | Classe III | Non | oui | non
2012-09-19 | CeramConcept LLC | CeramConcept | Tige fémorale monobloc ModuCept Z (-> last Moduller) | Tige fémoral monobloc à col fixe | Hip prosthesis, internal, <specify> | Classe III | Non | oui | non
2012-09-19 | COLOPLAST Corp | Coloplast Manufacturing France | Tumor stent® CH08 | Système pour traitement de prolapsus - Postérieur | Polymeric ureteral stent | Classe IIb | Non | oui | non
2012-09-19 | DECATHLON | DECATHLON | Compresse instantanée froide | Compresse instantanée froide | Unclassified | Classe IIa | Non | non | non
2012-09-19 | FRESENIUS VIAL | FRESENIUS VIAL | Vigilant SuperVision | Logiciel de centralisation des alarmes pré-alarmes et paramètres de perfusion | Unclassified | Classe IIb | Non | non | non
2012-09-19 | KARL STORZ ENDOSKOPE GmbH Co.KG | KARL STORZ ENDOSCOPIE FRANCE | AUTOCON II 400 | Unité chirurgicale à haute fréquence | General-purpose electrosurgical diathermy system generator | Classe IIb | Non | non | non
2012-09-19 | KARL STORZ ENDOSKOPE GmbH Co.KG | KARL STORZ ENDOSCOPIE FRANCE | Boîtier CCU HUB™ ICM | Système caméra | Endoscopic video image processor | Classe IIb | Non | non | non
2012-09-19 | KARL STORZ ENDOSKOPE GmbH Co.KG | KARL STORZ ENDOSCOPIE FRANCE | Canule avec filetage | Chemise de trocart | Endotherapy trocar, reusable | Classe IIa | Non | non | non
2012-09-19 | KARL STORZ ENDOSKOPE GmbH Co.KG | KARL STORZ ENDOSCOPIE FRANCE | Canule seule en verre | Canule seule en verre | Endotherapy needle, general-purpose, reusable | Classe IIa | Non | non | non
2012-09-19 | KARL STORZ ENDOSKOPE GmbH Co.KG | KARL STORZ ENDOSCOPIE FRANCE | Couteau | Bistouri | Scalpel, reusable | Classe IIa | Non | non | non
2012-09-19 | KARL STORZ ENDOSKOPE GmbH Co.KG | KARL STORZ ENDOSCOPIE FRANCE | Cupule vaginale selon MANGESHIKAR | Cupule vaginale selon MANGESHIKAR | Unclassified | Classe IIa | Non | non | non
2012-09-19 | KARL STORZ ENDOSKOPE GmbH Co.KG | KARL STORZ ENDOSCOPIE FRANCE | Fibre laser réutilisable | Fiblre laser à usage multiple | Laser lithotripsy system | Classe IIb | Non | non | non
2012-09-19 | KARL STORZ ENDOSKOPE GmbH Co.KG | KARL STORZ ENDOSCOPIE FRANCE | Gaine Intérieure rotative | Gaine Intérieure rotative | Rigid endoscope sheath | Classe IIa | Non | non | non
2012-09-19 | KARL STORZ ENDOSKOPE GmbH Co.KG | KARL STORZ ENDOSCOPIE FRANCE | Laryngoscope opératoire | Laryngoscope opératoire | Rigid laryngopharyngoscope | Classe IIa | Non | non | non
2012-09-19 | KARL STORZ ENDOSKOPE GmbH Co.KG | KARL STORZ ENDOSCOPIE FRANCE | Pédale simple pour AUTOCON II 400 | Système caméra | Foot-switch, electrical | Classe IIb | Non | non | non
2012-09-19 | KARL STORZ ENDOSKOPE GmbH Co.KG | KARL STORZ ENDOSCOPIE FRANCE | Poignée bipolaire passive | Poignée bipolaire passive | Rigid endoscope working guide | Classe IIa | Non | non | non
2012-09-19 | KARL STORZ ENDOSKOPE GmbH Co.KG | KARL STORZ ENDOSCOPIE FRANCE | Stylet pointu | Stylet | Puncture needle | Classe IIa | Non | non | non
2012-09-19 | KARL STORZ ENDOSKOPE GmbH Co.KG | KARL STORZ ENDOSCOPIE FRANCE | Télescope miniature | Optique miniature | Rigid endoscope telescope | Classe IIa | Non | non | non
2012-09-19 | KARL STORZ ENDOSKOPE GmbH Co.KG | KARL STORZ ENDOSCOPIE FRANCE | Tête de caméra pendulaire tri CCD HD | Tête de caméra pour IMAGE 1 HUB HD | Endoscope video camera | Classe IIb | Non | non | non
2012-09-19 | KARL STORZ ENDOSKOPE GmbH Co.KG | KARL STORZ ENDOSCOPIE FRANCE | Tube click-line en métal isolé | Chemise extérieure métallique | Laparoscopic grasping forceps | Classe IIa | Non | non | non
2012-09-19 | KARL STORZ ENDOSKOPE GmbH Co.KG | KARL STORZ ENDOSCOPIE FRANCE | Vidéo-gastroscope | Gastroscope d'auscultation | Flexible video gastroscope | Classe IIa | Non | non | non
2012-09-19 | Medacta International SA | Medacta International SA | MectaCer® Biolox Delta - Ball Head | Système de prothèse totale de hanche (tête fémorale) | Hip prosthesis, internal, total | Classe IIb | Non | oui | non
2012-09-19 | Medacta International SA | Medacta International SA | MectaCer® Biolox Delta - Ceramique Liner | Système de prothèse totale de hanche (insert céramique) | Hip prosthesis, internal, total | Classe IIb | Non | oui | non
2012-09-19 | Okamoto Industries Inc | MAYOLY SPINDLER | AROMA Patch | BodiHeat patch chauffant 12 heures | Unclassified | Classe IIa | Non | non | non
2012-09-19 | Quantum Devices Inc. | Quantum Devices Inc. | Quantum WARP 75 | Système d'alimentation lumineuse | Unclassified | Classe IIa | Non | non | non
2012-09-19 | Respironics Inc | PHILIPS Healthcare | Masque naso-buccal Amara | Masque naso-buccal | Unclassified | Classe IIa | Non | non | non
2012-09-20 | BOSTON SCIENTIFIC Neuromodulation | BOSTON SCIENTIFIC | Vercise™ - Système de stimulation cérébrale profonde | Système de stimulation cérébrale profonde | Unclassified | DMIA | Non | oui | non
2012-09-20 | Chefaro Ireland Ltd. | Laboratoire OMEGA PHARMA France | Dermalex Eczema Atopique / Bébé Enfants | Crème Eczéma Atopique | Unclassified | Classe IIa | Non | non | non
2012-09-20 | Chefaro Ireland Ltd. | Laboratoire OMEGA PHARMA France | Dermalex Eczema de contac / Adultes | Crème Eczéma de Contact | Unclassified | Classe IIa | Non | non | non
2012-09-20 | Chefaro Ireland Ltd. | Laboratoire OMEGA PHARMA France | Silence Combipack | Spray gorge + Spray nasal | unclassified | Classe IIa | Non | non | non
2012-09-20 | Cochlear Bone Anchored Solutions AB | Cochlear | Implant avec pilier BIA400 10mm | Implant avec pilier BIA400 10mm | Unclassified | Classe IIb | Non | oui | non
2012-09-20 | Cochlear Bone Anchored Solutions AB | Cochlear | Implant avec pilier BIA400 12mm | Implant avec pilier BIA400 12mm | Unclassified | Classe IIb | Non | oui | non
2012-09-20 | Cochlear Bone Anchored Solutions AB | Cochlear | Implant avec pilier BIA400 6mm | Implant avec pilier BIA400 6mm | Unclassified | Classe IIb | Non | oui | non
2012-09-20 | Cochlear Bone Anchored Solutions AB | Cochlear | Implant avec pilier BIA400 8mm | Implant avec pilier BIA400 8mm | Unclassified | Classe IIb | Non | oui | non
2012-09-20 | Cochlear Bone Anchored Solutions AB | Cochlear | Pilier BA400 10mm | Pilier BA400 10mm | Unclassified | Classe IIb | Non | oui | non
2012-09-20 | Cochlear Bone Anchored Solutions AB | Cochlear | Pilier BA400 12mm | Pilier BA400 12mm | Unclassified | Classe IIb | Non | oui | non
2012-09-20 | Cochlear Bone Anchored Solutions AB | Cochlear | Pilier BA400 6mm | Pilier BA400 6mm | Unclassified | Classe IIb | Non | oui | non
2012-09-20 | Cochlear Bone Anchored Solutions AB | Cochlear | Pilier BA400 8mm | Pilier BA400 8mm | Unclassified | Classe IIb | Non | oui | non
2012-09-20 | EUROSPINE | EUROSPINE | Gamme de Cage intersomatique Lombo-sacrée DTC | Gamme de Cage intersomatique Lombo-sacrée pour le traitement des rachis pathologiques | Fixation device, internal, <specify> | Classe IIb | Non | non | non
2012-09-20 | FRESENIUS KABI AG | FRESENIUS MEDICAL CARE FRANCE | Bouchon avec Povidone Iodée pour ligne patients cycleur Serena PDC 223P | Bouchon avec Povidone Iodée pour ligne patients cycleur Serena | unclassified | Classe IIa | Non | non | non
2012-09-20 | FRESENIUS KABI AG | FRESENIUS MEDICAL CARE FRANCE | Bouchon avec Povidone Iodée pour prolongateur patient PDC 203P | Bouchon avec Povidone Iodée pour prolongateur patient | unclassified | Classe IIa | Non | non | non
2012-09-20 | GE Hualun Medical System CO.Ltd | GE Medical System SCS | Optima CL320i | Système d'imagerie cardiovasculaire : tomodensitomètre | Stationary angiographic x-ray system, digital | Classe IIb | Non | non | oui
2012-09-20 | GE Hualun Medical System CO.Ltd | GE Medical System SCS | Optima CL323i | Système d'imagerie cardiovasculaire : tomodensitomètre | Stationary angiographic x-ray system, digital | Classe IIb | Non | non | oui
2012-09-20 | InQpharm Europe Ltd | Laboratoire OMEGA PHARMA France | XLS Medical Bloqueur de Glucide | Bloqueur naturel de Glucide (sucres lents) | Dietary carbohydrate absorption inhibitor | Classe IIa | Non | non | non
2012-09-20 | InQpharm Europe Ltd | Laboratoire OMEGA PHARMA France | XLS Medical Capteur de Graisses | Capteur de graisses naturel (Comprimés) | Dietary fat absorption inhibitor | Classe IIa | Non | non | non
2012-09-20 | InQpharm Europe Ltd | Laboratoire OMEGA PHARMA France | XLS Medical Réducteur Appétit | Réducteur d'appétit (Gélules) | Ingested gastric satiety device | Classe IIa | Non | non | non
2012-09-20 | JOTEC GmbH | GAMIDA | E-Vita abdominal extenstion | Prothèse vasculaire endoluminale autoexpansible | Synthetic vascular graft | Classe III | Non | oui | non
2012-09-20 | KASIOS | KASIOS | OPT CROUTONS HP | Substitut osseux synthétique | Unclassified | Classe III | Non | oui | non | oui
2012-09-20 | MATHYS AG | MATHYS Orthopédie | Adaptateur balanSys | Instrument de chirurgie orthopédique | Unclassified | Classe IIa | Non | non | non
2012-09-20 | MATHYS AG | MATHYS Orthopédie | Alésoir balanSys | Instrument de chirurgie orthopédique | Unclassified | Classe IIa | Non | non | non
2012-09-20 | MATHYS AG | MATHYS Orthopédie | Alésoir conique balanSys révision 3 en 1 | Instrument de chirurgie orthopédique | Unclassified | Classe IIa | Non | non | non
2012-09-20 | MATHYS AG | MATHYS Orthopédie | Boulon RPS | Instrument de chirurgie orthopédique | Unclassified | Classe IIa | Non | non | non
2012-09-20 | MATHYS AG | MATHYS Orthopédie | Insert pe balanSys essai | Instrument de chirurgie orthopédique | Unclassified | Classe IIa | Non | non | non
2012-09-20 | MATHYS AG | MATHYS Orthopédie | Mêche à butée balanSys | Instrument de chirurgie orthopédique | Unclassified | Classe IIa | Non | non | non
2012-09-20 | MATHYS AG | MATHYS Orthopédie | Plateau essai tibial balanSys | Instrument de chirurgie orthopédique | Unclassified | Classe IIa | Non | non | non
2012-09-20 | MATHYS AG | MATHYS Orthopédie | Rotule essai uni balanSys | Instrument de chirurgie orthopédique | Unclassified | Classe IIa | Non | non | non
2012-09-20 | MATHYS AG | MATHYS Orthopédie | Tête d'essai NPC | Instrument de chirurgie orthopédique | Unclassified | Classe IIa | Non | non | non
2012-09-20 | MATHYS AG | MATHYS Orthopédie | Tête essai bipolaire | Instrument de chirurgie orthopédique | Unclassified | Classe IIa | Non | non | non
2012-09-20 | Medela AG | Laboratoire OMEGA PHARMA France | Bébisol tire lait manuel | Tire lait manuel | Breast pump, manual | Classe IIa | Non | non | non
2012-09-20 | Medena AG | Laboratoire OMEGA PHARMA France | Innoxa Spray Oculaire | Spray oculaire | Lubricant, <specify> | Classe IIa | Non | oui | non
2012-09-20 | Medical Brands | Laboratoire OMEGA PHARMA France | Addax Expert Stylo anti-callosités | Stylo anti-callosités | Wart-removal cryogenic kit | Classe IIa | Non | non | non
2012-09-20 | Medical Brands | Laboratoire OMEGA PHARMA France | Wartner by cryopharma stylo acide TCA contre les verrues | Stylo anti-verrues | Wart-removal cryogenic kit | Classe IIa | Non | non | non
2012-09-20 | MICROLIFE AG Swiss Corporation | Laboratoire OMEGA PHARMA France | Predictor thermomètre | Thermomètre électronique | Thermometer, electronic, infrared, <specify> | Classe IIa | Non | non | non
2012-09-20 | MICROVENTION Inc | MICROVENTION Europe | Microcathéter Headway™ Duo | Microcathéter avec revêtement hydrophile | Intravascular catheters, <specify> | Classe III | Non | oui | non
2012-09-20 | Omega Teknika | Laboratoire OMEGA PHARMA France | Addax Expert Ongles Mycoses | Solution ongles mycosés | Gel, <specify> | Classe IIa | Non | non | non
2012-09-20 | Omega Teknika | Laboratoire OMEGA PHARMA France | Cryopharma Wartner Classic Mains et Pieds | Kit de traitement des verrues | Mechanical general cryosurgical system | Classe IIa | Non | non | non
2012-09-20 | Rossmax International Ltd | Laboratoire OMEGA PHARMA France | Predictor bras | Tensiomètre | Automatic-inflation electronic sphygmomanometer, non-portable | Classe IIa | Non | non | non
2012-09-20 | Rossmax International Ltd | Laboratoire OMEGA PHARMA France | Predictor poignet | Tensiomètre | Automatic-inflation electronic sphygmomanometer, non-portable | Classe IIa | Non | non | non
2012-09-21 | Aston Medical | Aston Medical | Canon de perçage - Ancillaire réutilisable (A50500) pour prothèse orthopédique d'épaule DUOCENTRIC Expert Resurfaçage | Instrumentation chirurgicale orthopédique réutilisable pour prothèse d'épaule DUOCENTRIC Expert Resurfaçage | Unclassified | Classe IIa | Non | non | non
2012-09-21 | Aston Medical | Aston Medical | Capots de protection - Ancillaire réutilisable (A50500) pour prothèse orthopédique d'épaule DUOCENTRIC Expert Resurfaçage | Instrumentation chirurgicale orthopédique réutilisable pour prothèse d'épaule DUOCENTRIC Expert Resurfaçage | Unclassified | Classe IIa | Non | non | non
2012-09-21 | Aston Medical | Aston Medical | Ecarteur - Ancillaire réutilisable (A50500) pour prothèse orthopédique d'épaule DUOCENTRIC Expert Resurfaçage | Instrumentation chirurgicale orthopédique réutilisable pour prothèse d'épaule DUOCENTRIC Expert Resurfaçage | Unclassified | Classe IIa | Non | non | non
2012-09-21 | Aston Medical | Aston Medical | Fraise préparation glène - Ancillaire réutilisable (A50500) pour prothèse orthopédique d'épaule DUOCENTRIC Expert Resurfaçage | Instrumentation chirurgicale orthopédique réutilisable pour prothèse d'épaule DUOCENTRIC Expert Resurfaçage | Unclassified | Classe IIa | Non | non | non
2012-09-21 | Aston Medical | Aston Medical | Fraises à glène - Ancillaire réutilisable (A50500) pour prothèse orthopédique d'épaule DUOCENTRIC Expert Resurfaçage | Instrumentation chirurgicale orthopédique réutilisable pour prothèse d'épaule DUOCENTRIC Expert Resurfaçage | Unclassified | Classe IIa | Non | non | non
2012-09-21 | Aston Medical | Aston Medical | Pin's lisse - Ancillaire réutilisable (A50500) pour prothèse orthopédique d'épaule DUOCENTRIC Expert Resurfaçage | Instrumentation chirurgicale orthopédique réutilisable pour prothèse d'épaule DUOCENTRIC Expert Resurfaçage | Unclassified | Classe IIa | Non | non | non
2012-09-21 | DEVILBISS HEALTHCARE LLC | DeVilbiss Healthcare | Vacu-Aide® QSU Série 7314 | Aspirateur de mucosités | Secretion suction kit | Classe IIb | Non | non | non | oui
2012-09-21 | Groupe SEBBIN | Groupe SEBBIN | Gabarits mammaires pré-remplis de gel de silicone, anatomiques-lisses | Gabarits mammaires pré-remplis de gel de silicone | Unclassified | Classe IIa | Non | oui | non
2012-09-21 | Groupe SEBBIN | Groupe SEBBIN | Gabarits mammaires pré-remplis de gel de silicone, ronds-lisses | Gabarits mammaires pré-remplis de gel de silicone | Unclassified | Classe IIa | Non | oui | non
2012-09-21 | Harvest Technology Corporation | OLYMPUS Biotech International Ltd | APC / consummable kit | Consommable pour système BMAC | Unclassified | Classe IIa | Non | oui | non
2012-09-21 | LaCorium Health International Pty Ltd. | LaCorium HealthUK Ltd | FLEXITOL® baume réparateur pour les pieds | Baume pour les pieds | Skin moisture barrier dressing | Classe IIa | Non | non | non
2012-09-21 | Pfizer Consumer Healthcare Ltd | PFIZER SANTE FAMILIALE | Thermacare Patch Auto-Chauffant (Bas du Dos) | Patch Auto-Chauffant | Unclassified | Classe IIa | Non | non | non
2012-09-21 | Pfizer Consumer Healthcare Ltd | PFIZER SANTE FAMILIALE | Thermacare Patch Auto-Chauffant (Coude et Genou) | Patch Auto-Chauffant | Unclassified | Classe IIa | Non | non | non
2012-09-21 | Pfizer Consumer Healthcare Ltd | PFIZER SANTE FAMILIALE | Thermacare Patch Auto-Chauffant (Nuque/Epaule/Poignet) | Patch Auto-Chauffant | Unclassified | Classe IIa | Non | non | non
2012-09-24 | Allergan | Allergan | JUVEDERM® Injection System | Système d'injection | Needleless medication/vaccine injector, mechanical | Classe III | Non | oui | non
2012-09-24 | Bausch & Lomb Incorporated | Bausch & Lomb France | PureVision 2 for Presbyopia (balafilcon A) | Lentille de contact souple | Unclassified | Classe IIa | Non | oui | non
2012-09-24 | Cardiac Pacemakers Incorporated | BOSTON SCIENTIFIC | Fineline™ II Sterox | Sonde de stimulation endocardique bipolaire à fixation passive | Pacemaker/defibrillator lead | DMIA | Non | oui | non
2012-09-24 | Cardiac Pacemakers Incorporated | BOSTON SCIENTIFIC | Fineline™ II Sterox EZ | Sonde de stimulation endocardique à vis protégée | Pacemaker/defibrillator lead | DMIA | Non | oui | non
2012-09-24 | Datex-Ohmeda | GE Medical Systems LUNAR | Avance CS² | Système d'anesthésie | Anaesthesia workstation, general-purpose | Classe IIb | Non | non | non
2012-09-24 | FRESENIUS KABI AG | FRESENIUS VIAL | Link 4 Agilia FR | Support d'alimentation multiple pour pompes à perfusion | unclassified | Classe IIb | Non | non | non
2012-09-24 | FRESENIUS KABI AG | FRESENIUS VIAL | Link 6 Agilia FR | Support d'alimentation multiple pour pompes à perfusion | unclassified | Classe IIb | Non | non | non
2012-09-24 | FRESENIUS KABI AG | FRESENIUS VIAL | Link 8 Agilia FR | Support d'alimentation multiple pour pompes à perfusion | unclassified | Classe IIb | Non | non | non
2012-09-25 | COUSIN BIOTECH | COUSIN BIOTECH | PREMIUM® | Implant de renforcement pariétal non résorbable | Mesh, surgical | Classe IIb | Non | oui | non
2012-09-25 | EUROBIO | EUROBIO | Cornéa Cold® | Milieu de conservation et de stockage des cornées | Unclassified | Classe III | AVIAIRE | oui | non
2012-09-25 | GAMBRO DASCO S.p.A. | GAMBRO | Set de ligne à sang pour hémodialyse BL 105 | Ligne à sang pour hémodialyse | Haemodialysis tubing set, single-use | Classe IIa | Non | oui | non | oui
2012-09-25 | GAMBRO DASCO S.p.A. | GAMBRO | Set de lignes à sang pour hémodialyse BL 150D | Ligne à sang pour hémodialyse | Haemodialysis tubing set, single-use | Classe IIa | Non | oui | non | oui
2012-09-25 | Gambro Kathetertechnik Hechingen - Dialysatorem GmbH | BAXTER SAS | Revaclear 200 | Hémodialyseur à fibres creuses | Hollow-fibre haemodialysis dialyser, high flux, single-use | Classe IIb | Non | oui | non
2012-09-25 | Gambro Kathetertechnik Hechingen - Dialysatorem GmbH | BAXTER SAS | Revaclear 300 | Hémodialyseur à fibres creuses | Hollow-fibre haemodialysis dialyser, high flux, single-use | Classe IIb | Non | oui | non
2012-09-25 | Gambro Kathetertechnik Hechingen - Dialysatorem GmbH | BAXTER SAS | Revaclear 400 | Hémodialyseur à fibres creuses | Hollow-fibre haemodialysis dialyser, high flux, single-use | Classe IIb | Non | oui | non
2012-09-25 | PRINCE MEDICAL | PRINCE MEDICAL | Aiguille à injection | Aiguille à injection | Unclassified | Classe IIa | Non | oui | non
2012-09-25 | PRINCE MEDICAL | PRINCE MEDICAL | Aiguille de ponction d'ovocytes | Aiguille de ponction d'ovocytes | Unclassified | Classe IIa | Non | oui | non
2012-09-25 | PRINCE MEDICAL | PRINCE MEDICAL | Aiguille de vidange | Aiguille de vidange de ballons intra-gastriques | Unclassified | Classe IIa | Non | oui | non
2012-09-25 | PRINCE MEDICAL | PRINCE MEDICAL | Aiguille pour macroplastie | Aiguille flexible pour l'augmentation des cordes vocales | Unclassified | Classe IIa | Non | oui | non
2012-09-25 | PRINCE MEDICAL | PRINCE MEDICAL | Anse à polypectomie | Anse à polypectomie | unclassified | Classe IIb | Non | oui | non
2012-09-25 | PRINCE MEDICAL | PRINCE MEDICAL | Cathéter à ballonnet | Cathéter à ballonnet pour système d'échange rapide | Unclassified | Classe IIa | Non | oui | non
2012-09-25 | PRINCE MEDICAL | PRINCE MEDICAL | Cathéter Spray | Cathéter Spray | Unclassified | Classe IIa | Non | oui | non
2012-09-25 | PRINCE MEDICAL | PRINCE MEDICAL | Extracteur 3 ou 2 griffes | Pinces pour extraction de corps étrangers et de polypes | Unclassified | Classe IIa | Non | oui | non
2012-09-25 | PRINCE MEDICAL | PRINCE MEDICAL | Fil guide | Fil guide | Unclassified | Classe IIa | Non | oui | non
2012-09-25 | PRINCE MEDICAL | PRINCE MEDICAL | Set de ponction d'ovocytes | Set de ponction d'ovocytes | Unclassified | Classe IIa | Non | oui | non
2012-09-25 | PRINCE MEDICAL | PRINCE MEDICAL | Set naso biliaire | Set naso biliaire | Unclassified | Classe IIa | Non | oui | non
2012-09-25 | PRINCE MEDICAL | PRINCE MEDICAL | Sonde naso biliaire | Sonde naso biliaire | Unclassified | Classe IIa | Non | oui | non
2012-09-26 | Boston Scientific Corporation | BOSTON SCIENTIFIC | TRUEtome™ | Sphinctérotome de canulation | Unclassified | Classe IIa | Non | oui | non | oui
2012-09-26 | MicroAire Surgical Instruments LLC | MediMark Europe | Endotine™ Forehead | Implant de fixation biorésorbable | Prosthesis, internal, <specify> | Classe III | Non | oui | non
2012-09-26 | MicroAire Surgical Instruments LLC | MediMark Europe | Endotine™ Midface-ST | Outils d'insertion avec un implant biorésorbable | Prosthesis, internal, <specify> | Classe III | Non | oui | non
2012-09-26 | PROBIOTICAL S.p.A. | PROCARE HEALTH FRANCE | Ladyflor Candida comprimé vaginal x 10 | Comprimé vaginal | unclassified | Classe IIa | Non | non | non
2012-09-27 | ARTHREX GmbH | ARTHREX | ACP®-Double seringue | ACP-Double seringue | General-purpose syringe | Classe IIa | Non | oui | non
2012-09-27 | ARTHREX GmbH | ARTHREX | Arthroscope autoclavable | Arthroscope autoclavable | Rigid arthroscope | Classe IIa | Non | non | non
2012-09-27 | ARTHREX GmbH | ARTHREX | Chemise d'arthroscope haut débit | Chemise d'arthroscope haut débit | Rigid endoscope sheath | Classe IIa | Non | non | non | oui
2012-09-27 | ARTHREX GmbH | ARTHREX | Double seringue ACP, 15 ml | Double seringue ACP | General-purpose syringe | Classe IIa | Non | oui | non
2012-09-27 | ARTHREX GmbH | ARTHREX | Optique Hopkins II | Optique Hopkins II | Rigid arthroscope | Classe IIa | Non | non | non | oui
2012-09-27 | ARTHREX GmbH | ARTHREX | Set Donneur/Receveur OATS | Set Donneur/Receveur OATS | Orthopaedic osteotome | Classe IIa | Non | non | non | oui
2012-09-27 | ARTHREX GmbH | ARTHREX | Source de lumière froide Xenon 300W | Source de lumière froide Xenon 300W | unclassified | Classe IIa | Non | non | non | oui
2012-09-27 | ARTHREX GmbH | ARTHREX | Tubulure Pompe d'Arthroscopie | Tubulure Pompe d'Arthroscopie | Cardiac tissue ablation system irrigation tubing set | Classe IIa | Non | oui | non
2012-09-27 | ARTHREX Inc. | ARTHREX | Accessoires pour Shaver, Scie Sagittale, perçause, cable | Accessoires pour Shaver, Scie Sagittale, perceuse, câble | Line-powered arthroscopic shaver system | Classe IIa | Non | non | non
2012-09-27 | ARTHREX Inc. | ARTHREX | Agrafes de compression | Agrafes | Bone staple | Classe IIb | Non | oui | non
2012-09-27 | ARTHREX Inc. | ARTHREX | Aiguille avec encoche pour pince Scorpion MultiFire™ | Aiguille avec encoche pour pince Scorpion MultiFire | Arthroscopic suturing needle | Classe IIa | Non | non | non
2012-09-27 | ARTHREX Inc. | ARTHREX | Ancre Corkscrew® PEEK | Ancre | Ligament anchor | Classe IIb | Non | oui | non
2012-09-27 | ARTHREX Inc. | ARTHREX | Ancre PushLock® Biocomposite | Ancre Biocomposite | Ligament anchor | Classe III | Non | non | non
2012-09-27 | ARTHREX Inc. | ARTHREX | Ancre PushLock® Biorésorbable | Ancre Biorésorbable | Ligament anchor | Classe III | Non | non | non
2012-09-27 | ARTHREX Inc. | ARTHREX | Ancre PushLock® PEEK | Ancre de suture | Ligament anchor | Classe IIb | Non | oui | non
2012-09-27 | ARTHREX Inc. | ARTHREX | Ancre SwiveLock™ | Ancre | Ligament anchor | Classe IIb | Non | oui | non
2012-09-27 | ARTHREX Inc. | ARTHREX | Ancre SwiveLock® BioComposite | Ancre BioComposite | Ligament anchor | Classe III | Non | oui | non
2012-09-27 | ARTHREX Inc. | ARTHREX | Ancre SwiveLock® Biorésorbable | Ancre de suture biorésorbable | Ligament anchor | Classe III | Non | oui | non
2012-09-27 | ARTHREX Inc. | ARTHREX | Ancre SwiveLock® PEEK | Ancre | Ligament anchor | Classe IIb | Non | oui | non
2012-09-27 | ARTHREX Inc. | ARTHREX | Ancre SwiveLock® Titane | Ancre de suture | Ligament anchor | Classe IIb | Non | non | non
2012-09-27 | ARTHREX Inc. | ARTHREX | Console de Shaver APS™ II et accessoires | Console de Shaver APS™ II et accessoires | Line-powered arthroscopic shaver system | Classe IIa | Non | non | non
2012-09-27 | ARTHREX Inc. | ARTHREX | Couteau double-lame pour KJ | Couteau double-lame pour KJ | Scalpel blade, single-use | Classe IIa | Non | oui | non | oui
2012-09-27 | ARTHREX Inc. | ARTHREX | Dispositifs orientables Nav-X | Dispositifs orientables Nav-X | Universal hand-controlled electrosurgical diathermy system conducting unit, single-use | Classe IIa | Non | oui | non
2012-09-27 | ARTHREX Inc. | ARTHREX | Guide de perçage RetroDrill™ et RetroCutter™ | Guide de perçage | Surgical drill attachment | Classe IIa | Non | oui | non
2012-09-27 | ARTHREX Inc. | ARTHREX | Implant GraftBolt™ | Implant | Bone screw, non-biodegradable | Classe IIb | Non | non | non | oui
2012-09-27 | ARTHREX Inc. | ARTHREX | Instrument de libération endoscopique du canal carpien Centerline™ | Instrument de libération endoscopique du canal carpien Centerline™ | Scalpel blade, single-use | Classe IIa | Non | oui | non
2012-09-27 | ARTHREX Inc. | ARTHREX | Manche de Bistouri OPES | Manche de Bistouri OPES | Electrode, electrosurgical, active | Classe IIa | Non | oui | non
2012-09-27 | ARTHREX Inc. | ARTHREX | Pédale de Shaver sans Fil à Infrarouge APS™ II | Interrupteur au pied sans fil / Pas de destination précisée | Line-powered arthroscopic shaver system | Classe IIa | Non | non | non | oui
2012-09-27 | ARTHREX Inc. | ARTHREX | Pièces à main résecteur Adapteur Power System II (APS II) | Pièces à main résecteur Adapteur Power System II (APS II) | Line-powered arthroscopic shaver system | Classe IIa | Non | non | non
2012-09-27 | ARTHREX Inc. | ARTHREX | Plaque de compression biseautée - Latarjet | Plaque de compression biseautée | Fixation plate, fracture-healing, non-biodegradable | Classe IIb | Non | oui | non
2012-09-27 | ARTHREX Inc. | ARTHREX | Plaques pour fracture | Plaques pour fracture | Fixation plate, fracture-healing, non-biodegradable | Classe IIb | Non | non | non | oui
2012-09-27 | ARTHREX Inc. | ARTHREX | Pompe d'Arthroscopie | Pompe d'Arthroscopie | Arthroscopic irrigation/distention system | Classe IIa | Non | non | non
2012-09-27 | ARTHREX Inc. | ARTHREX | Pompe d'arthroscopie DualWave™ | Pompe d'arthroscopie | Arthroscopic irrigation/distention system | Classe IIa | Non | non | non
2012-09-27 | ARTHREX Inc. | ARTHREX | Reamer Creux | Reamer Creux | Surgical drill attachment | Classe IIa | Non | oui | non | oui
2012-09-27 | ARTHREX Inc. | ARTHREX | Rondelles pour plaques pour fracture | Rondelles pour plaques pour fracture | Orthopaedic bone washer | Classe IIb | Non | oui | non
2012-09-27 | ARTHREX Inc. | ARTHREX | Système de pansement pour genou avec enveloppement pour cryothérapie ProWick™ | Système de pansement pour genou avec enveloppement pour cryothérapie | unclassified | Classe IIa | Non | oui | non
2012-09-27 | ARTHREX Inc. | ARTHREX | Système de plaque et vis métallique | Système de plaque et vis métallique | Fixation plate, fracture-healing, non-biodegradable | Classe IIb | Non | non | non | oui
2012-09-27 | ARTHREX Inc. | ARTHREX | Système de prothèse d’épaule Arthrex | Système de prothèse d’épaule Arthrex | Shoulder glenoid fossa prosthesis | Classe III | Non | oui | non
2012-09-27 | ARTHREX Inc. | ARTHREX | Système de transfert de greffe ostéochondrale autologue OATS | Système de transfert de greffe ostéochondrale autologue OATS | Orthopaedic osteotome | Classe IIa | Non | oui | non | oui
2012-09-27 | ARTHREX Inc. | ARTHREX | Système d'ostéotomie d'ouverture | Système d'ostéotomie d'ouverture | Fixation plate, fracture-healing, non-biodegradable | Classe IIb | Non | non | non
2012-09-27 | ARTHREX Inc. | ARTHREX | Système PEEKPower | Dispositif de fixation interne | Fixation plate, fracture-healing, non-biodegradable | Classe IIb | Non | oui | non | oui
2012-09-27 | ARTHREX Inc. | ARTHREX | Telecommande autoclavable pour pompe d'arthroscopie | Telecommande autoclavable pour pompe d'arthroscopie | Arthroscopic irrigation/distention system | Classe IIa | Non | oui | non
2012-09-27 | ARTHREX Inc. | ARTHREX | Tubulure Pompe d'Arthroscopie | Tubulure Pompe d'Arthroscopie / Les tubulures pour pompe Arthrex peuvent être constituées des ensembles de tubes suivants ou des combinaisons d’ensembles de tubes suivantes. Ensembles de tubes d’entrée : les ensembles de tubes d’entrée permettent l’irrigation du champ stérile. Tubulure ReDeuce™ : les ensembles de tubes ReDeuce sont des tubes d’entrée composés de deux pièces qui incluent une tubulure côté pompe et une tubulure côté patient. La tubulure côté patient doit être remplacée après chaque procédure. Ensembles de tubes de sortie : les ensembles de tubes de sortie comprennent deux conduites d’aspiration étiquetées Canula (canule) (bleue) et Shaver (shaver) (transparente), ainsi qu’une tubulure d’évacuation étiquetée Waste (déchets) (rouge). Tubulure en Y : la tubulure en Y permet de fixer jusqu’à quatre poches de liquide d’irrigation à la tubulure d’entrée. Tubulure de rallonge : etc... | Cardiac tissue ablation system irrigation tubing set | Classe IIa | Non | oui | non
2012-09-27 | ARTHREX Inc. | ARTHREX | Vis d'interférence cannulée | Vis d'interférence canulée | Electrode monitoring system, electrosurgical, return | Classe IIb | Non | oui | non
2012-09-27 | ARTHREX Inc. | ARTHREX | Vis d'Ostéosynthèse Bioresorbable Trim-It™ | Vis d'Ostéosynthèse Bioresorbable | Orthopaedic bone screw, biodegradable | Classe III | Non | non | non
2012-09-27 | ARTHREX Inc. | ARTHREX | Vis et Plaque humérale SuturePlate™ | Vis et Plaque humérale | Fixation plate, fracture-healing, non-biodegradable | Classe IIb | Non | oui | non
2012-09-27 | B. Braun Melsungen AG | B. BRAUN MEDICAL | ProSet Perifix® | Set pour anesthésie épidurale continue | Epidural anaesthesia kit | Classe III | Non | oui | non
2012-09-27 | CFPM - Conception Fabrication de Produits Médicaux et Paramédicaux | CFPM - Conception Fabrication de Produits Médicaux et Paramédicaux | Gants Stéritex Perfectgloves | Gants de chirurgie stériles en latex non poudrés micro texturés | Unclassified | Classe IIa | Non | oui | non
2012-09-27 | Covidien LLC | COVIDIEN France SAS | Palindrome™ RT Repair Kit | Kit de réparation du cathéter pour hémodialyse chronique rétro-tunnelisable | Haemodialysis catheter, implantable | Classe III | Non | oui | non
2012-09-27 | MEDICREA INTERNATIONAL | MEDICREA INTERNATIONAL | IMPIX-S - Oblique Ti TLIF | Implant intersomatique lombaire : cage | Spinal fusion cage, sterile | Classe IIb | Non | oui | non | oui
2012-09-27 | MEDICREA INTERNATIONAL | MEDICREA INTERNATIONAL | LaminoJAWS | Fantôme laminoplastie | Orthopaedic prosthesis implantation instrument, reusable | Classe IIa | Non | non | non
2012-09-27 | MEDICUT - Stent Technology GmbH | MedCare | Cathéter de dilatation à ballonnet ATP MC 014 |  | unclassified | Classe IIa | Non | oui | non
2012-09-27 | MEDICUT - Stent Technology GmbH | MedCare | Cathéter de dilatation à ballonnet ATP MC 035 |  | unclassified | Classe IIa | Non | oui | non
2012-09-27 | MEDICUT - Stent Technology GmbH | MedCare | Prothèse stent mc-p | Prothèse stent biliaire | Biliary stent | Classe IIb | Non | oui | non
2012-09-27 | MEDICUT - Stent Technology GmbH | MedCare | Prothèse stent mc-p LRF | Prothèse stent biliaire | Biliary stent | Classe IIb | Non | oui | non
2012-09-28 | ABBOTT Vascular | Abbott France (Siège social) | ABSORB Système de support vasculaire biorésorbable | Système de support vasculaire biorésorbable | Bioabsorbable drug-eluting coronary artery stent | Classe III | Non | oui | non
2012-09-28 | Bard Electrophysiology Division - CR Bard Inc | BARD France | Fibres laser holmium Bard® EndoBeam™ | Fibres laser holmium | Polymeric surgical mesh, non-biodegradable | Classe IIb | Non | oui | non
2012-09-28 | Cook Medical Europe Ltd. | Cook Medical Europe Ltd. | Advance® 18PTX® Drug Eluting PTA Balloon Dilatation Catheter | Cathéter de dilatation à ballonnet pour ATP à libération de produit actif | Peripheral angioplasty balloon catheter | Classe III | Non | oui | non
2012-09-28 | Endosense | Endosense | TactiCath™ Quartz Catheter | Cathéter d’ablation à senseur de force | Cardiac mapping system percutaneous catheter, single-use | Classe III | Non | oui | non
2012-09-28 | Endosense | Endosense | TactiSys™ Quartz Equipement | Système d’ablation par radiofréquence (RF) | Cardiac mapping system computer | Classe III | Non | oui | non
2012-09-28 | SMITH & NEPHEW Inc - Endoscopy Division | Smith & Nephew SAS | TRUCLEAR Rotary Mocellator | Morcellateurs hystéroscopiques jetables | Unclassified | Classe IIa | Non | oui | non
2012-09-28 | STRYKER INSTRUMENTS | STRYKER FRANCE SAS | Protège dure-mère Maestro | Protège dure-mère | Unclassified | Classe IIa | Non | non | non
2012-10-01 | ALLMED Medical GmbH | BAXTER SAS | Isolateur de capteur de pression TP (MLL/FLL) | Isolateur de capteur de pression pour ligne d'hémodialyse | Haemodialysis tubing set, single-use | Classe IIa | Non | oui | non | oui
2012-10-01 | Codman & Shurtleff, Inc | JOHNSON & JOHNSON MEDICAL SAS | Cathéter guide ENVOY® DA | Cathéter guide à accès distal | Intravascular guiding catheter | Classe III | Non | oui | non
2012-10-01 | Medacta International SA | Medacta France | VERSAFITCUP® CC TRIO Cementless Acetabular Shell No-Hole | Système de prothèse totale de hanche : Cupule acétabulaire sans trous | Acetabulum prosthesis | Classe III | Non | oui | non
2012-10-01 | Medacta International SA | Medacta International SA | VERSAFITCUP® CC Insert antiluxation UHMWPE | Elément de Système de prothèse totale de hanche : insert antiluxation | Acetabulum prosthesis | Classe III | Non | oui | non
2012-10-01 | SMITH & NEPHEW Inc - Endoscopy Division | Smith & Nephew SAS | Truclear Incisor Plus Blade 2.9 | Lame | Unclassified | Classe IIa | Non | oui | non
2012-10-01 | SYNTHES GmbH | ANSPACH / SYNTHES | Moteur COLIBRI II et ses accessoires | Moteur électrique sur batterie | Rechargeable battery-powered surgical drilling system handpiece | Classe IIa | Non | non | non
2012-10-01 | SYNTHES GmbH | ANSPACH / SYNTHES | Moteur SED et ses accessoires | Moteur électrique sur console | Line-powered surgical power tool control unit | Classe IIa | Non | non | non
2012-10-01 | SYNTHES GmbH | ANSPACH / SYNTHES | PRODISC-C Vivo | Prothèse de disque cervical | Prosthesis, spine disc | Classe IIb | Non | oui | non | oui
2012-10-02 | AESCULAP AG | B. BRAUN MEDICAL | Intuitive Quick (IQ) - Barre d'Alignement Intramed. D8,0MM | Ancillaires pour implants articulaires | Unclassified | Classe IIa | Non | non | non
2012-10-02 | AESCULAP AG | B. BRAUN MEDICAL | Intuitive Quick (IQ) - Bloc d'Alignement Femoral Navigue | Ancillaires pour implants articulaires | Unclassified | Classe IIa | Non | non | non
2012-10-02 | AESCULAP AG | B. BRAUN MEDICAL | Intuitive Quick (IQ) - Douille d'Alignement Femorale 5° | Ancillaires pour implants articulaires | Unclassified | Classe IIa | Non | non | non
2012-10-02 | AESCULAP AG | B. BRAUN MEDICAL | Intuitive Quick (IQ) - Foret Gradins P.Barre Alignem. Intram. | Ancillaires pour implants articulaires | Unclassified | Classe IIa | Non | non | non
2012-10-02 | AESCULAP AG | B. BRAUN MEDICAL | Intuitive Quick (IQ) - Impacteur P. Composant Femorale | Ancillaires pour implants articulaires | Unclassified | Classe IIa | Non | non | non
2012-10-02 | AESCULAP AG | B. BRAUN MEDICAL | Intuitive Quick (IQ) - Orthopilot TKA Adaptateur RB Modulair | Ancillaires pour implants articulaires | Unclassified | Classe IIa | Non | non | non
2012-10-02 | AESCULAP AG | B. BRAUN MEDICAL | Intuitive Quick (IQ) - Plaque de Contact Femorale Distale | Ancillaires pour implants articulaires | Unclassified | Classe IIa | Non | non | non
2012-10-02 | AESCULAP AG | B. BRAUN MEDICAL | Intuitive Quick (IQ) - Système d'Alignement Intramed. | Ancillaires pour implants articulaires | Unclassified | Classe IIa | Non | non | non
2012-10-02 | AESCULAP AG | B. BRAUN MEDICAL | Intuitive Quick (IQ) - Tige d'Essai D12mm Courte Cimentée | Ancillaires pour implants articulaires | Unclassified | Classe IIa | Non | non | non
2012-10-02 | AESCULAP AG | B. BRAUN MEDICAL | Intuitive Quick (IQ) - Tournevis SW4,5 | Ancillaires pour implants articulaires | Unclassified | Classe IIa | Non | non | non
2012-10-02 | ELLIPSE | ELLIPSE | Novafix, Désinfectant pour appareils dentaires | Désinfectant pour appareils dentaires (x108) | Unclassified | Classe IIb | Non | non | non
2012-10-03 | IRVINE Biomedical , Inc. | Abbott Medical France SAS | Cool Flex™ | Cathéter d'ablation | Ablative cardiac catheter | Classe III | Non | oui | non
2012-10-03 | MICROPORT | MICROPORT CRM FRANCE SAS | Cathéter de post-dilatation pour voie mini-invasive pour valve biologique Perceval™ S | Cathéter de post-dilatation pour voie mini-invasive | Unclassified | Classe IIa | Non | oui | non
2012-10-03 | MICROPORT | MICROPORT CRM FRANCE SAS | Support pour valve biologique Perceval™ S | Support | Unclassified | Classe IIa | Non | oui | non
2012-10-03 | MICROPORT | MICROPORT CRM FRANCE SAS | Support pour voie mini-invasive pour valve biologique Perceval™ S | Support | Unclassified | Classe IIa | Non | oui | non
2012-10-04 | Carestream Health, Inc | Carestream Health France | CS 7400 | Lecteur de plaques phosphore photostimulables (applications d'imageries dentaires et orthodontiques) | General-purpose radiography digital imaging system | Classe IIa | Non | non | non | oui
2012-10-04 | Respironics Inc | PHILIPS Healthcare | Concentrateur d'oxygène portable Simply GO | Concentrateur d'oxygène portable | Unclassified | Classe IIa | Non | non | non
2012-10-05 | ABBOTT Vascular Devices | Abbott France (Siège social) | Perclose® Proglide | Système de fermeture assisté par suture. | Femoral artery suture implantation set | Classe IIb | Non | oui | non
2012-10-05 | COLOPLAST Corp | Coloplast Manufacturing France | Système de suture Digitex® | Système de suture | Suture/needle passer, single-use | Classe IIa | Non | oui | non
2012-10-05 | Impeto Medical | Impeto Medical | Sudoscan+ | Dispositif médical pour l'évaluation de la réponse galvanique de la peau | Unclassified | Classe IIa | Non | non | non
2012-10-05 | Labodial | Labodial | Set de pose et/ou retrait de perfusion | Set de pose et/ou retrait de perfusion | Intravenous administration set, <specify> | Classe III | Non | oui | non
2012-10-05 | Labodial | Labodial | Set de remplacement pour sonde gastrostomie | Set de remplacement pour sonde gastrostomie | Unclassified | Classe IIa | Non | oui | non
2012-10-05 | Labodial | Labodial | Set de remplissage pour diffuseur/perfuseur | Set de remplissage pour diffuseur/perfuseur | Intravenous administration set, <specify> | Classe III | Non | oui | non
2012-10-05 | MEDTRONIC Inc | MEDTRONIC France | Affinity® AF 100 | Filtre artériel avec biosurface Balance | Cardiopulmonary bypass system filter, arterial blood line | Classe IIa | Non | oui | non
2012-10-05 | MEDTRONIC Inc | MEDTRONIC France | Affinity Fusion® (modèle BB811) | Système d'oxygénation avec filtre artériel intégré et biosurface Balance® | Extracorporeal membrane oxygenator | Classe IIb | Non | oui | non
2012-10-05 | MEDTRONIC Inc | MEDTRONIC France | Affinity Fusion® (modèle BB841) | Système d'oxygénation avec filtre artériel intégré et réservoir de cardiotomie/veineux avec biosurface Balance® | Cardiotomy reservoir | Classe IIb | Non | oui | non
2012-10-05 | SOCIETE D'ETUDES DE RECHERCHES ET DE FABRICATION | SOCIETE D'ETUDES DE RECHERCHES ET DE FABRICATION | INCYBLOC-L | Implant dentaire monobloc | Screw endosteal dental implant, one-piece | Classe IIb | Non | oui | non
2012-10-05 | SOCIETE D'ETUDES DE RECHERCHES ET DE FABRICATION | SOCIETE D'ETUDES DE RECHERCHES ET DE FABRICATION | Systèmes prothétiques pour implants dentaires de la famille INCYBLOC | Systèmes prothétiques pour implants dentaires | Unclassified | Classe IIa | Non | non | non
2012-10-08 | ABBOTT Vascular Devices | Abbott France (Siège social) | Guide Hi-Torque Powerturn | Guide coronaire | Cardiac catheter guidewire, single-use | Classe III | Non | oui | non
2012-10-08 | MATHYS AG | MATHYS Orthopédie | Ceramys Tête de hanche | Tête de hanche | unclassified | Classe III | Non | oui | non
2012-10-08 | MATHYS AG | MATHYS Orthopédie | Optimys Tige sans ciment | Prothèse de hanche : Tige sans ciment | unclassified | Classe III | Non | oui | non
2012-10-08 | NAVEH PHARMA LTD. | ZAMBON France | Panaurette - Spray auriculaire | Spray auriculaire pour dissolution du cérymen | Ear canal lavage system | Classe IIa | Non | non | non | oui
2012-10-09 | Abbott Medical Optics Inc. | AMO France | Synchrony Vu | Lentille intraoculaire accommodative à double optique, en silicone, préchargée, de chambre postérieure | Posterior-chamber intraocular lens, pseudophakic | Classe IIb | Non | oui | non | oui
2012-10-09 | AESCULAP AG | B. BRAUN MEDICAL | Plasmafit® | Insert PE de prothèse de hanche | Unclassified | Classe III | Non | oui | non
2012-10-09 | AESCULAP AG | B. BRAUN MEDICAL | Plasmafit® - Arbre flexible pour inserts de forage | Ancillaire de pose associé à la gamme Plasmafit® | Unclassified | Classe IIa | Non | non | non
2012-10-09 | AESCULAP AG | B. BRAUN MEDICAL | Plasmafit® - Cotyle d'essai | Ancillaire de pose associé à la gamme Plasmafit® | Unclassified | Classe IIa | Non | non | non
2012-10-09 | AESCULAP AG | B. BRAUN MEDICAL | Plasmafit® - Embout pour retirer des inserts céramiques | Ancillaire de pose associé à la gamme Plasmafit® | Unclassified | Classe IIa | Non | non | non
2012-10-09 | AESCULAP AG | B. BRAUN MEDICAL | Plasmafit® - Embout retrait céramique | Ancillaire de pose associé à la gamme Plasmafit® | Unclassified | Classe IIa | Non | non | non
2012-10-09 | AESCULAP AG | B. BRAUN MEDICAL | Plasmafit® - Guide de forage | Ancillaire de pose associé à la gamme Plasmafit® | Unclassified | Classe IIa | Non | non | non
2012-10-09 | AESCULAP AG | B. BRAUN MEDICAL | Plasmafit® - Guide de mesure de profondeur | Ancillaire de pose associé à la gamme Plasmafit® | Unclassified | Classe IIa | Non | non | non
2012-10-09 | AESCULAP AG | B. BRAUN MEDICAL | Plasmafit® - Insert d'essai | Ancillaire de pose associé à la gamme Plasmafit® | Unclassified | Classe IIa | Non | non | non
2012-10-09 | AESCULAP AG | B. BRAUN MEDICAL | Plasmafit® - Insert forage pour arbre flexible | Ancillaire de pose associé à la gamme Plasmafit® | Unclassified | Classe IIa | Non | non | non
2012-10-09 | AESCULAP AG | B. BRAUN MEDICAL | Plasmafit® - Instrument d'insertion cotyle avec filet | Ancillaire de pose associé à la gamme Plasmafit® | Unclassified | Classe IIa | Non | non | non
2012-10-09 | AESCULAP AG | B. BRAUN MEDICAL | Plasmafit® - Instrument d'insertion pour bouchon d'obturation | Ancillaire de pose associé à la gamme Plasmafit® | Unclassified | Classe IIa | Non | non | non
2012-10-09 | AESCULAP AG | B. BRAUN MEDICAL | Plasmafit® - Module cotyles d'essai | Ancillaire de pose associé à la gamme Plasmafit® | Unclassified | Classe IIa | Non | non | non
2012-10-09 | AESCULAP AG | B. BRAUN MEDICAL | Plasmafit® - Module inserts d'essai | Ancillaire de pose associé à la gamme Plasmafit® | Unclassified | Classe IIa | Non | non | non
2012-10-09 | AESCULAP AG | B. BRAUN MEDICAL | Plasmafit® - Module retrait de céramique | Ancillaire de pose associé à la gamme Plasmafit® | Unclassified | Classe IIa | Non | non | non
2012-10-09 | AESCULAP AG | B. BRAUN MEDICAL | Plasmafit® - Module vissage | Ancillaire de pose associé à la gamme Plasmafit® | Unclassified | Classe IIa | Non | non | non
2012-10-09 | AESCULAP AG | B. BRAUN MEDICAL | Plasmafit® - Pince de maintien de vis | Ancillaire de pose associé à la gamme Plasmafit® | Unclassified | Classe IIa | Non | non | non
2012-10-09 | AESCULAP AG | B. BRAUN MEDICAL | Plasmafit® - Set basique | Ancillaire de pose associé à la gamme Plasmafit® | Unclassified | Classe IIa | Non | non | non
2012-10-09 | AESCULAP AG | B. BRAUN MEDICAL | Plasmafit® - Supplément pour retrait céramique | Ancillaire de pose associé à la gamme Plasmafit® | Unclassified | Classe IIa | Non | non | non
2012-10-09 | AESCULAP AG | B. BRAUN MEDICAL | Plasmafit® - Tournevis | Ancillaire de pose associé à la gamme Plasmafit® | Unclassified | Classe IIa | Non | non | non
2012-10-09 | AESCULAP AG | B. BRAUN MEDICAL | Plasmafit® - Tournevis articulé | Ancillaire de pose associé à la gamme Plasmafit® | Unclassified | Classe IIa | Non | non | non
2012-10-09 | AESCULAP AG | B. BRAUN MEDICAL | Plasmafit® Plus | Insert céramique et cotyle metal back de prothèse de hanche | Unclassified | Classe III | Non | oui | non
2012-10-09 | AESCULAP AG | B. BRAUN MEDICAL | Plasmafit® Plus 3 | Cotyle metal back de prothèse de hanche | Unclassified | Classe IIb | Non | oui | non
2012-10-09 | AESCULAP AG | B. BRAUN MEDICAL | Plasmafit® Poly | Cotyle metal back de prothèse de hanche | Unclassified | Classe III | Non | oui | non
2012-10-09 | AESCULAP AG | B. BRAUN MEDICAL | Vis d'ancrage | Vis d'ancrage | Unclassified | Classe IIb | Non | oui | non
2012-10-09 | AIR LIQUIDE Medical Systems | AIR LIQUIDE Medical Systems | Lyres types F NF | Lyres types F NF | Unclassified | Classe IIa | Non | non | non
2012-10-09 | AIR LIQUIDE Medical Systems | AIR LIQUIDE Medical Systems | Station Murale de Recharge pour le Monnal T60 | Station Murale de Recharge pour le Monnal T60 | Unclassified | Classe IIa | Non | non | non
2012-10-09 | Covidien LLC | COVIDIEN France SAS | Kendall™ | Pansement à l'alginate de calcium | Exudate-absorbent dressing, hydrophilic-gel-forming | Classe IIb | Non | oui | non
2012-10-09 | DIPRO MEDICAL DEVICES S.r.l. DIPROMED SRL | VITALITEC International | Surgical mesh | Filets chirurgicaux en polypropylène monofilament | Composite-polymer surgical mesh | Classe IIb | Non | oui | non
2012-10-09 | KARL STORZ ENDOSKOPE GmbH Co.KG | KARL STORZ ENDOSCOPIE FRANCE | Broncho-fibroscope pour adultes | Fibroscope | ENT diagnostic set | Classe IIa | Non | non | non
2012-10-09 | KARL STORZ ENDOSKOPE GmbH Co.KG | KARL STORZ ENDOSCOPIE FRANCE | Cholédo-fibroscope | Fibroscope | unclassified | Classe IIa | Non | non | non
2012-10-09 | KARL STORZ ENDOSKOPE GmbH Co.KG | KARL STORZ ENDOSCOPIE FRANCE | Cloche pour manipulateur utérin d'après Donnez | Cupule | Uterine elevator | Classe IIa | Non | non | non
2012-10-09 | KARL STORZ ENDOSKOPE GmbH Co.KG | KARL STORZ ENDOSCOPIE FRANCE | Colonoscope d'auscultation | Endoscope vidéo | Flexible video colonoscope | Classe IIa | Non | non | non
2012-10-09 | KARL STORZ ENDOSKOPE GmbH Co.KG | KARL STORZ ENDOSCOPIE FRANCE | Cysto-Urétroscope vidéo | Urétro-cystoscope vidéo flexible | Flexible fibreoptic cystoscope | Classe IIa | Non | non | non
2012-10-09 | KARL STORZ ENDOSKOPE GmbH Co.KG | KARL STORZ ENDOSCOPIE FRANCE | Cysto-utéro-fibroscope | Fibroscope | Flexible fibreoptic cystoscope | Classe IIa | Non | non | non
2012-10-09 | KARL STORZ ENDOSKOPE GmbH Co.KG | KARL STORZ ENDOSCOPIE FRANCE | Fibroscope d'intubation | Fibroscope | Flexible fibreoptic intubation laryngoscope | Classe IIa | Non | non | non
2012-10-09 | KARL STORZ ENDOSKOPE GmbH Co.KG | KARL STORZ ENDOSCOPIE FRANCE | Hystéro-fibroscope | Fibroscope | Fiberscope | Classe IIa | Non | non | non
2012-10-09 | KARL STORZ ENDOSKOPE GmbH Co.KG | KARL STORZ ENDOSCOPIE FRANCE | Hystéroscope Compact d'après CAMPO | Endoscope rigide | Rigid endoscope sheath | Classe IIa | Non | non | non
2012-10-09 | KARL STORZ ENDOSKOPE GmbH Co.KG | KARL STORZ ENDOSCOPIE FRANCE | Mandrin de trocart | Mandrin de trocart | Cardiovascular/thoracic trocar, reusable | Classe IIa | Non | non | non
2012-10-09 | KARL STORZ ENDOSKOPE GmbH Co.KG | KARL STORZ ENDOSCOPIE FRANCE | Système de trocart EasyGo | Trocart | Endotherapy trocar, reusable | Classe IIa | Non | non | non
2012-10-09 | KARL STORZ ENDOSKOPE GmbH Co.KG | KARL STORZ ENDOSCOPIE FRANCE | Tube pour rectoscope opératoire TEO | Tube pour rectoscope opératoire TEO | Rigid endoscope sheath | Classe IIa | Non | non | non
2012-10-09 | KARL STORZ ENDOSKOPE GmbH Co.KG | KARL STORZ ENDOSCOPIE FRANCE | Urétéro-fibroscope | Fibroscope | Flexible fibreoptic ureterorenoscope | Classe IIa | Non | non | non
2012-10-09 | Laboratoires VIVACY | Laboratoires VIVACY | HappyCross® | Gel viscoélastique d'acide hyaluronique | Prosthesis, internal, <specify> | Classe III | Non | oui | non
2012-10-09 | SAINT JUDE MEDICAL | Abbott Medical France SAS | Agilis NxT | Introducteur | Transseptal access system | Classe IIa | Non | oui | non
2012-10-09 | Sedana Medical AB | MEDSYSTEMS France Associés | Anaconda™ | Système d'administration d'agents anesthésiques | Unclassified | Classe IIa | Non | non | non
2012-10-10 | AD REM Technology | AD REM Technology | Veinoplus ARTERIAL Model 2.1 | Stimulateur électrique neuromusculaire | Stimulator, neuromuscular, <specify> | Classe IIa | Non | non | non
2012-10-10 | AD REM Technology | AD REM Technology | Veinoplus DVT Model 2.1 | Stimulateur électrique neuromusculaire | Stimulator, neuromuscular, <specify> | Classe IIa | Non | non | non
2012-10-10 | AD REM Technology | AD REM Technology | Veinoplus SPORT Model 2.1 | Stimulateur électrique neuromusculaire | Stimulator, neuromuscular, <specify> | Classe IIa | Non | non | non
2012-10-10 | AD REM Technology | AD REM Technology | Veinoplus VI Model 2.1 | Stimulateur électrique neuromusculaire | Stimulator, neuromuscular, <specify> | Classe IIa | Non | non | non
2012-10-10 | HAMILTON THORNE INC | HAMILTON THORNE INC | Lykos | Système laser | Laser, therapeutic | Classe IIa | Non | non | non
2012-10-10 | HAMILTON THORNE INC | HAMILTON THORNE INC | Zilos-tk | Système Optique Infrarouge de Laser de Zona | Laser, therapeutic | Classe IIa | Non | non | non
2012-10-10 | NEOSTEO | NEOSTEO | Plaque d'ostéotomie tibiale d'ouverture OsTfix® | Plaque d'ostéotomie tibiale d'ouverture | Unclassified | Classe IIb | Non | oui | non
2012-10-10 | NEOSTEO | NEOSTEO | Plaque d'ostéotomie tibiale d'ouverture OsTfix® mini open | Plaque d'ostéotomie tibiale d'ouverture | Unclassified | Classe IIb | Non | oui | non
2012-10-10 | NEOSTEO | NEOSTEO | Vis Clavette verrouillée OsTfix® | Vis Clavette verrouillée | Unclassified | Classe IIb | Non | oui | non
2012-10-10 | NEOSTEO | NEOSTEO | Vis verrouillée OsTfix® | Vis verrouillée | Unclassified | Classe IIb | Non | oui | non
2012-10-10 | Rising Medical Equipement Co. | Dental-Webstore | Oxymètre de pouls RPO-8C | Oxymètre de pouls | Unclassified | Classe IIb | Non | non | non
2012-10-11 | ALLEGRE CHIRURGIE | ALLEGRE CHIRURGIE | Plaques non stériles d'ostéosynthèse maxillo-faciale : Plaque de génioplastie | Plaque de génioplastie | Unclassified | Classe IIb | Non | non | non
2012-10-11 | ALLEGRE CHIRURGIE | ALLEGRE CHIRURGIE | Plaques non stériles d'ostéosynthèse maxillo-faciale : Plaque droite | Plaque droite | Unclassified | Classe IIb | Non | non | non
2012-10-11 | ALLEGRE CHIRURGIE | ALLEGRE CHIRURGIE | Plaques non stériles d'ostéosynthèse maxillo-faciale : Plaque en I | Plaque en I | Unclassified | Classe IIb | Non | non | non
2012-10-11 | ALLEGRE CHIRURGIE | ALLEGRE CHIRURGIE | Plaques non stériles d'ostéosynthèse maxillo-faciale : Plaque en L | Plaque en L | Unclassified | Classe IIb | Non | non | non
2012-10-11 | ALLEGRE CHIRURGIE | ALLEGRE CHIRURGIE | Plaques non stériles d'ostéosynthèse maxillo-faciale : Plaque en T | Plaque en T | Unclassified | Classe IIb | Non | non | non
2012-10-11 | ALLEGRE CHIRURGIE | ALLEGRE CHIRURGIE | Plaques non stériles d'ostéosynthèse maxillo-faciale : Plaque en X | Plaque en X | Unclassified | Classe IIb | Non | non | non
2012-10-11 | ALLEGRE CHIRURGIE | ALLEGRE CHIRURGIE | Plaques non stériles d'ostéosynthèse maxillo-faciale : Plaque en Y | Plaque en Y | Unclassified | Classe IIb | Non | non | non
2012-10-11 | ALLEGRE CHIRURGIE | ALLEGRE CHIRURGIE | Plaques non stériles d'ostéosynthèse maxillo-faciale : Plaque JCL2 | Plaque JCL2 | Unclassified | Classe IIb | Non | non | non
2012-10-11 | ALLEGRE CHIRURGIE | ALLEGRE CHIRURGIE | Plaques non stériles d'ostéosynthèse maxillo-faciale : Plaque JCL3 | Plaque JCL3 | Unclassified | Classe IIb | Non | non | non
2012-10-11 | ALLEGRE CHIRURGIE | ALLEGRE CHIRURGIE | Plaques non stériles d'ostéosynthèse maxillo-faciale : Plaque Lefort1 | Plaque Lefort1 | Unclassified | Classe IIb | Non | non | non
2012-10-11 | ALLEGRE CHIRURGIE | ALLEGRE CHIRURGIE | Plaques non stériles d'ostéosynthèse maxillo-faciale : Plaque Losange JCM | Plaque Losange JCM | Unclassified | Classe IIb | Non | non | non
2012-10-11 | ALLEGRE CHIRURGIE | ALLEGRE CHIRURGIE | Plaques non stériles d'ostéosynthèse maxillo-faciale : Plaque orbitale | Plaque orbitale | Unclassified | Classe IIb | Non | non | non
2012-10-11 | ALLEGRE CHIRURGIE | ALLEGRE CHIRURGIE | Plaques non stériles d'ostéosynthèse maxillo-faciale : Plaque réglable sur site | Plaque réglable sur site | Unclassified | Classe IIb | Non | non | non
2012-10-11 | ALLEGRE CHIRURGIE | ALLEGRE CHIRURGIE | Plaques non stériles d'ostéosynthèse maxillo-faciale : Plaque 3D BPTM | Plaque 3D BPTM | Unclassified | Classe IIb | Non | non | non
2012-10-11 | ALLEGRE CHIRURGIE | ALLEGRE CHIRURGIE | Vis non stériles d'ostéosynthèse maxillo-faciale : Vis tête cruciforme de rattrapage | Vis tête cruciforme de rattrapage | Unclassified | Classe IIb | Non | non | non
2012-10-11 | ALLEGRE CHIRURGIE | ALLEGRE CHIRURGIE | Vis non stériles d'ostéosynthèse maxillo-faciale : Vis tête cruciforme pour blocage inter-maxillaire | Vis tête cruciforme pour blocage inter-maxillaire | Unclassified | Classe IIb | Non | non | non
2012-10-11 | ALLEGRE CHIRURGIE | ALLEGRE CHIRURGIE | Vis non stériles d'ostéosynthèse maxillo-faciale : Vis tête cruciforme pour chirurgie faciale | Vis tête cruciforme pour chirurgie faciale | Unclassified | Classe IIb | Non | non | non
2012-10-11 | ALLEGRE CHIRURGIE | ALLEGRE CHIRURGIE | Vis non stériles d'ostéosynthèse maxillo-faciale : Vis tête cruciforme pour chirurgie pré-implantaire avec partie lisse | Vis tête cruciforme pour chirurgie pré-implantaire avec partie lisse | Unclassified | Classe IIb | Non | non | non
2012-10-11 | Cook Incorporated | Cook Incorporated | Disposable Reuter Tip Deflecting Wire Guide | Guides à extrémité orientable Reuter jetables | Cardiac catheter guidewire, single-use | Classe IIa | Non | oui | non
2012-10-11 | J.P. SELECTA | Soluciones Bioregenerativas S.L. | Duografter | Centrifigeuse | Centrifuge, tabletop, <specify> | Classe IIa | Non | non | non | oui
2012-10-11 | J.P. SELECTA | Soluciones Bioregenerativas S.L. | Omnigrafter | Centrifigeuse | Centrifuge, tabletop, <specify> | Classe IIa | Non | non | non | oui
2012-10-11 | ORTHOFIX S.R.L. | ORTHOFIX SA | Contours PHP Proximal Humeral Plate (Cannulated Drill bits) | Système de plaque humétale proximale contours PHP - Mèche canulée | Cannulated surgical drill | Classe IIa | Non | oui | non
2012-10-11 | VECMEDICAL | Soluciones Bioregenerativas S.L. | Cutaneous | Kit de concentration plaquettaire pour applications cutanées | Unclassified | Classe IIa | Non | oui | non
2012-10-11 | VECMEDICAL | Soluciones Bioregenerativas S.L. | Dispras | Kits stériles et jetables pour l’obtention de plasma riche en agents de signalisation / plasma riche en facteurs de croissance | Haematological separator, cell/plasma | Classe IIa | Non | oui | non
2012-10-11 | VECMEDICAL | Soluciones Bioregenerativas S.L. | Extract | Kit d'extraction sanguine | Haematological separator, cell/plasma | Classe IIa | Non | non | non
2012-10-11 | VECMEDICAL | Soluciones Bioregenerativas S.L. | Mesopras | Kits stériles et jetables pour l’obtention de plasma riche en agents de signalisation / plasma riche en facteurs de croissance | Haematological separator, cell/plasma | Classe IIa | Non | oui | non
2012-10-11 | VECMEDICAL | Soluciones Bioregenerativas S.L. | Orthopras | Kit de concentration plaquettaire pour orthopédie | Unclassified | Classe IIa | Non | oui | non
2012-10-12 | CERMAVEIN | CERMAVEIN | Poche d'alcool stérile SVS | Poche d'alcool stérile | Propanol device disinfectant | Classe IIb | Non | oui | non
2012-10-12 | MEDTRONIC Inc | MEDTRONIC France | N'Vision® Carte d'application (modèle 8870) | Système de neurostimulation Enterra® destiné au traitement par électrostimulation gastrique (ESG) | Neuromuscular electrical stimulation system programmer | DMIA | Non | non | non
2012-10-12 | MEDTRONIC Inc | MEDTRONIC France | N'Vision® Programmateur médecin (modèle 8840) | Système de neurostimulation Enterra® destiné au traitement par électrostimulation gastrique (ESG) | Neuromuscular electrical stimulation system programmer | DMIA | Non | non | non
2012-10-12 | RAFFIN MEDICAL | RAFFIN MEDICAL | Custom pack d'accouchement N°18 | Custom pack d'accouchement | Birthing/delivery kit | Classe IIa | Non | oui | non
2012-10-12 | RAFFIN MEDICAL | RAFFIN MEDICAL | Set d'anesthésie péridurale | Set d'anesthésie péridurale | Intrathecal anaesthesia kit | Classe IIa | Non | oui | non
2012-10-12 | RAFFIN MEDICAL | RAFFIN MEDICAL | Set de cathéter branchement et débranchement N°11 | Set de cathéter branchement et débranchement | Catheterization kit, <specify> | Classe IIa | Non | oui | non | oui
2012-10-12 | RAFFIN MEDICAL | RAFFIN MEDICAL | Set de fistule branchement et débranchement N°19 | Set de fistule branchement et débranchement | Unclassified | Classe IIa | Non | oui | non
2012-10-12 | RAFFIN MEDICAL | RAFFIN MEDICAL | Set de perfusion voie veineuse centrale N°4 | Set de perfusion voie veineuse centrale | Unclassified | Classe IIa | Non | oui | non
2012-10-12 | RAFFIN MEDICAL | RAFFIN MEDICAL | Set de sondage urinaire avec partie toilette N°6 | Set de sondage urinaire avec partie toilette | Urological irrigation kit | Classe IIa | Non | oui | non | oui
2012-10-12 | RAFFIN MEDICAL | RAFFIN MEDICAL | Trousse d'accouchement N°13 | Trousse d'accouchement | Birthing/delivery kit | Classe IIa | Non | oui | non | oui
2012-10-15 | BIOTECH International | BIOTECH International | Butée de foret KONTACT pour SimPlant® | Ancillaires non stériles pour la gamme d'implants dentaires KONTACT® et spécifiques pour le système de chirurgie guidée SimPlant® | Unclassified | Classe IIa | Non | non | non
2012-10-15 | BIOTECH International | BIOTECH International | Connecteur court KONTACT Contre-Angle pour SimPlan® | Ancillaires non stériles pour la gamme d'implants dentaires KONTACT® et spécifiques pour le système de chirurgie guidée SimPlant® | Unclassified | Classe IIa | Non | non | non
2012-10-15 | BIOTECH International | BIOTECH International | Connecteur long KONTACT Contre-Angle pour SimPlan® | Ancillaires non stériles pour la gamme d'implants dentaires KONTACT® et spécifiques pour le système de chirurgie guidée SimPlant® | Unclassified | Classe IIa | Non | non | non
2012-10-15 | BIOTECH International | BIOTECH International | Foret alésoir court KONTACT pour SimPlant® | Ancillaires non stériles pour la gamme d'implants dentaires KONTACT® et spécifiques pour le système de chirurgie guidée SimPlant® | Unclassified | Classe IIa | Non | non | non
2012-10-15 | BIOTECH International | BIOTECH International | Foret alésoir long KONTACT pour SimPlant® | Ancillaires non stériles pour la gamme d'implants dentaires KONTACT® et spécifiques pour le système de chirurgie guidée SimPlant® | Unclassified | Classe IIa | Non | non | non
2012-10-15 | BIOTECH International | BIOTECH International | Foret étagé court KONTACT pour SimPlant® | Ancillaires non stériles pour la gamme d'implants dentaires KONTACT® et spécifiques pour le système de chirurgie guidée SimPlant® | Unclassified | Classe IIa | Non | non | non
2012-10-15 | BIOTECH International | BIOTECH International | Foret étagé long KONTACT pour SimPlant® | Ancillaires non stériles pour la gamme d'implants dentaires KONTACT® et spécifiques pour le système de chirurgie guidée SimPlant® | Unclassified | Classe IIa | Non | non | non
2012-10-15 | BIOTECH International | BIOTECH International | Foret marquage KONTACT pour SimPlant® | Ancillaires non stériles pour la gamme d'implants dentaires KONTACT® et spécifiques pour le système de chirurgie guidée SimPlant® | Unclassified | Classe IIa | Non | non | non
2012-10-15 | BIOTECH International | BIOTECH International | Punch Regular pour SimPlant® | Ancillaires non stériles pour la gamme d'implants dentaires KONTACT® et spécifiques pour le système de chirurgie guidée SimPlant® | Unclassified | Classe IIa | Non | non | non
2012-10-15 | BIOTECH International | BIOTECH International | Punch Wide pour SimPlant® | Ancillaires non stériles pour la gamme d'implants dentaires KONTACT® et spécifiques pour le système de chirurgie guidée SimPlant® | Unclassified | Classe IIa | Non | non | non
2012-10-15 | BIOTECH International | BIOTECH International | Trousse de chirurgie guidée KONTACT pour SimPlant® | Ancillaires non stériles pour la gamme d'implants dentaires KONTACT® et spécifiques pour le système de chirurgie guidée SimPlant® | Unclassified | Classe IIa | Non | non | non
2012-10-15 | ORTHOFIX S.R.L. | ORTHOFIX SA | Orthofix® Contours PHP Proximal Humeral Plate | Système de plaque humérale proximale droite et gauche stérile | Orthopaedic fixation plate, non-biodegradable | Classe IIb | Non | oui | non
2012-10-15 | ORTHOFIX S.R.L. | ORTHOFIX SA | Orthofix® Contours PHP Proximal Humeral Plate : Vis | Système de plaque humérale proximale droite et gauche stérile : Vis | Orthopaedic bone screw, non-biodegradable, sterile | Classe IIb | Non | oui | non
2012-10-15 | TELEFLEX Medical | TORNIER - WRIGHT FRANCE | NiceLoop | Fil de suture | Suture, non-absorbable, synthetic, polyester | Classe III | Non | oui | non
2012-10-16 | ARROW INTERNATIONAL | TELEFLEX Médical | Kit pour anesthésie péridurale | Kit pour anesthésie péridurale | Unclassified | Classe III | Non | oui | non
2012-10-16 | COLOPLAST Corp | Coloplast Manufacturing France | Cartouche de suture résorbable Digitex® avec aiguille | Cartouche de suture résorbable avec aiguille - Polypropylène | Polypropylene suture | Classe IIb | Non | oui | non
2012-10-16 | COLOPLAST Corp | Coloplast Manufacturing France | Cartouche de suture résorbable Digitex® sans aiguille | Cartouche de suture résorbable avec aiguille - Polypropylène | Polypropylene suture | Classe IIb | Non | oui | non
2012-10-16 | COLOPLAST Corp | Coloplast Manufacturing France | Restorelle® A | Maille en polypropylène | Polymeric surgical mesh, non-biodegradable | Classe IIb | Non | oui | non
2012-10-16 | COLOPLAST Corp | Coloplast Manufacturing France | Restorelle® Direct Fix - Anterior Mesh | Maille en polypropylène | Polymeric surgical mesh, non-biodegradable | Classe IIb | Non | oui | non | oui
2012-10-16 | COLOPLAST Corp | Coloplast Manufacturing France | Restorelle® Direct Fix - Posterior Mesh | Maille en polypropylène | Polymeric surgical mesh, non-biodegradable | Classe IIb | Non | oui | non | oui
2012-10-16 | COLOPLAST Corp | Coloplast Manufacturing France | Restorelle® EZA | Maille en polypropylène | Polymeric surgical mesh, non-biodegradable | Classe IIb | Non | oui | non
2012-10-16 | COLOPLAST Corp | Coloplast Manufacturing France | Restorelle® EZP | Maille en polypropylène | Polymeric surgical mesh, non-biodegradable | Classe IIb | Non | oui | non
2012-10-16 | COLOPLAST Corp | Coloplast Manufacturing France | Restorelle® L | Maille en polypropylène | Polymeric surgical mesh, non-biodegradable | Classe IIb | Non | oui | non
2012-10-16 | COLOPLAST Corp | Coloplast Manufacturing France | Restorelle® M | Maille en polypropylène | Polymeric surgical mesh, non-biodegradable | Classe IIb | Non | oui | non
2012-10-16 | COLOPLAST Corp | Coloplast Manufacturing France | Restorelle® P | Maille en polypropylène | Polymeric surgical mesh, non-biodegradable | Classe IIb | Non | oui | non
2012-10-16 | COLOPLAST Corp | Coloplast Manufacturing France | Restorelle® XL | Maille en polypropylène | Polymeric surgical mesh, non-biodegradable | Classe IIb | Non | oui | non
2012-10-16 | Compagnie pour l Etude et la Réalisation de Combustibles Anatomiques | Compagnie pour l Etude et la Réalisation de Combustibles Anatomiques | Stylo marqueur | Stylo marqueur | Unclassified | Classe IIb | Non | non | non
2012-10-16 | HÄLSA Pharma GmbH | HÄLSA Pharma GmbH | Medigyne Gélules Probiotiques | Gélules Probiotiques | Vaginal pH dressing | Classe IIa | Non | non | non
2012-10-16 | Hotspur Technologies Inc. | TELEFLEX Médical | GPS CATH | Cathéter de dilatation à ballonnet pour angioplastie | Unclassified | Classe IIa | Non | oui | non
2012-10-16 | Lohmann et Rauscher International Gmbh Co KG | Laboratoires Lohmann et Rauscher | Vliwasorb® | Pansement super absorbant | Dressing, <specify> | Classe IIb | Non | oui | non
2012-10-16 | Lohmann et Rauscher International Gmbh Co KG | Laboratoires Lohmann et Rauscher | Vliwasorb® adhésif | Pansement super absorbant adhésif | Dressing, <specify> | Classe IIb | Non | oui | non
2012-10-16 | MATHYS AG | MATHYS Orthopédie | Prothèse d'épaule Articula Inverse | Prothèse d'épaule | Total shoulder prosthesis | Classe III | Non | oui | non
2012-10-16 | OPHTEC BV | OPHTEC BV | RingJect 12/10 | Capsule intraoculaire | Capsular tension ring insertion system | Classe IIb | Non | oui | non
2012-10-16 | OPHTEC BV | OPHTEC BV | RingJect 13/11 | Capsule intraoculaire | Capsular tension ring insertion system | Classe IIb | Non | oui | non
2012-10-16 | TELEFLEX Medical | TELEFLEX Médical | Weck Vista - Ports d'accès laparoscopiques court et long | Ports d'accès laparoscopiques | Unclassified | Classe IIa | Non | oui | non
2012-10-16 | TELEFLEX Medical | TELEFLEX Médical | Weck Vista - Ports d'accès laparoscopiques mini invasif | Ports d'accès laparoscopiques | Unclassified | Classe IIa | Non | oui | non
2012-10-16 | TELEFLEX Medical | TELEFLEX Médical | Weck Vista - Ports d'accès laparoscopiques mini invasif optique | Ports d'accès laparoscopiques | Unclassified | Classe IIa | Non | oui | non
2012-10-16 | TELEFLEX Medical Europe LTD | TELEFLEX Médical | EasyCric | Kit de cricothyrotomie d'urgence | Unclassified | Classe IIa | Non | oui | non
2012-10-17 | Altos Medical LLC | OBELIS S.A | SporeClear™ Concentrate | Désinfectant concentré pour appareil médicaux | Chlorine dioxide device disinfectant | Classe IIa | Non | non | non
2012-10-17 | Altos Medical LLC | OBELIS S.A | SporeClear™ Spray | Vaporisateur désinfectant pour appareils médicaux | Chlorine dioxide device disinfectant | Classe IIa | Non | non | non
2012-10-17 | Altos Medical LLC | OBELIS S.A | SporeClear™ Wipes | Lingettes désinfectantes pour appareils médicaux | Haemorrhoid management system grounding pad | Classe IIa | Non | non | non
2012-10-17 | ANTHOGYR | ANTHOGYR | Gamme AXIOM® 2.8 : Kit plot de fermeture + Clé | Kit plot de fermeture + Clé | Dental implant suprastructure, temporary, single-use | Classe IIb | Non | oui | non
2012-10-17 | ANTHOGYR | ANTHOGYR | Gamme AXIOM® 2.8 : Moignon Impactée 0° H1 | Implant dentaire | Dental implant suprastructure, permanent | Classe IIb | Non | oui | non
2012-10-17 | ANTHOGYR | ANTHOGYR | Gamme AXIOM® 2.8 : Moignon Impactée 15° H1 | Implant dentaire | Dental implant suprastructure, permanent | Classe IIb | Non | oui | non
2012-10-17 | ANTHOGYR | ANTHOGYR | Gamme AXIOM® 2.8 : Moignon Impactée 23° H1 | Implant dentaire | Dental implant suprastructure, permanent | Classe IIb | Non | oui | non
2012-10-17 | ANTHOGYR | ANTHOGYR | Gamme AXIOM® 2.8 : Moignon Impactée 7° H1 | Implant dentaire | Dental implant suprastructure, permanent | Classe IIb | Non | oui | non
2012-10-17 | ANTHOGYR | ANTHOGYR | Gamme AXIOM® 2.8 : Plot de cicatrisation | Plot de cicatrisation | Dental implant suprastructure, permanent | Classe IIb | Non | oui | non
2012-10-17 | ANTHOGYR | ANTHOGYR | Gamme AXIOM® 2.8 : Plot de fermeture | Plot de fermeture | Dental implant suprastructure, temporary, single-use | Classe IIb | Non | oui | non
2012-10-17 | ANTHOGYR | ANTHOGYR | Gamme AXIOM® 2.8 : Plot de fermeture x4 | Plot de fermeture x4 | Dental implant suprastructure, temporary, single-use | Classe IIb | Non | oui | non
2012-10-17 | ANTHOGYR | ANTHOGYR | Jauge | Jauge | Implant-depth dental gauge | Classe IIa | Non | non | non
2012-10-17 | Cook Incorporated | Cook Incorporated | Reuter Tip Deflecting Wire Guide | Poignée pour guide à extrémité orientable et guides Reuter | Cardiac catheter guidewire, single-use | Classe IIa | Non | oui | non
2012-10-17 | Covidien LLC | COVIDIEN France SAS | WarmTouch™, Convective Warming Unit | Système de réchauffement à air pulsé | Air heating pad system control unit | Classe IIb | Non | non | non
2012-10-17 | DIDACTIC | Laboratoires PAUL HARTMANN | MediSet Perfuseur | Set de perfusion | Unclassified | Classe IIa | Non | oui | non
2012-10-17 | EUCARE Pharmaceuticals | TAUREON | NEUSKIN-F | Film de collagène | Dressing, wound | Classe III | Non | non | non
2012-10-17 | GAMA GROUP a.s. | GAMBRO | Set de substitution-G | Set de lignes avec ultrafiltre | Intravenous line filter | Classe IIa | Non | oui | non
2012-10-17 | H&B Electronic GmbH und Co. KG | BAYER HEALTHCARE SAS | Betacomfort® | Auto injecteur | Unclassified | Classe IIa | Non | non | non
2012-10-17 | JeCare France | JeCare France | ACURA® | Gel pour le traitement des symptômes de l'herpès labial | Unclassified | Classe IIa | Non | non | non
2012-10-17 | NEOSTEO | NEOSTEO | Dynafit System : Vis autocompressive non stérile | Vis autocompressive non stérile | Unclassified | Classe IIb | Non | non | non
2012-10-17 | NOUVAG AG | COVIDIEN France SAS | Dispenser DP 30 | Pompe | Unclassified | Classe IIa | Non | oui | non
2012-10-17 | OPTIKON 2000 S.p.a | OPTIKON 2000 S.p.a | Kit Phaco Full 20/30 St Easysys 10X | Kit pour phacoémulsification | Ophthalmic irrigation/aspiration cannula, single-use | Classe IIa | Non | oui | non
2012-10-17 | SOCIETE MARNAISE APPLICATIONS ORTHOPEDIQUES | SOCIETE MARNAISE APPLICATIONS ORTHOPEDIQUES | Tête d'alésage | Tête d'alésage | Unclassified | Classe IIa | Non | non | non
2012-10-17 | Waters Medical Systems LLC | Institut Georges Lopez | Waves | Système de conservation et d’évaluation des reins | Kidney donor-organ preservation/transport perfusion set | Classe IIa | Non | non | non
2012-10-18 | EUCARE Pharmaceuticals | TAUREON | Helisorb® SHEET | Pansement microporeux de collagène | Dressing, wound | Classe III | Non | non | non
2012-10-18 | MEDTRONIC Inc | MEDTRONIC France | Kit de révision du segment pompe du cathéter intrathécal avec connecteur sans suture 8596SC | Kit de révision du segment pompe du cathéter intrathécal avec connecteur sans suture | Catheter, perfusion, <specify> | DMIA | Non | oui | non
2012-10-18 | RAFFIN MEDICAL | RAFFIN MEDICAL | Set de pose de perfusion voie veineuse centrale N° 2 | Set de pose de perfusion voie veineuse centrale N° 2 | Infusion administration set, <specify> | Classe III | Non | oui | non
2012-10-18 | RAFFIN MEDICAL | RAFFIN MEDICAL | Set de soin pour plaie post-opératoire <10cm | Set de soin pour plaie post-opératoire | Wound dressing kit | Classe IIa | Non | oui | non
2012-10-18 | RAFFIN MEDICAL | RAFFIN MEDICAL | Set de soin pour plaie post-opératoire >10cm | Set de soin pour plaie post-opératoire | Wound dressing kit | Classe IIa | Non | oui | non
2012-10-18 | RAFFIN MEDICAL | RAFFIN MEDICAL | Set de soin pour plaie post-opératoire <5cm | Set de soin pour plaie post-opératoire | Wound dressing kit | Classe IIa | Non | oui | non
2012-10-18 | SMITH & NEPHEW Inc. | Smith & Nephew SAS | SECURA Cleanser | Lotion nettoyante | Liquid skin soap | Classe IIa | Non | non | non
2012-10-19 | BIOTECHNI | BIOTECHNI | Cotyle MULTI revêtu Ti+HA | Cotyle revêtu Ti+HA | Acetabulum prosthesis | Classe III | Non | oui | non
2012-10-19 | BIOTECHNI | BIOTECHNI | Insert céramique Biolox delta pour cotyle | Cotyle revêtu Ti+HA | Acetabulum prosthesis | Classe III | Non | oui | non
2012-10-19 | CERMAVEIN | CERMAVEIN | Cathéter SVS+ | Cathéter | Peripheral vascular infusion/aspiration catheter | Classe IIa | Non | oui | non
2012-10-19 | DEVILBISS HEALTHCARE LLC | DeVilbiss Healthcare | Vacu-Aide® QSU | Aspirateur de mucosités | Unclassified | Classe IIa | Non | non | non
2012-10-19 | INTER MED | INTER MED | Aspirobat® | Bâtonnets de soins de bouche en mousse blanche aspirants | Unclassified | Classe IIa | Non | non | non
2012-10-19 | ResMed PTY Ltd. | ResMed | Remote Alarm II | Alarme déportée | Airway pressure alarm | Classe IIb | Non | non | non
2012-10-21 | The GID Group Inc. | QNET B.V. | GID SVF-1 | Flacons de tissus stériles | Unclassified | Classe IIa | Non | oui | non
2012-10-21 | The GID Group Inc. | QNET B.V. | GID 700 | Flacons de tissus stériles | Unclassified | Classe IIa | Non | oui | non
2012-10-22 | LCS LENTILLES | LCS LENTILLES | Easysoft Définitive sphérique | Lentille souple stérile | Unclassified | Classe IIa | Non | oui | non | oui
2012-10-22 | LCS LENTILLES | LCS LENTILLES | Easysoft Définitive torique | Lentille souple stérile | Unclassified | Classe IIa | Non | oui | non | oui
2012-10-22 | LCS LENTILLES | LCS LENTILLES | Easysoft sphérique | Lentille souple stérile | Unclassified | Classe IIa | Non | oui | non | oui
2012-10-22 | LCS LENTILLES | LCS LENTILLES | Eyebrid | Lentille hybride | Unclassified | Classe IIa | Non | oui | non
2012-10-22 | LCS LENTILLES | LCS LENTILLES | Eyebrid Cône | Lentille hybride | Unclassified | Classe IIa | Non | oui | non
2012-10-22 | LCS LENTILLES | LCS LENTILLES | Eyebrid Ti | Lentille hybride | Unclassified | Classe IIa | Non | oui | non
2012-10-22 | LCS LENTILLES | LCS LENTILLES | ICD | Lentille sclérale | Unclassified | Classe IIa | Non | oui | non
2012-10-22 | Mesoestetic Pharma Group S.L. | Mesoestetic Pharma Group S.L. | mesohyal™ BIOTIN | Solution aqueuse isotonique transparente d’acide hyaluronique | Unclassified | Classe III | Non | oui | non
2012-10-22 | Mesoestetic Pharma Group S.L. | Mesoestetic Pharma Group S.L. | mesohyal™ HYALURONIC | Solution gélifiée transparente d’acide hyaluronique | Unclassified | Classe III | Non | oui | non
2012-10-22 | Mesoestetic Pharma Group S.L. | Mesoestetic Pharma Group S.L. | mesohyal™ NCTC 109 | Solution aqueuse isotonique transparente à base d’acide hyaluronique | Unclassified | Classe III | Non | oui | non
2012-10-22 | NICAST Ltd | VASCULAR THERAPY | Avflo™ Vascular Acces Graft | Prothèse vasculaire | Arteriovenous shunt | Classe IIb | Non | oui | non
2012-10-23 | ACUMED LLC | MediMark Europe | Acu-Sinch® Repair System | Système de réparation | Unclassified | Classe IIb | Non | oui | non
2012-10-23 | AXESS VISION TECHNOLOGY | AXESS VISION TECHNOLOGY | Broncoflex SU® | Vidéo bronchoscope stérile à usage unique | Cane, fixed-length, standard-handle | Classe IIa | Non | non | non | oui
2012-10-23 | Cardiac Pacemakers Incorporated | BOSTON SCIENTIFIC | Energen CRT-D | Dispositif de défibrillation haute énergie et resynchronisation cardiaque (triple chambre) | Biventricular pacemaker/defibrillator | DMIA | Non | oui | non
2012-10-23 | Cardiac Pacemakers Incorporated | BOSTON SCIENTIFIC | Energen ICD | Défibrillateur automatique implantable haute énergie (simple et double chambre) | Single-chamber implantable defibrillator | DMIA | Non | oui | non
2012-10-23 | COMPAGNIE FINANCIERE & MEDICALE | COMPAGNIE FINANCIERE & MEDICALE | Glène anatomique d'essai | Instrumentation de pose prothèse Humelock | Coated shoulder humeral stem prosthesis | Classe IIa | Non | oui | non
2012-10-23 | COMPAGNIE FINANCIERE & MEDICALE | COMPAGNIE FINANCIERE & MEDICALE | HUMELOCK Glène anatomique | Prothèse d'épaule totale sans ciment | Coated shoulder humeral stem prosthesis | Classe III | Non | oui | non
2012-10-23 | COMPAGNIE FINANCIERE & MEDICALE | COMPAGNIE FINANCIERE & MEDICALE | Mèche à butée Humelock | Instrumentation de pose prothèse Humelock | Coated shoulder humeral stem prosthesis | Classe IIa | Non | oui | non
2012-10-23 | EUROMI SA | CEREPLAS | Canules | Appareil de liposuccion | Unclassified | Classe IIa | Non | non | non
2012-10-23 | EUROMI SA | CEREPLAS | Eva sp1 | Appareil de liposuccion | Unclassified | Classe IIa | Non | non | non
2012-10-23 | EUROMI SA | CEREPLAS | Eva sp2 | Appareil de liposuccion | Unclassified | Classe IIa | Non | non | non
2012-10-23 | EUROMI SA | CEREPLAS | Eva sp6 | Appareil de liposuccion | Unclassified | Classe IIa | Non | non | non
2012-10-23 | EUROMI SA | CEREPLAS | LiPOMATIC | Appareil de liposuccion | Unclassified | Classe IIa | Non | non | non
2012-10-23 | HMC Premedica Spa | Sord Diffusion | PIT KIT | Kit pour PIT System (photo immuno thérapie) | Unclassified | Classe IIa | Non | oui | non
2012-10-23 | KARL STORZ ENDOSKOPE GmbH Co.KG | KARL STORZ ENDOSCOPIE FRANCE | Boucle unipolaire SupraLoop | Boucle de coupe cervicale | Endotherapy electrosurgical diathermy system electrode, single-use | Classe IIb | Non | non | non
2012-10-23 | KARL STORZ ENDOSKOPE GmbH Co.KG | KARL STORZ ENDOSCOPIE FRANCE | Clearvision® II | Pompe d'irrigation | Surgical irrigation/aspiration system pump | Classe IIb | Non | non | non
2012-10-23 | KARL STORZ ENDOSKOPE GmbH Co.KG | KARL STORZ ENDOSCOPIE FRANCE | Electrode H.F./VAPORCUT® : Electrode à coagulation | Electrode à coagulation | Endotherapy electrosurgical coagulator/cutter, unipolar, reusable | Classe IIb | Non | non | non
2012-10-23 | KARL STORZ ENDOSKOPE GmbH Co.KG | KARL STORZ ENDOSCOPIE FRANCE | Electrodes H.F./VAPORCUT® : Anse coupante | Anse coupante | Endotherapy electrosurgical diathermy system electrode, reusable | Classe IIb | Non | non | non
2012-10-23 | KARL STORZ ENDOSKOPE GmbH Co.KG | KARL STORZ ENDOSCOPIE FRANCE | Instruments Click'Line® | Chemise extérieure | Rigid endotherapy electrosurgical forceps, reusable | Classe IIb | Non | non | non
2012-10-23 | KARL STORZ ENDOSKOPE GmbH Co.KG | KARL STORZ ENDOSCOPIE FRANCE | Moniteur à écran tactile TFT | Ecran tactile 15" pour bras | Image display monitor, colour | Classe IIb | Non | non | non
2012-10-23 | KARL STORZ ENDOSKOPE GmbH Co.KG | KARL STORZ ENDOSCOPIE FRANCE | Sonde de lithotripisie à ultrasons | Sonde de lithotripisie | Ultrasonic lithotripsy system | Classe IIb | Non | non | non
2012-10-23 | KARL STORZ ENDOSKOPE GmbH Co.KG | KARL STORZ ENDOSCOPIE FRANCE | Thermoflator® | Unité thermoflator avec module SCB | Laparoscopic gas distention system | Classe IIb | Non | non | non
2012-10-23 | KASIOS | KASIOS | Ancillaires Plak / Fantôme PLAK | Instrumentation ancillaires pour Plak RSF et Cervical Screw | Unclassified | Classe IIa | Non | non | non | oui
2012-10-23 | KASIOS | KASIOS | Ancillaires Plak / Poinçon | Instrumentation ancillaires pour Plak RSF et Cervical Screw | Unclassified | Classe IIa | Non | non | non | oui
2012-10-23 | KASIOS | KASIOS | Ancillaires Plak / Pose PLAK restérilisable | Instrumentation ancillaires pour Plak RSF et Cervical Screw | Unclassified | Classe IIa | Non | non | non | oui
2012-10-23 | KASIOS | KASIOS | Ancillaires Plak / Tournevis | Instrumentation ancillaires pour Plak RSF et Cervical Screw | Unclassified | Classe IIa | Non | non | non | oui
2012-10-23 | KASIOS | KASIOS | TLIF KAGE PL | Cage intersomatique en PEEK prête à la pose | Unclassified | Classe IIb | Non | oui | non | oui
2012-10-23 | Les Laboratoires BROTHIER | Les Laboratoires BROTHIER | HEMO-IONIC | Pansements hémostatiques et cicatrisants, stériles | Biochemically-interactive dressing | Classe III | Non | oui | non
2012-10-23 | Medtronic Navigation Inc | MEDTRONIC France | SonoNav™ Intraoperative Ultrasound Imaging System kits | Matériel du système d'imagerie SonoNav™ | Unclassified | Classe IIa | Non | non | non
2012-10-23 | Mesoestetic Pharma Group S.L. | Mesoestetic Pharma Group S.L. | mesohyal™ DMAE | Solution aqueuse isotonique transparente d’acide hyaluronique | Unclassified | Classe III | Non | oui | non
2012-10-23 | Mesoestetic Pharma Group S.L. | Mesoestetic Pharma Group S.L. | mesohyal™ ORGANIC SILICON | Solution aqueuse d’acide hyarulonique | Unclassified | Classe III | Non | oui | non
2012-10-23 | Mesoestetic Pharma Group S.L. | Mesoestetic Pharma Group S.L. | mesohyal™ VITAMIN C | Solution aqueuse transparente d’acide hyaluronique | Unclassified | Classe III | Non | oui | non
2012-10-23 | NEOSTEO | NEOSTEO | Vis autocompressive non Stérile | Vis autocompressive non Stérile | Unclassified | Classe IIb | Non | non | non
2012-10-23 | SuperDimension Inc | Quality First International | Edge™ Cathéter superDimension / Edge EWC Straight Single | Cannula, Bronchial | Cannula, <specify> | Classe IIa | Non | oui | non
2012-10-23 | SuperDimension Inc | Quality First International | Edge™ Cathéter superDimension / Edge EWC Straight Single with Telescope | Cannula, Bronchial Holder, catheter | Cannula, <specify> | Classe IIa | Non | oui | non
2012-10-23 | SuperDimension Inc | Quality First International | Edge™ Cathéter superDimension / Edge EWC 180 / 90 / 45 Single | Cannula, Bronchial | Cannula, <specify> | Classe IIa | Non | oui | non
2012-10-23 | SuperDimension Inc | Quality First International | Edge™ Cathéter superDimension / Edge EWC 180 / 90 / 45 Single with Telescope | Cannula, Bronchial Holder, cathéter | Cannula, <specify> | Classe IIa | Non | oui | non
2012-10-23 | SuperDimension Inc | Quality First International | Edge™ Cathéter superDimension / Edge Fujinon BA Single | Adaptor, Endoscope Element | Rigid endoscope adaptor | Classe IIa | Non | oui | non
2012-10-23 | SuperDimension Inc | Quality First International | Edge™ Cathéter superDimension / Edge Fujinon Kit 180 / 90 / 45 | Cannula, Bronchial Endotherapy | Cannula, <specify> | Classe IIa | Non | oui | non
2012-10-23 | SuperDimension Inc | Quality First International | Edge™ Cathéter superDimension / Edge LG Single | Endotherapy device | Endotherapy electrosurgical diathermy system electrode, single-use | Classe IIa | Non | oui | non
2012-10-23 | SuperDimension Inc | Quality First International | Edge™ Cathéter superDimension / Edge Olympus BA Single | Adaptor, Endoscope Element | Rigid endoscope adaptor | Classe IIa | Non | oui | non
2012-10-23 | SuperDimension Inc | Quality First International | Edge™ Cathéter superDimension / Edge Olympus Kit 180 / 90 / 45 | Cannula, Bronchial Endotherapy device Adaptor, Endoscope Element Holder, catheter | Cannula, <specify> | Classe IIa | Non | oui | non
2012-10-23 | SuperDimension Inc | Quality First International | Edge™ Cathéter superDimension / Edge Pentax BA Single | Adaptor, Endoscope Element | Rigid endoscope adaptor | Classe IIa | Non | oui | non
2012-10-23 | SuperDimension Inc | Quality First International | Edge™ Cathéter superDimension / Edge Pentax Kit 180 / 90 / 45 | Cannula, Bronchial Endotherapy device Adaptor, Endoscope Element Holder, catheter | Cannula, <specify> | Classe IIa | Non | oui | non
2012-10-23 | SuperDimension Inc | Quality First International | Edge™ Cathéter superDimension / Edge Single Telescope | Holder? Catheter | Holder, <specify> | Classe IIa | Non | oui | non
2012-10-23 | SuperDimension Inc | Quality First International | SuperDimension Extended Working Channel | Cannula, Bronchial | Cannula, <specify> | Classe IIa | Non | oui | non
2012-10-23 | SuperDimension Inc | Quality First International | SuperDimension Fuji Procedure Kit | Cannula, Bronchial Endotherapy device Adaptor, Endoscope Element Connector, Catheter | Cannula, <specify> | Classe IIa | Non | oui | non
2012-10-23 | SuperDimension Inc | Quality First International | SuperDimension iLogic inReach System - Single Monitor | Bronchoscope, Flexible, video | Flexible video bronchoscope | Classe IIa | Non | non | non
2012-10-23 | SuperDimension Inc | Quality First International | SuperDimension Locatable Guide | Endotherapy device | Endotherapy electrosurgical diathermy system electrode, single-use | Classe IIa | Non | oui | non
2012-10-23 | SuperDimension Inc | Quality First International | SuperDimension Olympus Procedure Kit | Cannula, Bronchial Endotherapy device Adaptor, Endoscope Element Connector, Catheter | Cannula, <specify> | Classe IIa | Non | oui | non
2012-10-23 | SuperDimension Inc | Quality First International | SuperDimension Pentax Procedure Kit | Cannula, Bronchial Endotherapy device Adaptor, Endoscope Element Connector, Catheter | Cannula, <specify> | Classe IIa | Non | oui | non
2012-10-23 | Vital Signs Colorado Inc. | GE Medical System SCS | Filtre Hydrogard | Filtre antibactérien et antiviraux | Breathing circuit bacterial filter | Classe IIa | Non | non | non
2012-10-23 | Vital Signs Colorado Inc. | GE Medical System SCS | Filtre Oxygard | Filtre antibactérien et antiviraux | Breathing circuit bacterial filter | Classe IIa | Non | non | non
2012-10-23 | Vital Signs Colorado Inc. | GE Medical System SCS | Filtre Respirgard | Filtre antibactérien et antiviraux | Breathing circuit bacterial filter | Classe IIa | Non | non | non
2012-10-23 | Vital Signs Colorado Inc. | GE Medical System SCS | Filtre Spirogard | Filtre antibactérien et antiviraux | Breathing circuit bacterial filter | Classe IIa | Non | non | non
2012-10-23 | Vital Signs Colorado Inc. | GE Medical System SCS | Filtre 303 HEPA | Filtre antibactérien et antiviraux | Breathing circuit bacterial filter | Classe IIa | Non | non | non
2012-10-24 | CR Bard Inc | BARD France | Bard® DigniCare™ | Collecteur de selles | Faecal incontinence kit | Classe IIa | Non | non | non
2012-10-24 | MEDECOM | MEDECOM | Med Diag | Logiciel station de diagnostique avancée | Unclassified | Classe IIa | Non | non | non
2012-10-24 | MEDECOM | MEDECOM | Med Mammo | Logiciel station de mammographie | Unclassified | Classe IIa | Non | non | non
2012-10-24 | MEDECOM | MEDECOM | Med View | Logiciel station de diagnostique basique | Unclassified | Classe IIa | Non | non | non
2012-10-25 | ASPIDE Medical | ASPIDE Medical | Surgimesh® Easyplug® Diabolo PP | Plaque ou filet de renfort abdominal | Mesh, <specify> | Classe IIb | Non | oui | non | oui
2012-10-25 | ASPIDE Medical | ASPIDE Medical | Surgiport® | Chambre implantable et accessoires | Injection/infusion port, implantable | Classe III | Non | oui | non | oui
2012-10-25 | Bausch & Lomb Incorporated | Bausch & Lomb France | IAL®-F | Solution Viscoélastique à 1,8% de sel disodique de l’acide hyaluronique Usage intraoculaire Seringues préremplies | Unclassified | Classe III | Non | oui | non
2012-10-25 | EDWARDS LIFESCIENCES LLC | EDWARDS LIFESCIENCES | Canule aortique EZ Glide avec revêtement DURAFLO | Canule de perfusion aortique | Aorta cannula | Classe III | PORCINE | oui | non | oui
2012-10-25 | FIDIA Farmaceutici S.p.A. | Systagenix Wound Management Ltd. | EFFIDIA Compresse | Pansement/Crème dont l'acide hyaluronique est le composant principal. | Biochemically-interactive dressing | Classe IIb | Non | oui | non
2012-10-25 | FIDIA Farmaceutici S.p.A. | Systagenix Wound Management Ltd. | EFFIDIA Crème | Pansement/Crème dont l'acide hyaluronique est le composant principal. | Biochemically-interactive dressing | Classe IIb | Non | oui | non
2012-10-25 | FRESENIUS KABI AG | BAXTER SAS | AV-Set FMC (HD DN) | Set de lignes à sang pour hémodialyse | Haemodialysis tubing set, single-use | Classe IIa | Non | oui | non
2012-10-25 | GIFRER BARBEZAT | GIFRER BARBEZAT | Mouche bébé électrique Physiologica® ou Nasal aspirator and disposable replacement reservoir tips | Mouche bébé électrique | Unclassified | Classe IIa | Non | non | non | oui
2012-10-25 | GIFRER BARBEZAT | GIFRER BARBEZAT | Solution isotonique stérile de chlorure de sodium (Liquide d'irrigation pour procédures médicales / chirurgicales) | Liquide d'irrigation pour procédures médicales / chirurgicales | Surgical/medical procedure irrigation fluid | Classe IIa | Non | oui | non
2012-10-25 | GIFRER BARBEZAT | GIFRER BARBEZAT | Solution isotonique stérile de chlorure de sodium (Solution saline stérile d'irrigation des plaies) | Solution saline stérile d'irrigation des plaies | Sterile wound irrigation solution, saline | Classe IIa | Non | oui | non
2012-10-25 | METROVISION | METROVISION | Moniteur Ophtalmologique (Vision Monitor) | Système d'exploitation des fonctions visuelles (champ visuel, électrophysiologie visuelle, motricité oculaire) | Unclassified | Classe IIa | Non | non | non
2012-10-25 | NOVARTIS Consumer Health | NOVARTIS Santé Familiale | VoltaCare® - Patch chauffant | Patch chauffant | Unclassified | Classe IIa | Non | non | non | oui
2012-10-25 | SAINT JUDE MEDICAL Systems AB. | Abbott Medical France SAS | Adapter cables | Câble d'adaptateur | Unclassified | Classe IIb | Non | oui | non
2012-10-25 | SAINT JUDE MEDICAL Systems AB. | Abbott Medical France SAS | Monitor cables | Câble moniteur | Unclassified | Classe IIb | Non | oui | non
2012-10-25 | 3M Health Care Business | 3M France - Marchés de la Santé | 3M™ Tegaderm™ Alginate | Pansement d'alginate à haute intégrité | Exudate-absorbent dressing, hydrophilic-gel-forming | Classe IIb | Non | oui | non
2012-10-26 | Avinger Inc | MedPass International Ltd | Ocelot PIXL | Cathéter OTC | Intravascular recanalization blunt-microdissection catheter | Classe IIa | Non | oui | non
2012-10-26 | Medacta International SA | Medacta International SA | GMK®-REVISION Embase tibiale fixe | Elément de Prothèse totale du genou : Embase tibiale fixe | Knee prosthesis, internal, <specify> | Classe III | Non | oui | non
2012-10-26 | Mesoestetic Pharma Group S.L. | Mesoestetic Pharma Group S.L. | mesohyal™ CARNITINE | Solution aqueuse transparente d’acide hyaluronique | Unclassified | Classe III | Non | oui | non
2012-10-26 | Small Bone Innovations International | Small Bone Innovations International | Autofix vis canulée titane à compression non Stérile | Vis canulée titane à compression non Stérile | Orthopaedic bone wire | Classe IIb | Non | non | non
2012-10-26 | Small Bone Innovations International | Small Bone Innovations International | Autofix vis canulée titane à compression Stérile | Vis canulée titane à compression Stérile | Orthopaedic bone wire | Classe IIb | Non | oui | non
2012-10-26 | Small Bone Innovations International | Small Bone Innovations International | Broche AutoFIX | Broche | Orthopaedic bone wire | Classe IIa | Non | non | non
2012-10-26 | Small Bone Innovations International | Small Bone Innovations International | Set instruments AutoFIX | Set instruments | Internal orthopaedic fixation system, plate/screw, non-biodegradable | Classe IIa | Non | non | non
2012-10-26 | Small Bone Innovations International | Small Bone Innovations International | Vis canulée à compression / Titane AutoFIX | Vis canulée à compression | Orthopaedic bone wire | Classe IIa | Non | non | non
2012-10-26 | Smithkline Beecham Limited EUCH CQ | Laboratoire GlaxoSmithKline | Biopsy Punch | Instrument à biopsie | Unclassified | Classe IIa | Non | oui | non
2012-10-26 | Smithkline Beecham Limited EUCH CQ | Laboratoire GlaxoSmithKline | Curette | Curette | Unclassified | Classe IIa | Non | oui | non
2012-10-26 | 3M Health Care Business | 3M France - Marchés de la Santé | 3M™ Tegaderm™ Diamond Film | Pansement film transparent avec technologie d'enduction en motif Diamant | Dressing, <specify> | Classe IIa | Non | oui | non
2012-10-26 | 3M Health Care Business | 3M France - Marchés de la Santé | 3M™ Tegaderm™ I.V. Advanced | Pansement de maintien de cathéters | Dressing, <specify> | Classe IIa | Non | oui | non
2012-10-29 | Blockade Medical L.L.C. | Blockade Medical L.L.C. | Barricade Coil System 10/18 | Implants / Coils pour embolisation des anévrismes intracrâniens | Unclassified | Classe III | Non | oui | non | oui
2012-10-29 | Blockade Medical L.L.C. | Roger Sylvain IMBERT | Barricade Coil System - Boitier de Détachement Controlé | Boitier de Détachement Controlé | Unclassified | Classe IIa | Non | oui | non
2012-10-29 | CAIR LGL | CAIR LGL | Connecteur transparent sans aiguille NeutraClear® | Connecteur transparent sans aiguille NeutraClear® | Valve, <specify> | Classe IIa | Non | oui | non
2012-10-29 | CAIR LGL | CAIR LGL | Prolongateurs avec NeutraClear® | Prolongateurs avec NeutraClear® | Intravenous administration set, <specify> | Classe IIa | Non | oui | non
2012-10-29 | CAIR LGL | CAIR LGL | Spiders avec NeutraClear® | Spiders avec NeutraClear® | Intravenous administration set, <specify> | Classe IIa | Non | oui | non
2012-10-29 | CRISTALENS Industrie | CRISTALENS Industrie | REVERSO® | Lentille intraoculaire | Lens, <specify> | Classe IIb | Non | oui | non
2012-10-29 | GE Healthcare Korea | GE Medical System SCS | Voluson P8 | Systèmes d'échographie | General-purpose ultrasound imaging system | Classe IIa | Non | non | non
2012-10-29 | Laboratoire TETRA MEDICAL | Laboratoire TETRA MEDICAL | Set d'anesthésie péridurale (assemblage) | Set d'anesthésie péridurale (assemblage contenant une ampoule de chlorure de sodium 0.9% - 10 et 20 ML) | Intravenous catheterization kit | Classe IIa | Non | oui | non
2012-10-29 | Laboratoire TETRA MEDICAL | Laboratoire TETRA MEDICAL | Set de pose de perfusion sur chambre implantable (assemblage) | Set de pose de perfusion sur chambre implantable (assemblage contenant une ampoule de chlorure de sodium 0.9% - 10 et 20 ML) | Catheterization kit, <specify> | Classe IIa | Non | oui | non
2012-10-29 | Mesoestetic Pharma Group S.L. | Mesoestetic Pharma Group S.L. | mesohyal™ ARTICHOKE | Solution aqueuse d’acide hyaluronique | Unclassified | Classe III | Non | oui | non
2012-10-29 | Mesoestetic Pharma Group S.L. | Mesoestetic Pharma Group S.L. | mesohyal™ MELILOT | Solution aqueuse d’acide hyaluronique | Unclassified | Classe III | Non | oui | non
2012-10-29 | PFM Medical Mepro GmbH | PFM Medical France | Nit-Occlud® ASD-R® | Dispositif de fermeture d'une communication inter-auriculaire de type ostium secondum | Cardiac occluder | Classe III | Non | oui | non
2012-10-29 | Varian Medical Systems Inc | VARIAN MEDICAL SYSTEMS FRANCE | Clinac CX | Accélérateur linéaire médical | Linear accelerator system | Classe IIb | Non | non | oui
2012-10-29 | Varian Medical Systems Inc | VARIAN MEDICAL SYSTEMS FRANCE | Trilogy Tx | Accélérateur linéaire médical | Linear accelerator system | Classe IIb | Non | non | oui
2012-10-30 | ABBOTT Vascular | Abbott France (Siège social) | Guide à revêtement hydrophile Hi-Torque Jet | Guide coronaire | Cardiac catheter guidewire, single-use | Classe III | Non | oui | non
2012-10-30 | Andramed GmbH | SOLIMED | AndraStent L / XL / XXL | Endoprothèse artérielle périphérique | Unclassified | Classe IIb | Non | oui | non
2012-10-30 | Cook Incorporated | Cook Medical Europe Ltd. | Flexor ® Parallel Rapid Release Ureteral Access Shealth | Gaine d'accès urétéral parallèle Flexor® | Endotherapy dilator, single-use | Classe IIa | Non | oui | non
2012-10-30 | Electronic Engineering | ESAOTE MEDICAL | Echolaser X4 | Système pour méthode mini-invasive d'ablation laser écoguidée | Laser, diode | Classe IIb | Non | non | non
2012-10-30 | Eucatech AG | CARVADYS | RESISTANT Camouflage® stent périphérique avec nono coating | Système d'endoprothèse à déploiement automatique | Vascular stent, <specify> | Classe III | Non | oui | non
2012-10-30 | Labodial | Labodial | Set de pose de perfusion VVC | Set de pose de perfusion VVC | Intravenous administration set, <specify> | Classe III | Non | oui | non
2012-10-30 | Labodial | Labodial | Set de sondage vésical | Set de sondage vésical | Unclassified | Classe IIa | Non | oui | non
2012-10-30 | MAQUET Cardiopulmonary AG | MAQUET | Avalon Elite Bi-Caval Dual Lumen Catheter | Cathéter | Peripheral vascular infusion/aspiration catheter | Classe IIa | Non | oui | non
2012-10-30 | MAQUET Cardiopulmonary AG | MAQUET | Avalon Elite® Vascular Access Kit | Kit d'accès vasculaire | Intravenous catheterization kit | Classe IIa | Non | oui | non
2012-10-30 | MEDTRONIC Inc | MEDTRONIC France | Brava™ CRT-D | Défibrillateur automatique implantable (DAI) triple chambre numérique avec thérapie de resynchronisation cardiaque et ses produits associés (logiciel) | Dual-chamber implantable defibrillator | DMIA | Non | oui | non
2012-10-30 | MEDTRONIC Inc | MEDTRONIC France | Viva™ CRT-D | Défibrillateur automatique implantable (DAI) triple chambre numérique avec thérapie de resynchronisation cardiaque et ses produits associés (logiciel) | Dual-chamber implantable defibrillator | DMIA | Non | oui | non
2012-10-30 | PEROUSE MEDICAL | PEROUSE MEDICAL | Connecteur Y SQUYD | Connecteur Y | Angioplasty catheter connector | Classe IIa | Non | oui | non
2012-10-30 | Trackpore Tecknology Corporation | Hemofenix Medical | Device For Membranous Plasmapheresis AMPId - TT Hemofenix | Dispositif pour la plasmaphérèse à membrane AMPld - TT Hemofenix | Apheresis system | Classe IIa | Non | non | non
2012-10-30 | Trackpore Tecknology Corporation | Hemofenix Medical | Single Use Set for Active plasmapheresis | Kit jetable pour la plasmaphérèse active | Filter, pheresis | Classe IIa | Non | oui | non
2012-10-30 | Trackpore Tecknology Corporation | Hemofenix Medical | Single Use Set for Passive plasmapheresis | Kit jetable pour la plasmaphérèse passive | Filter, pheresis | Classe IIa | Non | oui | non
2012-10-30 | 3M Deutschland GmbH | 3M France - Marchés de la Santé | 3M™ Lava™ Plus | Nuance à base de zircone hautement translucide | Dental ceramic | Classe IIa | Non | non | non
2012-10-31 | ALBOMED GmbH | IOL Vision Technologie | Pe-HaLuron® F1.6 | Lentille intraoculaire | Lens, <specify> | Classe III | Non | oui | non
2012-10-31 | ALBOMED GmbH | IOL Vision Technologie | Pe-HaLuron® F1.8 | Lentille intraoculaire | Lens, <specify> | Classe III | Non | oui | non
2012-10-31 | Dfine Inc. | Meditech Strategic Consultants B.V. | Ciment osseux StabiliT ER², niveau unique | Ciment osseux, niveau unique | unclassified | Classe IIb | Non | oui | non | oui
2012-10-31 | Dfine Inc. | Meditech Strategic Consultants B.V. | Seringue Principale Hydraulique | Seringue principale hydraulique | Injector, <specify> | Classe IIa | Non | oui | non
2012-10-31 | Dfine Inc. | Meditech Strategic Consultants B.V. | Système d'augmentation vertébrale StabiliT® | Système d'augmentation vertébrale à utiliser avec le ciment osseux StabiliT ER²) | unclassified | Classe IIb | Non | oui | non | oui
2012-10-31 | HEXAVISION | IOL Vision Technologie | HESAVISION HEP1HPI | Lentille intraoculaire | Lens, <specify> | Classe III | Non | oui | non
2012-10-31 | HEXAVISION | IOL Vision Technologie | HESAVISION HEP1YHPI | Lentille intraoculaire | Lens, <specify> | Classe III | Non | oui | non
2012-10-31 | HEXAVISION | IOL Vision Technologie | HESAVISION HEP1YX0 | Lentille intraoculaire | Lens, <specify> | Classe III | Non | oui | non
2012-10-31 | HEXAVISION | IOL Vision Technologie | HESAVISION HQ204 | Lentille intraoculaire | Lens, <specify> | Classe III | Non | oui | non
2012-10-31 | TEKNIMED | TEKNIMED | Broche métallique | Broche métallique | Unclassified | Classe IIa | Non | oui | non
2012-10-31 | TEKNIMED | TEKNIMED | NEOGEL | Gel de nano particules calcostrontiques pour comblement osseux | Unclassified | Classe III | Non | oui | non
2012-10-31 | Terumo BCT Inc | Terumo BCT Europe NV | Connecteur à aiguilles unique Spectra Optia® | Connecteur à aiguille unique | Blood transfer set | Classe IIb | BOVINE | oui | non
2012-10-31 | Terumo BCT Inc | Terumo BCT Europe NV | Kit IDL Spectra Optia® | Système d'aphérèse | Blood transfer set | Classe IIb | BOVINE | oui | non
2012-10-31 | Terumo BCT Inc | Terumo BCT Europe NV | Solution SAG-M | Solution saline d'adénine-glucose-mannitol | Blood storage solution, multi-purpose | Classe IIb | Non | oui | non
2012-10-31 | Terumo BCT Inc | Terumo BCT Europe NV | TACSI™ PL Kit | Kit de prélèvement | Blood transfer set | Classe IIb | Non | oui | non
2012-10-31 | TERUMO CORPORATION | TERUMO FRANCE | PROGEAT™ | Syst7me micro-cathéter | Angiographic catheter, single-use | Classe III | Non | oui | non
2012-11-02 | Carbon Medical Technologies Inc. | DEVICOR MEDICAL FRANCE SAS - MAMMOTOME | Marqueur Tissulaire MammoStar™ | Marqueur pour site de biopsie | Implantable lesion localization marker | Classe IIb | Non | oui | non
2012-11-02 | SuperDimension Inc | Quality First International | Bopsy Forceps, Fenestrated Ellipsoid | Pince à biopsie à usage unique | Unclassified | Classe IIa | Non | oui | non
2012-11-02 | SuperDimension Inc | Quality First International | Bopsy Forceps, Fenestrated Ellipsoid, Premarked | Pince à biopsie à usage unique | Unclassified | Classe IIa | Non | oui | non
2012-11-02 | SuperDimension Inc | Quality First International | SuperTrax Biopsy Aspirating Needle, Non marquee,21g | Aiguille d'aspiration transbronchique | Unclassified | Classe IIa | Non | oui | non
2012-11-02 | SuperDimension Inc | Quality First International | SuperTrax Biopsy Aspirating Needle, Premarked, 19g | Aiguille d'aspiration transbronchique | Unclassified | Classe IIa | Non | oui | non
2012-11-02 | SuperDimension Inc | Quality First International | SuperTrax Biopsy Aspirating Needle, Premarked, 21g | Aiguille d'aspiration transbronchique | Unclassified | Classe IIa | Non | oui | non
2012-11-03 | Valor Medical Inc. | Valor Medical Inc. | Neucrylate™ AVM | Implant d'embolisation neurovasculaire | Neurovascular embolization implant | Classe III | Non | oui | non
2012-11-05 | ANTHOGYR | ANTHOGYR | Axiom® - Taraud | Taraud | Fixture/appliance dental drill, reusable | Classe IIa | Non | non | non
2012-11-05 | BIOTECH International | BIOTECH International | Alésoir pour KONTACT | Système d'implants dentaires | Unclassified | Classe IIb | Non | oui | non
2012-11-05 | BIOTECH International | BIOTECH International | Foret étagé pour KONTACT | Système d'implants dentaires | Unclassified | Classe IIb | Non | oui | non
2012-11-05 | BIOTECH International | BIOTECH International | Foret pilote pour KONTACT | Système d'implants dentaires | Unclassified | Classe IIb | Non | oui | non
2012-11-05 | BIOTECH International | BIOTECH International | Implant KONTACT | Système d'implants dentaires | Unclassified | Classe IIb | Non | oui | non
2012-11-05 | DMG Italia SRL | Laboratoire CHAUVIN | Bloxang Topic | Pommade barrière hémostatique | Unclassified | Classe III | Non | oui | non
2012-11-05 | SAINT JUDE MEDICAL | Abbott Medical France SAS | Kit d'extension DBS | Neurostimulation cérébrale profonde Électrode et kits d’extension | Neural-tissue electrical stimulation lead | DMIA | Non | oui | non
2012-11-05 | SAINT JUDE MEDICAL | Abbott Medical France SAS | Libra® | Système de stimulation cérébrale profonde | Antitremor brain electrical stimulation system | DMIA | Non | oui | non
2012-11-05 | SAINT JUDE MEDICAL | Abbott Medical France SAS | Libra XP | Système de stimulation cérébrale profonde | Antitremor brain electrical stimulation system | DMIA | Non | oui | non
2012-11-05 | SAINT JUDE MEDICAL | Abbott Medical France SAS | Programmateur Libra, stimulation cérébrale profonde | Neurostimulation cérébrale profonde Électrode et kits d’extension | Active-implantable-device communicator | DMIA | Non | oui | non
2012-11-05 | SAINT JUDE MEDICAL | Abbott Medical France SAS | Sonde électrode, Stimulation cérébrale profonde | Neurostimulation cérébrale profonde Électrode et kits d’extension | Neural-tissue electrical stimulation lead | DMIA | Non | oui | non
2012-11-05 | SAINT JUDE MEDICAL | Abbott Medical France SAS | Stimulation d'essai cérébrale profonde | Neurostimulation cérébrale profonde Électrode et kits d’extension | Corneal smoothing agent | DMIA | Non | oui | non
2012-11-06 | AREX | AREX | HK2 Fixateur externe | Fixateur externe | External orthopaedic fixation system, reusable | Classe IIb | Non | non | non
2012-11-06 | Biophoton | Biophoton | Digilase | Laser portable | Unclassified | Classe IIa | Non | non | non | oui
2012-11-06 | Biophoton | Biophoton | Oncolase | Laser portable | Unclassified | Classe IIa | Non | non | non
2012-11-06 | Biophoton | Biophoton | Travellers New | Laser | Unclassified | Classe IIa | Non | non | non | oui
2012-11-06 | Biophoton | Biophoton | Triwings Classic | Système d'illumination athermique bi-spectrale | Unclassified | Classe IIa | Non | non | non | oui
2012-11-06 | Biophoton | Biophoton | Triwings Expert | Système d'illumination athermique bi-spectrale | Unclassified | Classe IIa | Non | non | non | oui
2012-11-06 | Biophoton | Biophoton | Triwings PDT | Système d'illumination athermique bi-spectrale | Unclassified | Classe IIa | Non | non | non | oui
2012-11-06 | Boston Scientific Corporation | BOSTON SCIENTIFIC | RunWay™- Cathéter guide cardiovasculaire | Cathéter guide cardiovasculaire | Intravascular guiding catheter | Classe III | Non | oui | non | oui
2012-11-06 | Boston Scientific Corporation | BOSTON SCIENTIFIC | Ultra-Soft™ SV Monorail, Cathéter de dilatation à ballonnet | Cathéter de dilatation à ballonnet | Peripheral angioplasty balloon catheter | Classe III | Non | oui | non | oui
2012-11-06 | Boston Scientific Corporation | BOSTON SCIENTIFIC | Wiseguide™ - Cathéter guide | Cathéter guide | Intravascular guiding catheter | Classe III | Non | oui | non | oui
2012-11-06 | FRESENIUS KABI AG | FRESENIUS VIAL | Amika | Pompe à nutrition entérale | Enteral feeding pump | Classe IIa | Non | non | non
2012-11-06 | GAMBRO DASCO S.p.A. | BAXTER SAS | Isolateur de capteur de pression pour hémodialyse | Accessoire pour hémodialyse | Haemodialysis tubing set, single-use | Classe IIa | Non | oui | non
2012-11-06 | GE Medical System Co. Ltd | GE Medical System SCS | Carestation 30 | Appareil d'anesthésie | Anaesthesia workstation, general-purpose | Classe IIb | Non | non | non
2012-11-06 | GE Medical System LLC | GE Medical System SCS | Xtream HD Upgrade Console | Tomodensitomètre | Full-body CT system | Classe IIb | Non | non | non
2012-11-06 | KITOZYME | SANOFI-AVENTIS FRANCE | Oenobiol Topslim® Liporéducteur | Liporéducteur (contrôle du poids) | Dietary carbohydrate/fat absorption inhibitor | Classe IIa | Non | non | non
2012-11-06 | MEDLANE | MEDLANE | Scie Giigli en fil soude OL. CRONA Suédoise | Scie Gigli en fil | Unclassified | Classe IIa | Non | non | non
2012-11-06 | Naslund Medical AB | Naslund Medical AB | Gold Anchor | Le marqueur à l’aiguille fine | Implantable lesion localization marker | Classe IIb | Non | oui | non
2012-11-06 | SAINT JUDE MEDICAL | Abbott Medical France SAS | Ultimum | Introducteur hémostatique | Catheter introducer | Classe IIa | Non | oui | non
2012-11-07 | COMPAGNIE FINANCIERE & MEDICALE | COMPAGNIE FINANCIERE & MEDICALE | Broche | Prothèse épaule | Coated shoulder humeral stem prosthesis | Classe IIa | Non | oui | non
2012-11-07 | COMPAGNIE FINANCIERE & MEDICALE | COMPAGNIE FINANCIERE & MEDICALE | Broche filetée - Gamme HUMELOCK | Instrumentation de pose pour prothèse d'épaule | Coated shoulder humeral stem prosthesis | Classe IIa | Non | oui | non
2012-11-07 | COMPAGNIE FINANCIERE & MEDICALE | COMPAGNIE FINANCIERE & MEDICALE | Double cone essai | Prothèse épaule | Coated shoulder humeral stem prosthesis | Classe IIa | Non | oui | non
2012-11-07 | COMPAGNIE FINANCIERE & MEDICALE | COMPAGNIE FINANCIERE & MEDICALE | Fraise Glene Resurfaçage / AO | Prothèse épaule | Coated shoulder humeral stem prosthesis | Classe IIa | Non | oui | non
2012-11-07 | COMPAGNIE FINANCIERE & MEDICALE | COMPAGNIE FINANCIERE & MEDICALE | Glène essai | Prothèse épaule | Coated shoulder humeral stem prosthesis | Classe IIa | Non | oui | non
2012-11-07 | COMPAGNIE FINANCIERE & MEDICALE | COMPAGNIE FINANCIERE & MEDICALE | Mèche | Prothèse épaule | Coated shoulder humeral stem prosthesis | Classe IIa | Non | oui | non
2012-11-07 | COMPAGNIE FINANCIERE & MEDICALE | COMPAGNIE FINANCIERE & MEDICALE | Réhausseur essai centre | Prothèse épaule | Coated shoulder humeral stem prosthesis | Classe IIa | Non | oui | non
2012-11-07 | Glaukos Corporation | Meditech Strategic Consultants B.V. | iStent Inject™ : Microstent de dérivation trabéculaire | Système de micro-dérivation trabéculaire | Eye drain | Classe III | PORCINE | oui | non
2012-11-07 | Kuraray Noritake Dental Inc. | KURARAY EUROPE GmbH | Cerabien | Céramique dentaire | Dental ceramic | Classe IIa | Non | non | non | oui
2012-11-07 | Kuraray Noritake Dental Inc. | KURARAY EUROPE GmbH | Cerabien ZR | Céramique dentaire | Dental ceramic | Classe IIa | Non | non | non
2012-11-07 | Kuraray Noritake Dental Inc. | KURARAY EUROPE GmbH | CZR Press | Céramique dentaire | Dental ceramic | Classe IIa | Non | oui | non
2012-11-07 | Kuraray Noritake Dental Inc. | KURARAY EUROPE GmbH | CZR Press LF | Céramique dentaire | Dental ceramic | Classe IIa | Non | non | non
2012-11-07 | Kuraray Noritake Dental Inc. | KURARAY EUROPE GmbH | EX-3 Press | Céramique dentaire | Dental ceramic | Classe IIa | Non | non | non
2012-11-07 | Kuraray Noritake Dental Inc. | KURARAY EUROPE GmbH | EX-3 Press LF | Céramique dentaire | Dental ceramic | Classe IIa | Non | non | non
2012-11-07 | Kuraray Noritake Dental Inc. | KURARAY EUROPE GmbH | Katana Zirconia | Céramique dentaire | Dental ceramic | Classe IIa | Non | non | non
2012-11-07 | Kuraray Noritake Dental Inc. | KURARAY EUROPE GmbH | Noritake Super Porcelain EX-3 | Céramique dentaire | Dental ceramic | Classe IIa | Non | non | non
2012-11-07 | Kuraray Noritake Dental Inc. | KURARAY EUROPE GmbH | Noritake Super Porcelain Ti-22 | Céramique dentaire | Dental ceramic | Classe IIa | Non | non | non | oui
2012-11-07 | Kuraray Noritake Dental Inc. | KURARAY EUROPE GmbH | Panavia SA Cement Automix | Ciment résine | Resin-composite dental cement | Classe IIa | Non | non | non | oui
2012-11-07 | Kuraray Noritake Dental Inc. | KURARAY EUROPE GmbH | Panavia SA Cement Handmix | Ciment résine | Resin-composite dental cement | Classe IIa | Non | non | non | oui
2012-11-07 | Kuraray Noritake Dental Inc. | KURARAY EUROPE GmbH | Screening Porcelain | Céramique dentaire | Dental ceramic | Classe IIa | Non | non | non
2012-11-07 | Kuraray Noritake Dental Inc. | KURARAY EUROPE GmbH | Zirprime | Céramique dentaire | Dental ceramic | Classe IIa | Non | non | non | oui
2012-11-07 | SIGNORINI | RUBEX | ARGOGEN Plus Spray | Poudre absorbante pour exsudats avec Argent ionique en spray | Unclassified | Classe III | Non | non | non
2012-11-08 | BIOTECH International | BIOTECH International | Coiffe de cicatrisation de pilier conique étroit KONTACT | Système d'implants dentaires | Dental implant, fixture | Classe IIb | Non | oui | non
2012-11-08 | BIOTECH International | BIOTECH International | Coiffe titane à coller pour pilier Iso-Post | Système d'implants dentaires | Dental implant, fixture | Classe IIb | Non | oui | non
2012-11-08 | BIOTECH International | BIOTECH International | Gaine calcinable de pilier conique étroit KONTACT + Vis KECEEAVGC | Système d'implants dentaires | Dental implant, fixture | Classe IIb | Non | oui | non
2012-11-08 | BIOTECH International | BIOTECH International | Gaine provisoire en PEEK de pilier conique étroit KONTACT + Vis KECEEAVGC | Système d'implants dentaires | Dental implant, fixture | Classe IIb | Non | oui | non
2012-11-08 | BIOTECH International | BIOTECH International | Pilier conique étroit angulé 17° Ht2 KONTACT | Système d'implants dentaires | Dental implant, fixture | Classe IIb | Non | oui | non
2012-11-08 | BIOTECH International | BIOTECH International | Pilier conique étroit angulé 17° Ht3 KONTACT | Système d'implants dentaires | Dental implant, fixture | Classe IIb | Non | oui | non
2012-11-08 | BIOTECH International | BIOTECH International | Pilier conique étroit angulé 17° Ht5 KONTACT | Système d'implants dentaires | Dental implant, fixture | Classe IIb | Non | oui | non
2012-11-08 | BIOTECH International | BIOTECH International | Pilier conique étroit Ht1 KONTACT | Système d'implants dentaires | Dental implant, fixture | Classe IIb | Non | oui | non
2012-11-08 | BIOTECH International | BIOTECH International | Pilier conique étroit Ht2 KONTACT | Système d'implants dentaires | Dental implant, fixture | Classe IIb | Non | oui | non
2012-11-08 | BIOTECH International | BIOTECH International | Pilier conique étroit Ht3 KONTACT | Système d'implants dentaires | Dental implant, fixture | Classe IIb | Non | oui | non
2012-11-08 | BIOTECH International | BIOTECH International | Pilier conique étroit Ht5 KONTACT | Système d'implants dentaires | Dental implant, fixture | Classe IIb | Non | oui | non
2012-11-08 | BIOTECH International | BIOTECH International | Vis de gaine calcinable de pilier conique étroit KONTACT | Système d'implants dentaires | Dental implant, fixture | Classe IIb | Non | oui | non
2012-11-08 | COMPAGNIE FINANCIERE & MEDICALE | COMPAGNIE FINANCIERE & MEDICALE | Adaptateur Reversed | Prothèse d'épaule totale | Coated shoulder humeral stem prosthesis | Classe III | Non | oui | non
2012-11-08 | COMPAGNIE FINANCIERE & MEDICALE | COMPAGNIE FINANCIERE & MEDICALE | Base d'ancrage EASYTECH | Prothèse d'épaule totale | Coated shoulder humeral stem prosthesis | Classe III | Non | oui | non
2012-11-08 | COMPAGNIE FINANCIERE & MEDICALE | COMPAGNIE FINANCIERE & MEDICALE | Butée réglable Flex Nail | Clou élastique | Unclassified | Classe IIb | Non | non | non
2012-11-08 | COMPAGNIE FINANCIERE & MEDICALE | COMPAGNIE FINANCIERE & MEDICALE | Butée réglable stérile Flex Nail | Clou élastique | Unclassified | Classe IIb | Non | oui | non
2012-11-08 | COMPAGNIE FINANCIERE & MEDICALE | COMPAGNIE FINANCIERE & MEDICALE | Double Cône | Prothèse d'épaule totale | Coated shoulder humeral stem prosthesis | Classe III | Non | oui | non
2012-11-08 | COMPAGNIE FINANCIERE & MEDICALE | COMPAGNIE FINANCIERE & MEDICALE | Glène de resurfaçage sans ciment | Prothèse d'épaule totale | Coated shoulder humeral stem prosthesis | Classe III | Non | oui | non
2012-11-08 | COMPAGNIE FINANCIERE & MEDICALE | COMPAGNIE FINANCIERE & MEDICALE | HUMELOCK II - Tige cimentée | Prothèse d'épaule totale | Coated shoulder humeral stem prosthesis | Classe III | Non | oui | non
2012-11-08 | COMPAGNIE FINANCIERE & MEDICALE | COMPAGNIE FINANCIERE & MEDICALE | HUMELOCK II - Tige sans ciment | Prothèse d'épaule totale | Coated shoulder humeral stem prosthesis | Classe III | Non | oui | non
2012-11-08 | COMPAGNIE FINANCIERE & MEDICALE | COMPAGNIE FINANCIERE & MEDICALE | HUMELOCK Reversed - Glénosphère centrée à vis canulée | Prothèse d'épaule totale | Coated shoulder humeral stem prosthesis | Classe III | Non | oui | non
2012-11-08 | COMPAGNIE FINANCIERE & MEDICALE | COMPAGNIE FINANCIERE & MEDICALE | HUMELOCK Reversed - Glénosphère excentrée à vis canulée | Prothèse d'épaule totale | Coated shoulder humeral stem prosthesis | Classe III | Non | oui | non
2012-11-08 | COMPAGNIE FINANCIERE & MEDICALE | COMPAGNIE FINANCIERE & MEDICALE | Rehausseur centré | Prothèse d'épaule totale | Coated shoulder humeral stem prosthesis | Classe III | Non | oui | non
2012-11-08 | COMPAGNIE FINANCIERE & MEDICALE | FX Solutions | Prothèse Epaule Easytech - Instrument d'essai | Prothèse Epaule Easytech - Instruments d'essai | Coated shoulder humeral stem prosthesis | Classe IIa | Non | oui | non
2012-11-08 | COMPAGNIE FINANCIERE & MEDICALE | FX Solutions | Prothèse Epaule Humelock II - Instrument d'essai | Prothèse Epaule Humelock II - Instrument d'essai | Coated shoulder humeral stem prosthesis | Classe IIa | Non | oui | non
2012-11-08 | EDWARDS LIFESCIENCES LLC | EDWARDS LIFESCIENCES | Rétracteur des tissus mous Perivue | Rétracteur thoracique | Thoracic retractor, self-retaining | Classe IIa | Non | oui | non | oui
2012-11-08 | FRESENIUS KABI AG | FRESENIUS MEDICAL CARE FRANCE | Colonne GLOBAFFIN | Colonne d'immunoadsorption | Unclassified | Classe IIb | Non | oui | non
2012-11-08 | MATHYS AG | MATHYS Orthopédie | Implant d'essai CBH bone preserving | Instrument de chirurgie orthopédique | Unclassified | Classe IIa | Non | non | non
2012-11-09 | AESCULAP AG | B. BRAUN MEDICAL | Ancillaires Enduro - ENDURO ADAPTAT.SW4,5 P.CLE DYNAMOMETR. | Ancillaires de prothèse de genou | Unclassified | Classe IIa | Non | non | non
2012-11-09 | AESCULAP AG | B. BRAUN MEDICAL | Ancillaires Enduro - ENDURO ALIGNEMENT DE BOITE FEM.F1 | Ancillaires de prothèse de genou | Unclassified | Classe IIa | Non | non | non
2012-11-09 | AESCULAP AG | B. BRAUN MEDICAL | Ancillaires Enduro - ENDURO ANNEAU DE CHARNIERE ESSAI F1/F2 | Ancillaires de prothèse de genou | Unclassified | Classe IIa | Non | non | non
2012-11-09 | AESCULAP AG | B. BRAUN MEDICAL | Ancillaires Enduro - ENDURO AUXIL. VISSER P.ADAPT.ASSEMBL.CONE | Ancillaires de prothèse de genou | Unclassified | Classe IIa | Non | non | non
2012-11-09 | AESCULAP AG | B. BRAUN MEDICAL | Ancillaires Enduro - ENDURO AXE DE ROTATION D'ESSAI COURT | Ancillaires de prothèse de genou | Unclassified | Classe IIa | Non | non | non
2012-11-09 | AESCULAP AG | B. BRAUN MEDICAL | Ancillaires Enduro - ENDURO BLOC D'ALIGNEMENT FEMORAL NAVIG. | Ancillaires de prothèse de genou | Unclassified | Classe IIa | Non | non | non
2012-11-09 | AESCULAP AG | B. BRAUN MEDICAL | Ancillaires Enduro - ENDURO BLOC DE SCIAGE FEMORAL DISTAL | Ancillaires de prothèse de genou | Unclassified | Classe IIa | Non | non | non
2012-11-09 | AESCULAP AG | B. BRAUN MEDICAL | Ancillaires Enduro - ENDURO BLOC SCIAGE DE REVISION TIB. DRT. | Ancillaires de prothèse de genou | Unclassified | Classe IIa | Non | non | non
2012-11-09 | AESCULAP AG | B. BRAUN MEDICAL | Ancillaires Enduro - ENDURO BOITE D'ESSAI FEM.AMOVIBLE F1L | Ancillaires de prothèse de genou | Unclassified | Classe IIa | Non | non | non
2012-11-09 | AESCULAP AG | B. BRAUN MEDICAL | Ancillaires Enduro - ENDURO CADRE P.PREPARAT.DE BOITE FEM.F | Ancillaires de prothèse de genou | Unclassified | Classe IIa | Non | non | non
2012-11-09 | AESCULAP AG | B. BRAUN MEDICAL | Ancillaires Enduro - ENDURO COMP.D'ESSAI MENISCAL F1 10MM | Ancillaires de prothèse de genou | Unclassified | Classe IIa | Non | non | non
2012-11-09 | AESCULAP AG | B. BRAUN MEDICAL | Ancillaires Enduro - ENDURO COMPLEM.COMP.MENISC.ESSAI F2 6MM | Ancillaires de prothèse de genou | Unclassified | Classe IIa | Non | non | non
2012-11-09 | AESCULAP AG | B. BRAUN MEDICAL | Ancillaires Enduro - ENDURO DEMI-CALE TIB.ESSAI T1 4MM RM/LL | Ancillaires de prothèse de genou | Unclassified | Classe IIa | Non | non | non
2012-11-09 | AESCULAP AG | B. BRAUN MEDICAL | Ancillaires Enduro - ENDURO DOU.P.ALIGNEMENT BOITE FEM. NEUTRE | Ancillaires de prothèse de genou | Unclassified | Classe IIa | Non | non | non
2012-11-09 | AESCULAP AG | B. BRAUN MEDICAL | Ancillaires Enduro - ENDURO EMBASE D'ESSAI/PREPARATION TIB.T1 | Ancillaires de prothèse de genou | Unclassified | Classe IIa | Non | non | non
2012-11-09 | AESCULAP AG | B. BRAUN MEDICAL | Ancillaires Enduro - ENDURO ETRIER MAIN.P.GUIDE OSTEODENSER | Ancillaires de prothèse de genou | Unclassified | Classe IIa | Non | non | non
2012-11-09 | AESCULAP AG | B. BRAUN MEDICAL | Ancillaires Enduro - ENDURO EXTRACT.P.AXES DE ROTAT.D'ESSAI | Ancillaires de prothèse de genou | Unclassified | Classe IIa | Non | non | non
2012-11-09 | AESCULAP AG | B. BRAUN MEDICAL | Ancillaires Enduro - ENDURO FEMUR D'ESSAI F1L | Ancillaires de prothèse de genou | Unclassified | Classe IIa | Non | non | non
2012-11-09 | AESCULAP AG | B. BRAUN MEDICAL | Ancillaires Enduro - ENDURO FORET A GRADINS D10MM | Ancillaires de prothèse de genou | Unclassified | Classe IIa | Non | non | non
2012-11-09 | AESCULAP AG | B. BRAUN MEDICAL | Ancillaires Enduro - ENDURO FRAISE A BUTEE D24MM | Ancillaires de prothèse de genou | Unclassified | Classe IIa | Non | non | non
2012-11-09 | AESCULAP AG | B. BRAUN MEDICAL | Ancillaires Enduro - ENDURO GUIDE CISEAU P.PREP.BOITE F1 | Ancillaires de prothèse de genou | Unclassified | Classe IIa | Non | non | non
2012-11-09 | AESCULAP AG | B. BRAUN MEDICAL | Ancillaires Enduro - ENDURO GUIDE DE TAILLE FEMORAL F1/F2 | Ancillaires de prothèse de genou | Unclassified | Classe IIa | Non | non | non
2012-11-09 | AESCULAP AG | B. BRAUN MEDICAL | Ancillaires Enduro - ENDURO GUIDE FRAISE P.PREP.BOITE F1 | Ancillaires de prothèse de genou | Unclassified | Classe IIa | Non | non | non
2012-11-09 | AESCULAP AG | B. BRAUN MEDICAL | Ancillaires Enduro - ENDURO GUIDE TR.MARG.TOURN./BOITE F1 | Ancillaires de prothèse de genou | Unclassified | Classe IIa | Non | non | non
2012-11-09 | AESCULAP AG | B. BRAUN MEDICAL | Ancillaires Enduro - ENDURO IMPACTEUR P.COMPOSANT FEM.PLAINE | Ancillaires de prothèse de genou | Unclassified | Classe IIa | Non | non | non
2012-11-09 | AESCULAP AG | B. BRAUN MEDICAL | Ancillaires Enduro - ENDURO IMPACTEUR P.EMBASE TIBIALE | Ancillaires de prothèse de genou | Unclassified | Classe IIa | Non | non | non
2012-11-09 | AESCULAP AG | B. BRAUN MEDICAL | Ancillaires Enduro - ENDURO INSERT P.FEMUR F P.NQ570R | Ancillaires de prothèse de genou | Unclassified | Classe IIa | Non | non | non
2012-11-09 | AESCULAP AG | B. BRAUN MEDICAL | Ancillaires Enduro - ENDURO INSERT P.TIBIA P.NQ570R | Ancillaires de prothèse de genou | Unclassified | Classe IIa | Non | non | non
2012-11-09 | AESCULAP AG | B. BRAUN MEDICAL | Ancillaires Enduro - ENDURO INSTR.ADDIT.POST.12MM RES.F2/F3 | Ancillaires de prothèse de genou | Unclassified | Classe IIa | Non | non | non
2012-11-09 | AESCULAP AG | B. BRAUN MEDICAL | Ancillaires Enduro - ENDURO INSTR.MAINTIEN/INSERT.D'IMPLANT | Ancillaires de prothèse de genou | Unclassified | Classe IIa | Non | non | non
2012-11-09 | AESCULAP AG | B. BRAUN MEDICAL | Ancillaires Enduro - ENDURO INSTRUMENTATION CPL. | Ancillaires de prothèse de genou | Unclassified | Classe IIa | Non | non | non
2012-11-09 | AESCULAP AG | B. BRAUN MEDICAL | Ancillaires Enduro - ENDURO OSTEODENSER TIBIAL T1 | Ancillaires de prothèse de genou | Unclassified | Classe IIa | Non | non | non
2012-11-09 | AESCULAP AG | B. BRAUN MEDICAL | Ancillaires Enduro - ENDURO PLAQUE DIST.12MM/BLOC SCIAGE F2L | Ancillaires de prothèse de genou | Unclassified | Classe IIa | Non | non | non
2012-11-09 | AESCULAP AG | B. BRAUN MEDICAL | Ancillaires Enduro - ENDURO PLAQUE DIST.4MM P.BLOC SCIAGE F1 | Ancillaires de prothèse de genou | Unclassified | Classe IIa | Non | non | non
2012-11-09 | AESCULAP AG | B. BRAUN MEDICAL | Ancillaires Enduro - ENDURO POIGNEE D'IMPACTEUR/EXTRACTEUR | Ancillaires de prothèse de genou | Unclassified | Classe IIa | Non | non | non
2012-11-09 | AESCULAP AG | B. BRAUN MEDICAL | Ancillaires Enduro - ENDURO POSITONNEUR TIBIAL M-L | Ancillaires de prothèse de genou | Unclassified | Classe IIa | Non | non | non
2012-11-09 | AESCULAP AG | B. BRAUN MEDICAL | Ancillaires Enduro - ENDURO SET COMPLEM.INSTRUMENTS NAVIGUEES | Ancillaires de prothèse de genou | Unclassified | Classe IIa | Non | non | non
2012-11-09 | AESCULAP AG | B. BRAUN MEDICAL | Ancillaires Enduro - ENDURO SET INSTRUMENTS GENERAUX | Ancillaires de prothèse de genou | Unclassified | Classe IIa | Non | non | non
2012-11-09 | AESCULAP AG | B. BRAUN MEDICAL | Ancillaires Enduro - ENDURO SET INSTRUMENTS MANUELLES | Ancillaires de prothèse de genou | Unclassified | Classe IIa | Non | non | non
2012-11-09 | AESCULAP AG | B. BRAUN MEDICAL | Ancillaires Enduro - ENDURO SET PREPARATION DE BOITE FEMORALE | Ancillaires de prothèse de genou | Unclassified | Classe IIa | Non | non | non
2012-11-09 | AESCULAP AG | B. BRAUN MEDICAL | Ancillaires Enduro - ENDURO SET PREPARATION DE TIGE CIMENTEE | Ancillaires de prothèse de genou | Unclassified | Classe IIa | Non | non | non
2012-11-09 | AESCULAP AG | B. BRAUN MEDICAL | Ancillaires Enduro - ENDURO SET PREPARATION FEMORALE | Ancillaires de prothèse de genou | Unclassified | Classe IIa | Non | non | non
2012-11-09 | AESCULAP AG | B. BRAUN MEDICAL | Ancillaires Enduro - ENDURO SET PREPARATION TIBIALE | Ancillaires de prothèse de genou | Unclassified | Classe IIa | Non | non | non
2012-11-09 | AESCULAP AG | B. BRAUN MEDICAL | Ancillaires Enduro - ENDURO SET PREP.DE TIGE FEM.S.CIMENT | Ancillaires de prothèse de genou | Unclassified | Classe IIa | Non | non | non
2012-11-09 | AESCULAP AG | B. BRAUN MEDICAL | Ancillaires Enduro - ENDURO SET PREP.DE TIGE TIB.S.CIMENT | Ancillaires de prothèse de genou | Unclassified | Classe IIa | Non | non | non
2012-11-09 | AESCULAP AG | B. BRAUN MEDICAL | Ancillaires Enduro - ENDURO SET SPACERS/DEMI-CALES D'ESSAI | Ancillaires de prothèse de genou | Unclassified | Classe IIa | Non | non | non
2012-11-09 | AESCULAP AG | B. BRAUN MEDICAL | Ancillaires Enduro - ENDURO SPACER D'ESSAI FEM.P/D F1 4X12MM | Ancillaires de prothèse de genou | Unclassified | Classe IIa | Non | non | non
2012-11-09 | AESCULAP AG | B. BRAUN MEDICAL | Ancillaires Enduro - ENDURO TIGE TIB.D'ESSAI D11x172 S.CIMENT | Ancillaires de prothèse de genou | Unclassified | Classe IIa | Non | non | non
2012-11-09 | AESCULAP AG | B. BRAUN MEDICAL | Ancillaires Enduro - ENDURO TIGE TIB.D'ESSAI D15x92 CIMENTEE | Ancillaires de prothèse de genou | Unclassified | Classe IIa | Non | non | non
2012-11-09 | AESCULAP AG | B. BRAUN MEDICAL | Ancillaires Enduro - ENDURO 4-EN-1 Bloc de sciage fémoral F | Ancillaires de prothèse de genou | Unclassified | Classe IIa | Non | non | non
2012-11-09 | B. Braun Melsungen AG | B. BRAUN MEDICAL | Venofix® Safety | Aiguille Intra Veineuse à ailettes de sécurité | Unclassified | Classe IIa | Non | oui | non
2012-11-09 | Reverse Medical Corp. | MediMark Europe | ReStore™ Microcatheter with ReAct™ Stylet | Microcathéter | Embolectomy/thrombectomy catheter | Classe III | Non | oui | non
2012-11-12 | INTEGRA LIFESCIENCES CORPORATION | NEWDEAL | Integra Total Wrist Fusion System : Plaque droite, Plaque cintrage standard, Plaque centrage court | Plaque d'arthrodèse totale de poignet : Plaque droite, Plaque cintrage standard, Plaque centrage court | Fixation plate, fracture-healing, non-biodegradable | Classe IIb | Non | non | non
2012-11-12 | INTEGRA LIFESCIENCES CORPORATION | NEWDEAL | Integra Total Wrist Fusion System : Vis corticale | Plaque d'arthrodèse totale de poignet : Vis corticale | Fixation plate, fracture-healing, non-biodegradable | Classe IIb | Non | non | non
2012-11-12 | INTEGRA LIFESCIENCES CORPORATION | NEWDEAL | Integra Total Wrist Fusion System : Vis et contre-vis Surfix | Plaque d'arthrodèse totale de poignet : Vis et contre-vis Surfix | Fixation plate, fracture-healing, non-biodegradable | Classe IIb | Non | non | non
2012-11-12 | MEDISURGE | MEDISURGE | Endoscopes | Bronchoscopie rigide | Unclassified | Classe IIa | Non | non | non
2012-11-12 | MEDISURGE | MEDISURGE | Fibres Laser | Fibres Laser | Laser beam delivery unit, fibreoptic | Classe IIa | Non | oui | non
2012-11-12 | NEWDEAL | NEWDEAL | HINTEGRA® : Implant de reprise talaire (astragalien) | Prothèse de cheville. Implant de reprise talaire | Prosthesis, ankle, internal, total | Classe IIb | Non | oui | non
2012-11-12 | NEWDEAL | NEWDEAL | HINTEGRA® : Implant de reprise tibial | Prothèse de cheville. Implant de reprise tibial | Prosthesis, ankle, internal, total | Classe IIb | Non | oui | non
2012-11-12 | NEWDEAL | NEWDEAL | HINTEGRA® : Implant talaire (astragalien) à plots | Prothèse de cheville. Implant talaire | Prosthesis, ankle, internal, total | Classe IIb | Non | oui | non
2012-11-12 | NEWDEAL | NEWDEAL | HINTEGRA® : Implant tibial | Prothèse de cheville. Implant tibial | Prosthesis, ankle, internal, total | Classe IIb | Non | oui | non
2012-11-12 | NEWDEAL | NEWDEAL | HINTEGRA® : Patin intermédiaire | Prothèse de cheville. Patin intermédiaire | Prosthesis, ankle, internal, total | Classe IIb | Non | oui | non
2012-11-12 | NEWDEAL | NEWDEAL | HINTEGRA® : Vis corticale | Prothèse de cheville. Vis corticale | Prosthesis, ankle, internal, total | Classe IIb | Non | oui | non
2012-11-12 | OWANDY RADIOLOGY | OWANDY RADIOLOGY | OPTEO V2 | Capteur intra-oral pour imagerie dentaire | Intraoral general-purpose dental x-ray system, digital | Classe IIa | Non | non | non
2012-11-12 | SMITH & NEPHEW Inc - Endoscopy Division | Smith & Nephew SAS | ENDOBUTTON CL | Dispositif de fixation | Ligament anchor | Classe IIb | Non | oui | non
2012-11-12 | SPINEART SA | SPINEART SA | ROMEO®²pad - Dispositif Axial Posterieur | Dispositif Axial Posterieur | Trans-facet-screw internal spinal fixation system | Classe IIb | Non | oui | non
2012-11-12 | SPINEART SA | SPINEART SA | TRYPTIK®cc - Cages cervicales (Lordotiques et Convexes) | Cages cervicales (Lordotiques et Convexes) | Unclassified | Classe IIb | Non | oui | non
2012-11-13 | Bausch & Lomb Incorporated | Bausch & Lomb France | Independent corneal Viewing Chamber (IVC) | Récipient stérile à usage unique permettant le transport de cornée et sa visualisation dans son milieu de conservation. | Unclassified | Classe IIa | Non | oui | non
2012-11-13 | Boston Scientific Corporation | BOSTON SCIENTIFIC | Rubicon™ 18 | Cathéter de soutien | Intravascular guiding catheter | Classe IIa | Non | oui | non
2012-11-13 | Boston Scientific Corporation | BOSTON SCIENTIFIC | Rubicon™ 35 | Cathéter de soutien | Intravascular guiding catheter | Classe IIa | Non | oui | non
2012-11-13 | COOK Biotech, Inc. | Cook Medical Europe Ltd. | Biodesign® Plastic Surgery Matrix | Matrice pour chirurgie plastique | Biological tissue reconstructive material | Classe III | PORCINE | oui | non | oui
2012-11-13 | COOK Biotech, Inc. | Cook Medical Europe Ltd. | Biodesign™ Surgisis® Hernia Graft | Implant biologique tissulaire 8 couches Surgisis® , Implant biologique de hernie Surgisis® | Biological tissue reconstructive material | Classe III | PORCINE | oui | non | oui
2012-11-13 | EUROS | EUROS | e.Spine - Vis pédiculaire autotaraudeuse | Vis pédiculaire autotaraudeuse | Trans-facet-screw internal spinal fixation system | Classe IIb | Non | non | non
2012-11-13 | GEM SRL | QUERYO Medical | Cathéter pour laparoscopie | Cathéter pour application de colle chirurgicale par laparoscopie | Unclassified | Classe IIa | Non | oui | non
2012-11-13 | GEM SRL | QUERYO Medical | Colle chirurgicale GLUBRAN® 2 | Colle chirurgicale | Multi-purpose aerosolized medical adhesive | Classe III | Non | oui | non
2012-11-13 | GEM SRL | QUERYO Medical | Embout applicateur | Embout pour application colle chirurgicale | Unclassified | Classe IIa | Non | oui | non
2012-11-13 | GEM SRL | QUERYO Medical | Nébuliseur pour colle chirurgicale GLUBRAN2 | Nébuliseur pour colle chirurgicale | Nebulizing surgical adhesive applicator | Classe IIa | Non | oui | non
2012-11-13 | GEM SRL | QUERYO Medical | Système d'application goutte à goutte | Système d'application goutte à goutte pour colle chirurgicale | Unclassified | Classe IIa | Non | oui | non
2012-11-13 | KASIOS | KASIOS | Ancillaires Kage Olive - Débloqueur | Instrumentation ancillaires pour KAGE OLIVE RSF | Unclassified | Classe IIa | Non | non | non | oui
2012-11-13 | KASIOS | KASIOS | Ancillaires Kage Olive - Fantômes KAGE OLIVE | Instrumentation ancillaires pour KAGE OLIVE RSF | Unclassified | Classe IIa | Non | non | non | oui
2012-11-13 | KASIOS | KASIOS | Ancillaires Kage Olive - Pose KAGE OLIVE | Instrumentation ancillaires pour KAGE OLIVE RSF | Unclassified | Classe IIa | Non | non | non | oui
2012-11-13 | KASIOS | KASIOS | Ancillaires Kage Wedge Kage - Chasse Kage | Instrumentation ancillaires pour l'implantation de cage cervicale KAGE | Unclassified | Classe IIa | Non | non | non
2012-11-13 | KASIOS | KASIOS | Ancillaires Kage Wedge Kage - Kage d'essai | Instrumentation ancillaires pour l'implantation de cage cervicale KAGE | Unclassified | Classe IIa | Non | non | non
2012-11-13 | KASIOS | KASIOS | Ancillaires Kage Wedge Kage - Kage d'essai (Titane) | Instrumentation ancillaires pour l'implantation de cage cervicale KAGE | Unclassified | Classe IIa | Non | non | non
2012-11-13 | KASIOS | KASIOS | Ancillaires Kage Wedge Kage - Porte Kage d'essai | Instrumentation ancillaires pour l'implantation de cage cervicale KAGE | Unclassified | Classe IIa | Non | non | non
2012-11-13 | KASIOS | KASIOS | Ancillaires Kage Wedge Kage - Pose Kage | Instrumentation ancillaires pour l'implantation de cage cervicale KAGE | Unclassified | Classe IIa | Non | non | non
2012-11-13 | KASIOS | KASIOS | Ancillaires Kage Wedge Kage - Pose Kage Réutilisable | Instrumentation ancillaires pour l'implantation de cage cervicale KAGE | Unclassified | Classe IIa | Non | non | non
2012-11-13 | Optimum Medical Solutions | ASEPT INMED | Optilube | Gel lubrifiant | Unclassified | Classe IIb | Non | oui | non | oui
2012-11-14 | EDWARDS LIFESCIENCES LLC | EDWARDS LIFESCIENCES | Canule artérielle fémorale Fem-Flex II | Cathéter, perfusion, vasculaire | Vascular perfusion catheter | Classe IIa | Non | oui | non
2012-11-14 | NEWCLIP TECHNICS - | NEWCLIP TECHNICS - | Gamme NATIV® - Plaque de varisation fémorale infantile | Plaques et vis pour ostéotomie fémorale infantile | unclassified | Classe IIb | Non | oui | non
2012-11-14 | NEWCLIP TECHNICS - | NEWCLIP TECHNICS - | Gamme NATIV® - Vis corticale autotaraudante vérrouillée | Plaques et vis pour ostéotomie fémorale infantile | Bone screw, non-biodegradable | Classe IIb | Non | oui | non
2012-11-15 | Cook Incorporated | Cook Incorporated | Advance Micro™ 14 Ultra Low-Profile PTA Balloon Catheter | Cathéter à ballonnet ultra bas profil pour ATP | Peripheral angioplasty balloon catheter | Classe IIa | Non | oui | non
2012-11-15 | Cook Incorporated | Cook Incorporated | Transluminal Biliary Biopsy Forceps Set | Set de pince à biopsie biliaire transluminale | Flexible endotherapy biopsy forceps, single-use | Classe IIa | Non | oui | non
2012-11-15 | EDWARDS LIFESCIENCES LLC | EDWARDS LIFESCIENCES | Embrella | Dispositif de protection embolique | Emboli capture guidewire | Classe III | Non | oui | non | oui
2012-11-15 | Laboratoires VIVACY | Laboratoires VIVACY | Stylage® L Lidocaïne | Implant de comblement stérile | Prosthesis, internal, <specify> | Classe III | Non | oui | non
2012-11-15 | Laboratoires VIVACY | Laboratoires VIVACY | Stylage® XL Lidocaïne | Implant de comblement stérile | Prosthesis, internal, <specify> | Classe III | Non | oui | non
2012-11-15 | MEDICREA INTERNATIONAL | MEDICREA INTERNATIONAL | STABOLT™ Plaque lombo-sacrée | Plaque lombo-sacrée | Spinal fixation plate, non-biodegradable | Classe IIb | Non | oui | non
2012-11-15 | MEDICREA INTERNATIONAL | MEDICREA INTERNATIONAL | STABOLT™ Vis | Vis | Spinal fixation plate, non-biodegradable | Classe IIb | Non | oui | non
2012-11-15 | MTP Medical Technical Promotion GmbH | KARL STORZ ENDOSCOPIE FRANCE | Adaptateur avec tuyau | Adaptateur réutilisable | Pin-indexed adaptor, reusable | Classe IIa | Non | non | non
2012-11-15 | MTP Medical Technical Promotion GmbH | KARL STORZ ENDOSCOPIE FRANCE | Aiguille à injection | Aiguille à injection en tube plastique à usage unique | Sclerotherapy endotherapy needle | Classe IIa | Non | oui | non
2012-11-15 | MTP Medical Technical Promotion GmbH | KARL STORZ ENDOSCOPIE FRANCE | Aiguille de Veress | Aiguille à pneumopéritoine de VERES à usage unique | Spring-loaded pneumoperitoneum needle, single-use | Classe IIa | Non | oui | non
2012-11-15 | MTP Medical Technical Promotion GmbH | KARL STORZ ENDOSCOPIE FRANCE | Bistouri pour Rotocut G1 | Bistouri à usage unique | Tissue morcellation system handpiece set | Classe IIa | Non | oui | non
2012-11-15 | MTP Medical Technical Promotion GmbH | KARL STORZ ENDOSCOPIE FRANCE | Bistouri pour Uréthrotome | Bistouri à usage unique | Scalpel blade, single-use | Classe IIa | Non | oui | non
2012-11-15 | MTP Medical Technical Promotion GmbH | KARL STORZ ENDOSCOPIE FRANCE | Brosse de cytologie | Brosse de cytologie à usage unique | Flexible endotherapy cytology brush, single-use | Classe IIa | Non | oui | non
2012-11-15 | MTP Medical Technical Promotion GmbH | KARL STORZ ENDOSCOPIE FRANCE | Cathéter CPRE | Cathéter CPRE à usage unique | Cholangiopancreatography catheter, single-use | Classe IIa | Non | oui | non
2012-11-15 | MTP Medical Technical Promotion GmbH | KARL STORZ ENDOSCOPIE FRANCE | Cathéter d'arrosage | Cathéter d'arrosage à usage unique | Flexible endotherapy cannula, single-use | Classe IIa | Non | oui | non
2012-11-15 | MTP Medical Technical Promotion GmbH | KARL STORZ ENDOSCOPIE FRANCE | Electrode monopolaire | Electrode à usage unique | Endotherapy electrosurgical diathermy system electrode, single-use | Classe IIb | Non | oui | non
2012-11-15 | MTP Medical Technical Promotion GmbH | KARL STORZ ENDOSCOPIE FRANCE | Filtre à gaz pour appareils d'insufflation avec flux de gaz standard | Filtre à gaz à usage unique | Medical gas delivery line filter | Classe IIa | Non | oui | non
2012-11-15 | MTP Medical Technical Promotion GmbH | KARL STORZ ENDOSCOPIE FRANCE | Jeu de tuyau d'irrigation / d'aspiration pour poignées | Jeu de tuyaux pour poignées à usage unique | Surgical irrigation/aspiration tubing set | Classe IIa | Non | oui | non
2012-11-15 | MTP Medical Technical Promotion GmbH | KARL STORZ ENDOSCOPIE FRANCE | Jeu de tuyau d'irrigation hystéroscopie pour pompes à galets | Jeu de tuyaux à usage unique | Surgical irrigation tubing set, general-purpose | Classe IIa | Non | oui | non
2012-11-15 | MTP Medical Technical Promotion GmbH | KARL STORZ ENDOSCOPIE FRANCE | Pince à biopsie | Pince à biopsie à usage unique | Flexible endotherapy biopsy forceps, single-use | Classe IIa | Non | oui | non
2012-11-15 | MTP Medical Technical Promotion GmbH | KARL STORZ ENDOSCOPIE FRANCE | Poignée et canule d'irrigation / d'aspiration | Poignée et canules d'irrigation / d'aspiration à usage unique | Laparoscopic irrigation/aspiration cannula | Classe IIa | Non | oui | non
2012-11-15 | MTP Medical Technical Promotion GmbH | KARL STORZ ENDOSCOPIE FRANCE | Sac d'extraction | Sac d'extraction à usage unique | Tissue extraction bag | Classe IIa | Non | oui | non
2012-11-15 | MTP Medical Technical Promotion GmbH | KARL STORZ ENDOSCOPIE FRANCE | Trocart pour Coelioscopie | Trocart avec mandrin à usage unique | Endotherapy trocar, single-use | Classe IIa | Non | oui | non
2012-11-15 | NEWCLIP TECHNICS - | NEWCLIP TECHNICS - | Gamme ALIANS - Vis standard à corticale | Implants d'ostéosynthèse pour le membre supérieur (Vis standard à corticale) | Bone screw, non-biodegradable | Classe IIb | Non | oui | non
2012-11-15 | NEWCLIP TECHNICS - | NEWCLIP TECHNICS - | Gamme Foot and Hand Motion - Vis autocompressive canulée | Vis autocompressive canulée | Bone screw, non-biodegradable | Classe IIb | Non | oui | non
2012-11-15 | STRYKER SPINE | STRYKER FRANCE SAS | XIA® 3 Stérile : Connecteur de révision parallèle ouvert-fermé | Système de fixation rachidienne | Trans-facet-screw internal spinal fixation system | Classe IIb | Non | oui | non
2012-11-15 | STRYKER SPINE | STRYKER FRANCE SAS | XIA® 3 Stérile : Tige radiale | Système de fixation rachidienne | Bone-screw internal spinal fixation system | Classe IIb | Non | oui | non
2012-11-15 | STRYKER SPINE | STRYKER FRANCE SAS | XIA® 3 Stérile : Vis uniplanaire | Système de fixation rachidienne | Trans-facet-screw internal spinal fixation system | Classe IIb | Non | oui | non
2012-11-15 | Wingman Condoms b.v. | Scala Agenturen BV | Wingman | Préservatifs | Unclassified | Classe IIb | Non | non | non
2012-11-16 | William Cook Europe ApS | William Cook Europe ApS | Cook Celect® Set de filtre veine cave pour abord fémoral | Set de filtre veine cave pour abord fémoral | Unclassified | Classe IIb | Non | oui | non
2012-11-16 | William Cook Europe ApS | William Cook Europe ApS | Cook Celect® Set de filtre veine cave pour abord fémoral et jugulaire | Set de filtre veine cave pour abord fémoral et jugulaire | Unclassified | Classe IIb | Non | oui | non
2012-11-16 | William Cook Europe ApS | William Cook Europe ApS | Günther Tulip® Set de filtre veine cave pour abord fémoral | Set de filtre veine cave pour abord fémoral | Unclassified | Classe IIb | Non | oui | non
2012-11-16 | William Cook Europe ApS | William Cook Europe ApS | Günther Tulip® Set de filtre veine cave pour abord fémoral et jugulaire | Set de filtre veine cave pour abord fémoral et jugulaire | Unclassified | Classe IIb | Non | oui | non
2012-11-19 | GROUPE LEPINE | GROUPE LEPINE | Agrafe de varisation droite | Agrafe de varisation droite | Bone staple | Classe IIb | Non | oui | non
2012-11-19 | GROUPE LEPINE | GROUPE LEPINE | Agrafe de varisation oblique | Agrafe de varisation oblique | Bone staple | Classe IIb | Non | oui | non
2012-11-19 | HOWMEDICA Osteonics Corp. | STRYKER FRANCE SAS | TRIDENT® All Poly | Insert acétabulaire contraint tout polyéthylène | Acetabulum prosthesis | Classe III | Non | oui | non
2012-11-19 | MEDLANE | MEDLANE | Pince à coagulation bipolaire coudée | Pince à coagulation bipolaire coudée | Unclassified | Classe IIb | Non | non | non
2012-11-19 | SALT | Soluciones Bioregenerativas S.L. | Activador Proteal | Activateur | Blood diluting fluid | Classe III | Non | oui | non
2012-11-19 | SALT | Soluciones Bioregenerativas S.L. | Anticoagulante Proteal | Anticoagulant | Blood diluting fluid | Classe III | Non | oui | non
2012-11-19 | STRYKER INSTRUMENTS | STRYKER FRANCE SAS | Lame CORE Caspar (blade) | Accessoire de coupe | Oscillating surgical saw blade, single-use | Classe IIa | Non | oui | non
2012-11-19 | TORNIER - WRIGHT FRANCE | TORNIER - WRIGHT FRANCE | Aequalis Ascend Flex - Fraise de resurfaçage | Instrument chirurgical d'orthopédie | Surgical procedure kit, <specify> | Classe IIa | Non | non | non
2012-11-19 | TORNIER - WRIGHT FRANCE | TORNIER - WRIGHT FRANCE | Aequalis Ascend Flex - Tige humérale cimentée | Prothèse d'épaule | Reverse shoulder prosthesis | Classe III | Non | oui | non
2012-11-19 | TORNIER - WRIGHT FRANCE | TORNIER - WRIGHT FRANCE | Aequalis Ascend Flex - Tige humérale PTC | Prothèse d'épaule | Reverse shoulder prosthesis | Classe III | Non | oui | non
2012-11-19 | TORNIER - WRIGHT FRANCE | TORNIER - WRIGHT FRANCE | Flex Shoulder System - Calotte humérale Aequalis | Prothèse d'épaule | Stem-fixed humeral head prosthesis | Classe III | Non | oui | non
2012-11-19 | TORNIER - WRIGHT FRANCE | TORNIER - WRIGHT FRANCE | Flex Shoulder System - Insert Rétentif Reversed | Prothèse d'épaule | Reverse shoulder prosthesis | Classe III | Non | oui | non
2012-11-19 | TORNIER - WRIGHT FRANCE | TORNIER - WRIGHT FRANCE | Flex Shoulder System - Insert Reversed | Prothèse d'épaule | Reverse shoulder prosthesis | Classe III | Non | oui | non
2012-11-19 | TORNIER - WRIGHT FRANCE | TORNIER - WRIGHT FRANCE | Flex Shoulder System - Plateforme Reversed | Prothèse d'épaule | Reverse shoulder prosthesis | Classe III | Non | oui | non
2012-11-19 | TORNIER - WRIGHT FRANCE | TORNIER - WRIGHT FRANCE | GENOME - Broches autoperforantes | Instrument chirurgical d'orthopédie | Surgical procedure kit, <specify> | Classe IIa | Non | non | non
2012-11-19 | TORNIER - WRIGHT FRANCE | TORNIER - WRIGHT FRANCE | HLS KNEETEC - Pin Driver | Instrument chirurgical d'orthopédie | Surgical procedure kit, <specify> | Classe IIa | Non | non | non
2012-11-19 | TORNIER - WRIGHT FRANCE | TORNIER - WRIGHT FRANCE | INSPYRE - Broche | Instrument chirurgical d'orthopédie | Surgical procedure kit, <specify> | Classe IIa | Non | non | non
2012-11-20 | BIOTRONIK SE & Co KG | BIOTRONIK FRANCE | LUMAX 740 DR-T | Défibrillateur cardiaque implantable triple chambre avec Téléc@rdiologie | Unclassified | DMIA | Non | oui | non
2012-11-20 | BIOTRONIK SE & Co KG | BIOTRONIK FRANCE | LUMAX 740 HF-T | Défibrillateur cardiaque implantable triple chambre avec Téléc@rdiologie | Unclassified | DMIA | Non | oui | non
2012-11-20 | BIOTRONIK SE & Co KG | BIOTRONIK FRANCE | LUMAX 740 VR-T | Défibrillateur cardiaque implantable triple chambre avec Téléc@rdiologie | Unclassified | DMIA | Non | oui | non
2012-11-20 | CFPM - Conception Fabrication de Produits Médicaux et Paramédicaux | CFPM - Conception Fabrication de Produits Médicaux et Paramédicaux | Gants Stérisense Perfectgloves | Gants de chirurgie en néoprène sans latex et sans poudre | Unclassified | Classe IIa | Non | oui | non
2012-11-20 | COUSIN BIOTECH | BARD France | Plaque ADHESIX™ (chirurgie laparoscopique) | Implant de renforcement pariétal adhésif (chirurgie laparoscopique) | Mesh, surgical | Classe III | Non | oui | non
2012-11-20 | COUSIN BIOTECH | BARD France | Plaque ADHESIX™ (chirurgie ouverte) | Implant de renforcement pariétal adhésif (chirurgie ouverte) | Mesh, surgical | Classe III | Non | oui | non
2012-11-20 | Gyrus Medical Ltd. | OLYMPUS France | Anse Bipolaire PKS BiLL | Anse Bipolaire Laparoscopique | Unclassified | Classe IIb | Non | oui | non
2012-11-20 | HOLOGIC, Inc | HOLOGIC UK Ltd | MyoSure® | Hystéroscope à lentilles cylindriques MyoSure® | Hysteroscope, <specify> | Classe IIa | Non | oui | non
2012-11-20 | HOLOGIC, Inc | HOLOGIC UK Ltd | MyoSure® LITE | Dispositif d'élimination hystéroscopiques des tissus MyoSure® LITE | Tissue morcellation system handpiece set | Classe IIa | Non | oui | non
2012-11-20 | HOLOGIC, Inc | HOLOGIC UK Ltd | MyoSure® XL | Dispositif d'élimination hystéroscopiques des tissus MyoSure® XL | Tissue morcellation system handpiece set | Classe IIa | Non | oui | non
2012-11-20 | NEWCLIP TECHNICS - | NEWCLIP TECHNICS - | Foret à encliquetage rapide diam. 3.5mm | Foret à encliquetage rapide diam. 3.5mm | unclassified | Classe IIa | Non | non | non
2012-11-20 | NEWCLIP TECHNICS - | NEWCLIP TECHNICS - | Plaque d'olécrane - Symétrique - Tête étroite | Plaque d'olécrane - Symétrique - Tête étroite | unclassified | Classe IIb | Non | non | non
2012-11-20 | NEWCLIP TECHNICS - | NEWCLIP TECHNICS - | Plaque droite diaphysaire pour fibula | Plaque droite diaphysaire pour fibula | unclassified | Classe IIb | Non | non | non
2012-11-20 | NEWCLIP TECHNICS - | NEWCLIP TECHNICS - | Plaque latérale de fibula distal étroite - symétrique | Plaque latérale de fibula distal étroite - symétrique | unclassified | Classe IIb | Non | non | non
2012-11-20 | NEWCLIP TECHNICS - | NEWCLIP TECHNICS - | Plaque latérale de fibula distal standard - droite et gauche | Plaque latérale de fibula distal standard - droite et gauche | unclassified | Classe IIb | Non | non | non
2012-11-20 | NEWCLIP TECHNICS - | NEWCLIP TECHNICS - | Plaque postéro-latérale de fibula distal - droite et gauche | Plaque postéro-latérale de fibula distal - droite et gauche | unclassified | Classe IIb | Non | non | non
2012-11-20 | NEWCLIP TECHNICS - | NEWCLIP TECHNICS - | Rondelle de compression pour CT3,5Lxx et QT4,00Lxx | Rondelle de compression pour CT3,5Lxx et QT4,00Lxx | unclassified | Classe IIb | Non | non | non
2012-11-20 | NEWCLIP TECHNICS - | NEWCLIP TECHNICS - | Vis de rappel fibula distale et diaphysaire | Vis de rappel fibula distale et diaphysaire | unclassified | Classe IIb | Non | non | non
2012-11-21 | HERAEUS Medical Gmbh | HERAEUS | Copal® G+V | Ciment osseux avec antibiotique (Gentamicin + Vancomycin) | Polymer orthopaedic cement restrictor, non-bioabsorbable, sterile | Classe III | Non | oui | non
2012-11-21 | MEDTRONIC Inc | MEDTRONIC France | PROTECTA XT DR | Défibrillateur automatique implantable double chambre numérique (DDE-DDDR) | Unclassified | DMIA | Non | oui | non
2012-11-21 | MEDTRONIC Inc | MEDTRONIC France | PROTECTA XT VR | Défibrillateur automatique implantable simple chambre numérique (VVE-VVIR) | Unclassified | DMIA | Non | oui | non
2012-11-21 | MENTOR | PEROUSE PLASTIE | Micro Canule Luer Lock Standard | Micro canule | Liposuction system cannula, reusable | Classe IIa | Non | non | non | oui
2012-11-21 | MÖLNLYCKE HEALTH CARE AB | Molnlycke Health Care | Biogel® NeoDerm® | Gants chirurgicaux sans latex avec revêtement interne Biogel | Polychloroprene surgical glove, non-powdered | Classe IIa | Non | oui | non
2012-11-21 | PPH CERKAMED | Monsieur Jacques VANHELST | Acide citrique 40% | Liquide de rinçage pour canaux radiculaires | Unclassified | Classe IIa | Non | non | non
2012-11-21 | PPH CERKAMED | Monsieur Jacques VANHELST | Chloraxid 2% | Liquide de rinçage pour canaux radiculaires à base d'Hypochlorite de sodium | Unclassified | Classe IIa | Non | non | non
2012-11-21 | PPH CERKAMED | Monsieur Jacques VANHELST | Chloraxid 5.25% | Liquide de rinçage pour canaux radiculaires à base d'Hypochlorite de sodium | Unclassified | Classe IIa | Non | non | non
2012-11-21 | PPH CERKAMED | Monsieur Jacques VANHELST | Eucalyptol | Solvant de la gutta-percha | Unclassified | Classe IIa | Non | non | non
2012-11-21 | PPH CERKAMED | Monsieur Jacques VANHELST | Gluco-Chex 2% | Liquide de rinçage pour les canaux radiculaires à base de Digluconate de chlorhexidine | Unclassified | Classe IIa | Non | non | non
2012-11-21 | PPH CERKAMED | Monsieur Jacques VANHELST | MTA + | Ciment de réparation et reconstruction endodontique | Unclassified | Classe IIa | Non | non | non
2012-11-21 | Respironics Inc | PHILIPS Healthcare | Système UltraFill 230V | Système d'oxygène | Unclassified | Classe IIb | Non | non | non
2012-11-21 | SAINT JUDE MEDICAL Systems AB. | Abbott Medical France SAS | Quantien | Ordinateur de diagnostic | Cardiac catheterization laboratory computer | Classe IIb | Non | non | non
2012-11-21 | SOPHYSA | SOPHYSA | FVP - Set Fifth Ventricle Premium de drainage externe (sans cathéter) | Systèmes de drainage externe Phoenix Neuro | Cerebrospinal fluid drainage kit, ventricular | Classe III | Non | oui | non
2012-11-22 | Cardiac Pacemakers Incorporated | BOSTON SCIENTIFIC | RELIANCE 4-FRONT™ - Fixation à barbes | Sonde de stimulation/détection et défibrillation - Connecteurs bipolaires DF4-LLHH et DF4-LLHO intégrés - Fixation à barbes | Pacemaker/defibrillator lead | DMIA | Non | oui | non
2012-11-22 | KARL STORZ ENDOSKOPE GmbH Co.KG | KARL STORZ ENDOSCOPIE FRANCE | Dissecteur optique | Dissecteur optique | General-purpose surgical dissector | Classe IIa | Non | non | non
2012-11-22 | MORIA S.A. | MORIA S.A. | Anneau CBSU pour chambre artificielle | Anneau CBSU pour chambre artificielle | Flieringa ophthalmic ring | Classe IIa | Non | oui | non | oui
2012-11-23 | BARD Access Systems, Inc. | BARD France | Aiguille de Huber sécurisée POWERLOC MAX | Nécessaire pour perfusion | Noncoring needle intravenous administration set | Classe IIa | Non | oui | non
2012-11-23 | BIOTRONIK SE & Co KG | BIOTRONIK FRANCE | BioMonitor | Moniteur cardiaque implantable avec Téléc@rdiologie | Pacemaker, implantable | DMIA | Non | oui | non
2012-11-23 | BIOTRONIK SE & Co KG | BIOTRONIK FRANCE | EVIA HF-T | Moniteur cardiaque implantable triple chambre avec Téléc@rdiologie | Pacemaker, implantable | DMIA | Non | oui | non
2012-11-23 | CeloNova BioSciences GmbH | CeloNova BioSciences, Inc. | COBRA PzF™ Coronary Stent System | Système d'endoprothèse coronaire | Coronary artery stent | Classe III | Non | oui | non | oui
2012-11-23 | France Chirurgie Instrumentation | France Chirurgie Instrumentation | Canule d'injection huile silicone autobloquante | Canule d'irrigation/aspiration ophtalmologique, à usage unique | Ophthalmic irrigation/aspiration cannula, single-use | Classe IIa | Non | oui | non | oui
2012-11-23 | France Chirurgie Instrumentation | France Chirurgie Instrumentation | Canule double courant PFCL | Canule d'irrigation/aspiration ophtalmologique, à usage unique | Ophthalmic irrigation/aspiration cannula, single-use | Classe IIa | Non | oui | non | oui
2012-11-23 | France Chirurgie Instrumentation | France Chirurgie Instrumentation | Canule double courant SS rétine | Canule d'irrigation/aspiration ophtalmologique, à usage unique | Ophthalmic irrigation/aspiration cannula, single-use | Classe IIa | Non | oui | non | oui
2012-11-23 | France Chirurgie Instrumentation | France Chirurgie Instrumentation | Canule embout brosse | Canule d'irrigation/aspiration ophtalmologique, à usage unique | Ophthalmic irrigation/aspiration cannula, single-use | Classe IIa | Non | oui | non | oui
2012-11-23 | France Chirurgie Instrumentation | France Chirurgie Instrumentation | Canule embout mousse | Canule d'irrigation/aspiration ophtalmologique, à usage unique | Ophthalmic irrigation/aspiration cannula, single-use | Classe IIa | Non | oui | non | oui
2012-11-23 | France Chirurgie Instrumentation | France Chirurgie Instrumentation | Canule embout silicone | Canule d'irrigation/aspiration ophtalmologique, à usage unique | Ophthalmic irrigation/aspiration cannula, single-use | Classe IIa | Non | oui | non | oui
2012-11-23 | France Chirurgie Instrumentation | France Chirurgie Instrumentation | Chandelier - Constellation, Alcon | Instrument ophtalmologique d'éclairage à fibres optiques, à usage unique | Ophthalmic fibreoptic light instrument, single-use | Classe IIa | Non | oui | non | oui
2012-11-23 | France Chirurgie Instrumentation | France Chirurgie Instrumentation | Chandelier - Stellaris PC, Bausch&Lomb | Instrument ophtalmologique d'éclairage à fibres optiques, à usage unique | Ophthalmic fibreoptic light instrument, single-use | Classe IIa | Non | oui | non | oui
2012-11-23 | France Chirurgie Instrumentation | France Chirurgie Instrumentation | Chandelier Ocutome | Instrument ophtalmologique d'éclairage à fibres optiques, à usage unique | Ophthalmic fibreoptic light instrument, single-use | Classe IIa | Non | oui | non | oui
2012-11-23 | France Chirurgie Instrumentation | France Chirurgie Instrumentation | Endo-Illum avec cache Ocutom | Instrument ophtalmologique d'éclairage à fibres optiques, à usage unique | Ophthalmic fibreoptic light instrument, single-use | Classe IIa | Non | oui | non | oui
2012-11-23 | France Chirurgie Instrumentation | France Chirurgie Instrumentation | Endo-Illum Focus Alcon Accurus | Instrument ophtalmologique d'éclairage à fibres optiques, à usage unique | Ophthalmic fibreoptic light instrument, single-use | Classe IIa | Non | oui | non | oui
2012-11-23 | France Chirurgie Instrumentation | France Chirurgie Instrumentation | Endo-Illum Focus B&L | Instrument ophtalmologique d'éclairage à fibres optiques, à usage unique | Ophthalmic fibreoptic light instrument, single-use | Classe IIa | Non | oui | non | oui
2012-11-23 | France Chirurgie Instrumentation | France Chirurgie Instrumentation | Endo-Illum Focus Ocutome | Instrument ophtalmologique d'éclairage à fibres optiques, à usage unique | Ophthalmic fibreoptic light instrument, single-use | Classe IIa | Non | oui | non | oui
2012-11-23 | France Chirurgie Instrumentation | France Chirurgie Instrumentation | Endo-Illum grand champ Alcon Accurus | Instrument ophtalmologique d'éclairage à fibres optiques, à usage unique | Ophthalmic fibreoptic light instrument, single-use | Classe IIa | Non | oui | non | oui
2012-11-23 | France Chirurgie Instrumentation | France Chirurgie Instrumentation | Endo-Illum grand champ B&L | Instrument ophtalmologique d'éclairage à fibres optiques, à usage unique | Ophthalmic fibreoptic light instrument, single-use | Classe IIa | Non | oui | non | oui
2012-11-23 | France Chirurgie Instrumentation | France Chirurgie Instrumentation | Endo-Illum grand champ Ocutome | Instrument ophtalmologique d'éclairage à fibres optiques, à usage unique | Ophthalmic fibreoptic light instrument, single-use | Classe IIa | Non | oui | non | oui
2012-11-23 | France Chirurgie Instrumentation | France Chirurgie Instrumentation | Fibre d'endo-illumination grand champ - Stellaris PC, Bausch&Lomb | Instrument ophtalmologique d'éclairage à fibres optiques, à usage unique | Ophthalmic fibreoptic light instrument, single-use | Classe IIa | Non | oui | non | oui
2012-11-23 | France Chirurgie Instrumentation | France Chirurgie Instrumentation | Réservoir de remplacement passif | Instrument de manipulation du gaz/du liquide de vitrectomie | Vitrectomy fluid/gas handling instrument | Classe IIa | Non | oui | non
2012-11-23 | France Chirurgie Instrumentation | France Chirurgie Instrumentation | Rétracteur d'iris 4 crochets | Ecarteur d'iris, à usage unique | Iris retractor, single-use | Classe IIa | Non | oui | non | oui
2012-11-23 | France Chirurgie Instrumentation | France Chirurgie Instrumentation | Rétracteur d'iris 5 crochets | Ecarteur d'iris, à usage unique | Iris retractor, single-use | Classe IIa | Non | oui | non
2012-11-23 | France Chirurgie Instrumentation | France Chirurgie Instrumentation | Rétracteur d'iris 6 crochets restérilisable | Ecarteur d'iris, réutilisable | Iris retractor, reusable | Classe IIa | Non | oui | non | oui
2012-11-23 | LightMed Corporation | Medicare-HTM | Truscan | Système laser photocoagulateur ophtalmique | Laser, Nd:YAG | Classe IIb | Non | non | non
2012-11-23 | Medicare-HTM | Medicare-HTM | Mediasun II | Lentille intraoculaire à chambre postérieure en acrylique hydrophobe jaune avec absorbeur d’UV | Posterior-chamber intraocular lens, pseudophakic | Classe IIb | Non | oui | non
2012-11-23 | PHILIPS Medical Systems | PHILIPS Healthcare | SureSigns VS4 | Moniteur de paramètres vitaux | Unclassified | Classe IIb | Non | non | non
2012-11-23 | STRYKER INSTRUMENTS | STRYKER FRANCE SAS | Multigen™ RF System - Cannules | Cannules | Unclassified | Classe IIa | Non | oui | non
2012-11-26 | Atrium Medical Corporation | Atrium Europe B.V. | C-QUR Coated Film | Film barrière anti-adhérence | Dressing, resorbable, antiadhesion | Classe III | PISCICOLE | oui | non
2012-11-26 | BIOTECH International | BIOTECH International | Gaine mixte de pilier conique étroit KONTACT | Système d'implants dentaires | Dental implant, fixture | Classe IIb | Non | oui | non
2012-11-26 | BIOTECH International | BIOTECH International | Gaine mixte de pilier conique étroit KONTACT - gaine titane | Système d'implants dentaires | Dental implant, fixture | Classe IIb | Non | oui | non
2012-11-26 | BIOTECH International | BIOTECH International | Gaine mixte de pilier conique KONTACT | Système d'implants dentaires | Dental implant, fixture | Classe IIb | Non | oui | non
2012-11-26 | BIOTECH International | BIOTECH International | Jauge de profondeur de forage terminal | Ancillaire pour chirurgie dentaire | Unclassified | Classe IIa | Non | non | non
2012-11-26 | DAESHIN ENTERPRISE CO., LTD. | Quanta Service | Dermatrix - MX 7000 | Laser CO² fractionné | Unclassified | Classe IIb | Non | non | non
2012-11-26 | EndoClot Plus Inc. | ALBYN MEDICAL - SASU | Cathéter EndoClot™ | Cathéter de pulvérisation pour poudre hémostatique | Haematological concentrate system applicator, endoscopic | Classe IIa | Non | oui | non
2012-11-26 | EndoClot Plus Inc. | ALBYN MEDICAL - SASU | Système hémostatique à base de polysaccharides EndoClot™ | Poudre hémostatique pour les saignements digestifs | Surgical plant polysaccharide haemostatic agent | Classe IIa | Non | non | non
2012-11-26 | EndoClot Plus Inc. | ALBYN MEDICAL - SASU | Système hémostatique à base de polysaccharides EndoClot™ | Poudre hémostatique pour les saignements digestifs | Surgical plant polysaccharide haemostatic agent | Classe III | Non | oui | non
2012-11-26 | GLOBAL D | GLOBAL D | T-QUEST® | Faux moignons et piliers | Dental implant suprastructure, permanent | Classe IIb | Non | oui | non
2012-11-26 | GLOBAL D | GLOBAL D | T-QUEST® Quattro | Faux moignons et piliers | Dental implant suprastructure, permanent | Classe IIb | Non | oui | non
2012-11-26 | GLOBAL D | GLOBAL D | T-QUEST® Universal SA² | Système d'implants dentaires | Dental implant system | Classe IIb | Non | oui | non
2012-11-26 | INTERVASCULAR | MAQUET | Intergard Synergy | Prothèses vasculaires antimicrobiennes en polyester tissé enduites de collagène | Synthetic vascular graft | Classe III | BOVINE | oui | non
2012-11-26 | TISSUEMED Ltd | SOPHYSA | TissuePatchDural™ | Matériau chirurgical d'étanchéité et à effet barrière | Unclassified | Classe III | Non | oui | non
2012-11-26 | WONTECH Co., Ltd | Quanta Service | Cosjet SR | Laser Nd : YAG long pulste | Unclassified | Classe IIb | Non | non | non
2012-11-27 | MAUNA KEA TECHNOLOGIES SA | MAUNA KEA TECHNOLOGIES SA | Cellvizio® Minisondes Confocales™ UroFlex™ B | Minisondes Confocales | Probe, <specify> | Classe IIa | Non | non | non
2012-11-27 | Mediwatch UK Ltd | BARD France | Bardscan® II s Echographe à ultrasons portable de mode B | Echographe à ultrasons portable | Unclassified | Classe IIa | Non | non | non
2012-11-28 | BTI Biotechnology Institute S.L. | BTI Biotechnology Institute S.L. | Endoret® Kit dentaire jetable | Système d'obtention de plasma | Evacuated blood collection tube IVD, sodium citrate | Classe III | Non | oui | non | oui
2012-11-28 | BTI Biotechnology Institute S.L. | BTI Biotechnology Institute S.L. | Kit Endoret® Traumatologie | Système d'obtention de plasma | Evacuated blood collection tube IVD, sodium citrate | Classe III | Non | oui | non
2012-11-28 | BTI Biotechnology Institute S.L. | BTI Biotechnology Institute S.L. | Kit Endoret® Traumatologie (Sets 4 tubes) | Système d'obtention de plasma | Evacuated blood collection tube IVD, sodium citrate | Classe III | Non | oui | non
2012-11-28 | DAMECA a/s | PHILIPS Healthcare | IntelliSave AX700 | Appareil d’anesthésie | Unclassified | Classe IIb | Non | non | non
2012-11-28 | Sequent Medical Inc. | MediMark Europe | VIA™ | Microcathéter | Arterial blood sampling syringe | Classe III | Non | oui | non
2012-11-28 | Sequent Medical Inc. | MediMark Europe | VIA™ PLUS | Microcathéter | Arterial blood sampling syringe | Classe III | Non | oui | non
2012-11-28 | Sudimplant | Sudimplant | Système d'implantologie dentaire TBR® Slim 2.5 | Instrumentation ancillaire | Dental implant suprastructure, permanent | Classe IIa | Non | non | non
2012-11-28 | Sudimplant | Sudimplant | Système d'implantologie TBR® Slim 2.5 | Système d'implantologie | Screw endosteal dental implant, one-piece | Classe IIb | Non | oui | non
2012-11-28 | THT BIO-SCIENCE | IMPLANET | PASO WIRE - Ancrage ligamentaire de suture | Ancrage ligamentaire de suture | Polyethylene suture | Classe III | Non | oui | non
2012-11-28 | THT BIO-SCIENCE | IMPLANET | QUICK STEP - Ancrage résorbable | Ancrage résorbable | Polyethylene suture | Classe III | Non | oui | non
2012-11-28 | THT BIO-SCIENCE | IMPLANET | TWIST - Vis d'interférence tibiale | Vis d'interférence tibiale | Ligament anchor | Classe III | Non | oui | non
2012-11-28 | THT BIO-SCIENCE | IMPLANET | Vis d'interférence fémorale TWIST | Vis d'interférence fémorale | Ligament anchor | Classe III | Non | oui | non
2012-11-29 | CSO Srl | HORUS Pharma | CBM-X linker VEGA 10mW | Appareil électromédical lampe d'émission UV destiné au "cross-linking" cornéen | Ultraviolet phototherapy unit | Classe IIb | Non | non | non
2012-11-29 | GE Medical Systems LLC | GE Medical System SCS | Discovery PET-CT 610 | Système de tomographie | Full-body CT system | Classe IIb | Non | non | oui
2012-11-29 | GE Medical Systems LLC | GE Medical System SCS | Discovery PET-CT 710 | Système de tomographie | Full-body CT system | Classe IIb | Non | non | oui
2012-11-29 | GE Medical Systems LLC | GE Medical System SCS | Optima PET-CT 560 FX Imagining systems | Système de tomographie | Full-body CT system | Classe IIb | Non | non | oui
2012-11-29 | GE Medical Systems LLC | GE Medical System SCS | Optima PET-CT 560 Imagining systems | Système de tomographie | Full-body CT system | Classe IIb | Non | non | oui
2012-11-29 | Respironics Inc | PHILIPS Healthcare | BIBAP A40 | Assistance ventilatoire invasive et non invasive | Unclassified | Classe IIb | Non | non | non
2012-11-29 | Respironics Inc | PHILIPS Healthcare | BIPAP Auto Bi-Flex | Appareil pour thérapie par pression positive continue pour l’apnée obstructive du sommeil | Unclassified | Classe IIa | Non | non | non
2012-11-29 | Respironics Inc | PHILIPS Healthcare | ConfortGel Blue Full | Masque facial | Unclassified | Classe IIa | Non | non | non
2012-11-29 | Respironics Inc | PHILIPS Healthcare | ConfortGel Blue Full SE | Masque facial | Unclassified | Classe IIa | Non | non | non
2012-11-29 | Respironics Inc | PHILIPS Healthcare | CoughAssist E70 | Appareil d'aide respiratoire | Unclassified | Classe IIa | Non | non | non
2012-11-29 | Respironics Inc | PHILIPS Healthcare | Humidificateur chauffant System One | Humidificateur chauffant | Unclassified | Classe IIa | Non | non | non
2012-11-29 | Respironics Inc | PHILIPS Healthcare | REMstar auto A-Flex | Appareil pour thérapie par pression positive continue pour l’apnée obstructive du sommeil | Unclassified | Classe IIa | Non | non | non
2012-11-29 | Respironics Inc | PHILIPS Healthcare | REMstar pro C-Flex | Appareil pour thérapie par pression positive continue pour l’apnée obstructive du sommeil | Unclassified | Classe IIa | Non | non | non
2012-11-30 | AIR LIQUIDE Medical Systems | AIR LIQUIDE Medical Systems | Monnal Eva | Valve expiratoire | Unclassified | Classe IIa | Non | non | non
2012-11-30 | AIR LIQUIDE Medical Systems | AIR LIQUIDE Medical Systems | Nowapi | Dispositif médical de mesure | Unclassified | Classe IIa | Non | non | non
2012-11-30 | AIR LIQUIDE Medical Systems | AIR LIQUIDE Medical Systems | VSP (Vanne, Soupape Prise) | Système d'alimentation haute pression | Unclassified | Classe IIa | Non | non | non
2012-11-30 | Andocor N.V. | TERUMO FRANCE | Canule artérielle | Canule artérielle | Unclassified | Classe IIa | Non | oui | non
2012-11-30 | Andocor N.V. | TERUMO FRANCE | Canule de retour veineux à étape unique | Canule de retour veineux à étape unique | Unclassified | Classe IIa | Non | oui | non
2012-11-30 | Andocor N.V. | TERUMO FRANCE | Canule racine aortique | Canule racine aortique | Unclassified | Classe IIa | Non | oui | non
2012-11-30 | Andocor N.V. | TERUMO FRANCE | Cathéter de décompression du ventricule gauche | Cathéter de décompression du ventricule gauche | Unclassified | Classe IIa | Non | oui | non
2012-11-30 | BTI Biotechnology Institute S.L. | BTI Biotechnology Institute S.L. | Centrifugeuse PRGF® - Endoret® System IV | Centrifugeuse | Unclassified | Classe IIa | Non | non | non
2012-11-30 | BTI Biotechnology Institute S.L. | BTI Biotechnology Institute S.L. | Four Endoret® Plasmaterm H | Four | Forced-air laboratory oven | Classe IIa | Non | non | non
2012-11-30 | BTI Biotechnology Institute S.L. | BTI Biotechnology Institute S.L. | Récipient pour greffons | Récipient pour greffons | Unclassified | Classe IIa | Non | non | non
2012-11-30 | Dfine Inc. | Meditech Strategic Consultants B.V. | StabiliT® RF Vertebroplasty Kit | Ciment osseux et le système de mélange saturé | unclassified | Classe IIb | Non | oui | non | oui
2012-11-30 | Electro Medical System | Electro Medical System | SmartFibers | Unité d'émission laser à fibres optiques | Laser beam delivery unit, fibreoptic | Classe IIa | Non | oui | non
2012-11-30 | France Chirurgie Instrumentation | France Chirurgie Instrumentation | Sonde à laser 20 gauges, à embout effilé, stérile, à usage unique | Fibres lasers | Laser beam guide, standard, single-use | Classe IIa | Non | oui | non
2012-11-30 | France Chirurgie Instrumentation | France Chirurgie Instrumentation | Sonde à laser, 23 gauges, stérile, à usage unique | Fibres lasers | Laser beam guide, standard, single-use | Classe IIa | Non | oui | non
2012-11-30 | France Chirurgie Instrumentation | France Chirurgie Instrumentation | Sonde à laser, 25 gauges, stérile, à usage unique | Fibres lasers | Laser beam guide, standard, single-use | Classe IIa | Non | oui | non
2012-11-30 | France Chirurgie Instrumentation | France Chirurgie Instrumentation | Sonde laser / éclairante, 20 gauges, stérile, à usage unique | Fibres lasers | Laser beam guide, standard, single-use | Classe IIa | Non | oui | non
2012-11-30 | France Chirurgie Instrumentation | France Chirurgie Instrumentation | Sonde laser / éclairante, 23 gauges et 25, stérile, à usage unique | Fibres lasers | Laser beam guide, standard, single-use | Classe IIa | Non | oui | non
2012-11-30 | Medical Innovation Developpement | Medical Innovation Developpement | MIDBAND™ - Anneau gastrique réglable | Anneau gastrique réglable | Gastric band | Classe IIb | Non | oui | non
2012-11-30 | Medical Innovation Developpement | Medical Innovation Developpement | MIDCCI - Chambre à cathéter implantable pour connexion sur MIDBAND™ | Chambre à cathéter implantable | Gastric band access port kit | Classe IIb | Non | oui | non
2012-11-30 | Optimum Medical Solutions | ASEPT INMED | OptiLube | Seringue pré-remplie de gel lubrifiant stérile | Unclassified | Classe IIa | Non | oui | non
2012-11-30 | Optimum Medical Solutions | ASEPT INMED | Optilube Active™ Seringue préremplie de gel lubrifiant + lidocaïne et chlorhexidine | Seringue préremplie de gel lubrifiant + lidocaïne et chlorhexidine | Prosthesis, internal, spine, <specify> | Classe III | Non | oui | non
2012-11-30 | Surge Cardiovascular | TERUMO FRANCE | Canule pour cardioplégie à gonflement automatique | Canule pour cardioplégie | Unclassified | Classe IIa | Non | oui | non
2012-11-30 | Surge Cardiovascular | TERUMO FRANCE | Canule pour cardioplégie gonflable manuellement | Canule pour cardioplégie | Unclassified | Classe IIa | Non | oui | non
2012-11-30 | Surge Cardiovascular | TERUMO FRANCE | Canule pour vaisseau | Canules veineuses | Unclassified | Classe IIa | Non | oui | non
2012-11-30 | Surge Cardiovascular | TERUMO FRANCE | Ensemble de perfusion | Tubulure de perfusion pour système cardioplégique | Unclassified | Classe IIa | Non | oui | non
2012-11-30 | Surge Cardiovascular | TERUMO FRANCE | Ensemble de perfusion multiple | Tubulure de perfusion pour système cardioplégique | Unclassified | Classe IIa | Non | oui | non
2012-11-30 | TERUMO CORPORATION | TERUMO FRANCE | Navicross™ | Cathéter de soutien | Intravascular guiding catheter | Classe IIa | Non | oui | non
2012-11-30 | TERUMO EUROPE N.V. | TERUMO FRANCE | K-Pack II Needle | Aiguilles hypodermiques | Needle, injection, single-use | Classe IIa | Non | oui | non
2012-11-30 | Terumo Medical Products Hangzhou Co. Ltd | TERUMO FRANCE | Terufusion | Ligne de perfusion | Infusion pump administration set | Classe IIa | Non | oui | non
2012-12-03 | Masimo Corporation | Medical Device Safety Service GmbH | Rainbow ReSposable R2-20a Sensor | Système de Capteurs pour la surveillance | Unclassified | Classe IIb | Non | non | non
2012-12-03 | Masimo Corporation | Medical Device Safety Service GmbH | Rainbow ReSposable R2-20r Sensor | Système de Capteurs pour la surveillance | Unclassified | Classe IIb | Non | non | non
2012-12-03 | Masimo Corporation | Medical Device Safety Service GmbH | Rainbow ReSposable R2-25 Sensor System (Adult) | Système de Capteurs pour la surveillance | Unclassified | Classe IIb | Non | non | non
2012-12-03 | Masimo Corporation | Medical Device Safety Service GmbH | Rainbow ReSposable R2-25 Sensor System (Pédiatric) | Système de Capteurs pour la surveillance | Unclassified | Classe IIb | Non | non | non
2012-12-03 | Masimo Corporation | Medical Device Safety Service GmbH | Rainbow ReSposable R2-25a Sensor | Système de Capteurs pour la surveillance | Unclassified | Classe IIb | Non | non | non
2012-12-03 | Masimo Corporation | Medical Device Safety Service GmbH | Rainbow ReSposable R2-25r Sensor | Système de Capteurs pour la surveillance | Unclassified | Classe IIb | Non | non | non
2012-12-03 | Novocure Ltd | Medical Device Safety Service GmbH | NovoTTF-100A | Dispositif neurologique | Unclassified | Classe IIb | Non | non | non
2012-12-03 | ORTHOMED SAS | ORTHOMED SAS | Ancrage cortical fémoral | Ancrage cortical fémoral | Ligament anchor | Classe IIb | Non | oui | non
2012-12-03 | PENUMBRA Inc | MedPass International Ltd | Neuron™ MAX Intracranial Access System | Système de cathéter intracrânien | Intravascular guiding catheter | Classe III | Non | oui | non
2012-12-04 | GLOBAL D | GLOBAL D | T-Quest® Clé porte-impl. Std contre-angle | Ancillaire dentaire | Dental implant/prosthesis surgical procedure kit | Classe IIa | Non | non | non
2012-12-04 | HOWMEDICA Osteonics Corp. | STRYKER FRANCE SAS | ADM™/ MDM™ Monopolar Trial insert | Instrument de chirurgie orthopédique | Femoral head trial prosthesis | Classe IIa | Non | non | non
2012-12-04 | HOWMEDICA Osteonics Corp. | STRYKER FRANCE SAS | ADM™ Monopolar Trial insert | Instrument de chirurgie orthopédique | Femoral head trial prosthesis | Classe IIa | Non | non | non
2012-12-04 | HOWMEDICA Osteonics Corp. | STRYKER FRANCE SAS | ADM™/MDM™ C-Taper Sleeve trial | Manchon d'essai cône C | Femoral head trial prosthesis | Classe IIa | Non | non | non
2012-12-04 | HOWMEDICA Osteonics Corp. | STRYKER FRANCE SAS | ADM™/MDM™ V40™ Sleeve Trial | Manchon d'essai V40 | Femoral head trial prosthesis | Classe IIa | Non | non | non
2012-12-04 | HOWMEDICA Osteonics Corp. | STRYKER FRANCE SAS | MDM™ Monopolar Trial insert | Instrument de chirurgie orthopédique | Femoral head trial prosthesis | Classe IIa | Non | non | non
2012-12-04 | HOWMEDICA Osteonics Corp. | STRYKER FRANCE SAS | Monogram® Knee Trial Stem Femoral Valgus Adaptor | Instrument de chirurgie orthopédique | Trial joint prosthesis | Classe IIa | Non | non | non
2012-12-04 | Laboratoires ARKOPHARMA | Laboratoires ARKOPHARMA | Charbon Végétal Activé | Charbon Végétal Activé | Gastrointestinal gas suppressant | Classe IIa | Non | non | non
2012-12-04 | Medical Group | Medical Group | NOFI™ | Matrice ostéoconductrice, hémostatique et résorbable | Unclassified | Classe III | PORCINE | oui | non | oui
2012-12-04 | RAFFIN MEDICAL | RAFFIN MEDICAL | Compresse gaze fils stérile | Compresse gaze fils stérile | Gauze compress | Classe IIa | Non | oui | non
2012-12-04 | RAFFIN MEDICAL | RAFFIN MEDICAL | Custom pack d'accouchement N°19 | Custom pack d'accouchement | Delivery kit | Classe IIa | Non | oui | non
2012-12-04 | RAFFIN MEDICAL | RAFFIN MEDICAL | Custom pack d'accouchement N°20 | Set d'accouchement | Birthing/delivery kit | Classe IIa | Non | oui | non
2012-12-04 | RAFFIN MEDICAL | RAFFIN MEDICAL | Custom pack suture d'épisiotomie N°12 | Custom pack suture d'épisiotomie | Suture kit, medicated | Classe IIa | Non | oui | non
2012-12-04 | RAFFIN MEDICAL | RAFFIN MEDICAL | Custom pack suture d'épisiotomie N°13 | Custom pack suture d'épisiotomie | Suture kit, medicated | Classe IIa | Non | oui | non
2012-12-04 | RAFFIN MEDICAL | RAFFIN MEDICAL | Set d'ablation de fils N°2 | Set d'ablation de fils | Suture removal kit | Classe IIa | Non | oui | non
2012-12-04 | RAFFIN MEDICAL | RAFFIN MEDICAL | Set d'anesthésie N°15 | Set d'anesthésie | Anaesthesia kit, <specify> | Classe IIa | Non | oui | non
2012-12-04 | RAFFIN MEDICAL | RAFFIN MEDICAL | Set de branchement pour nutrition parentérale ALTERNATIVE | Set de branchement pour nutrition parentérale | unclassified | Classe III | Non | oui | non
2012-12-04 | RAFFIN MEDICAL | RAFFIN MEDICAL | Set de cathéter de branchement N°8 | Set de cathéter de branchement N°8 | unclassified | Classe III | Non | oui | non
2012-12-04 | RAFFIN MEDICAL | RAFFIN MEDICAL | Set de cathéter de débranchement N°7 | Set de cathéter de débranchement N°7 | unclassified | Classe III | Non | oui | non
2012-12-04 | RAFFIN MEDICAL | RAFFIN MEDICAL | Set de débranchement pour nutrition parentérale ALTERNATIVE | Set de débranchement pour nutrition parentérale | unclassified | Classe III | Non | oui | non
2012-12-04 | RAFFIN MEDICAL | RAFFIN MEDICAL | Set de pose d'aiguille de Huber ALTERNATIVE | Set de pose d'aiguille de Huber | unclassified | Classe III | Non | oui | non
2012-12-04 | RAFFIN MEDICAL | RAFFIN MEDICAL | Set de pose de perfusion sur périphérique ALTERNATIVE | Set de pose de perfusion sur périphérique | unclassified | Classe III | Non | oui | non
2012-12-04 | RAFFIN MEDICAL | RAFFIN MEDICAL | Set de pose de perfusion sur VVC ALTERNATIVE | Set de pose de perfusion sur VVC | unclassified | Classe III | Non | oui | non
2012-12-04 | RAFFIN MEDICAL | RAFFIN MEDICAL | Set de remplissage de diffuseur ALTERNATIVE | Set de remplissage de diffuseur | unclassified | Classe III | Non | oui | non
2012-12-04 | RAFFIN MEDICAL | RAFFIN MEDICAL | Set de rinçage ALTERNATIVE | Set de rinçage | unclassified | Classe III | Non | oui | non
2012-12-04 | RAFFIN MEDICAL | RAFFIN MEDICAL | Set pour perfusion sous-cutanée ALTERNATIVE | Set pour perfusion sous-cutanée | Surgical preparation kit | Classe IIa | Non | oui | non | oui
2012-12-04 | RAFFIN MEDICAL | RAFFIN MEDICAL | Sous-ensemble set de pose ALTERNATIVE | Sous-ensemble set de pose d'aiguille de Huber | unclassified | Classe IIa | Non | oui | non | oui
2012-12-05 | Advanced Technical Fabrication | Advanced Technical Fabrication | Cotyle CHARBLEY-KERBOUL | Cotyle PE | unclassified | Classe III | Non | oui | non | oui
2012-12-05 | Advanced Technical Fabrication | Advanced Technical Fabrication | Cotyle MÜLLER | Cotyle PE | unclassified | Classe III | Non | oui | non
2012-12-05 | Advanced Technical Fabrication | Advanced Technical Fabrication | Insert LIBERTY-HR-C (Haute Rétentivité) | Insert PE pour cupule double mobilité et tête céramique Biolox Forte | unclassified | Classe III | Non | oui | non
2012-12-05 | Advanced Technical Fabrication | Advanced Technical Fabrication | Insert LIBERTY-HR-Delta (Haute Rétentivité) | Insert PE pour cupule double mobilité et tête céramique Biolox Forte | unclassified | Classe III | Non | oui | non
2012-12-05 | APOL | APOL | Apolalloy Plus Cap | Amalgame dentaire | Dental casting noble alloy | Classe IIa | Non | non | non
2012-12-05 | PluroGen Therapeutics Inc. | PluroGen Therapeutics Inc. | PluroGel® Burn & Wound Gel | Gel brûlures et plaies | Unclassified | Classe IIa | Non | non | non
2012-12-05 | Stryker Leibinger GmbH Co. KG | STRYKER FRANCE SAS | Aiguilles à microdissection Colorado | Aiguilles à microdissection | Electrosurgical diathermy system electrode, active, single-use | Classe IIa | Non | oui | non
2012-12-05 | Therakos Inc | JOHNSON & JOHNSON MEDICAL SAS | Kit procédural de photophérèse pour le Système de photophérèse THERAKOS™ CELLEX™ | Kit procédural de photophérèse | Photopheresis system blood set | Classe IIa | Non | oui | non
2012-12-05 | Therakos Inc | JOHNSON & JOHNSON MEDICAL SAS | Kit procédural de photophérèse pour le système UVAR® XTS™ | Kit procédural de photophérèse | Photopheresis system blood set | Classe IIa | Non | oui | non
2012-12-06 | Altos Medical Limited | Altos Medical Limited | Sporeclear Concentrate | Désinfectant | Unclassified | Classe IIa | Non | non | non
2012-12-06 | Altos Medical Limited | Altos Medical Limited | Sporeclear Spray | Désinfectant | Unclassified | Classe IIa | Non | non | non
2012-12-06 | Altos Medical Limited | Altos Medical Limited | Sporeclear Wipes | Désinfectant | Unclassified | Classe IIa | Non | non | non
2012-12-06 | Medical Device Technologies, Inc. Dba Angiotech | Argon Medical Devices | Pediatric Bone Marrow Access Needle | Aiguille de biopsie de moelle osseuse taille pédiatrique | Bone marrow biopsy needle, single-use | Classe IIa | Non | oui | non
2012-12-06 | SYMBIOS Orthopédie | SYMBIOS Orthopédie | Knee-Plan | Implant orthopédique (Blocs de positionnement) | Unclassified | Classe IIa | Non | oui | non
2012-12-07 | AMPLITUDE | AMPLITUDE | Ancillaire de tige INITIALE de 1ère intention - Fraise cylindrique | Ancillaire pour prothèse de hanche | Unclassified | Classe IIa | Non | non | non
2012-12-07 | AMPLITUDE | AMPLITUDE | Ancillaire en Ligamentoplastie IN/OUT - Broche guide de perçage | Instrument chirurgical composant l'ancillaire pour la ligamentoplastie du genou | Unclassified | Classe IIa | Non | non | non
2012-12-07 | BIOVISION GmbH | KARL STORZ ENDOSCOPIE FRANCE | MEGASHIM™ | Cale biorésorbable | Orthopaedic bone screw, biodegradable | Classe III | Non | oui | non
2012-12-07 | FRESENIUS KABI AG | FRESENIUS MEDICAL CARE FRANCE | Twister® | Accessoire d'hémodialyse | Unclassified | Classe IIa | Non | oui | non
2012-12-07 | GROUPE LEPINE | IMPLANET | Vis à spongieux | Vis spongieux | Bone screw, non-biodegradable | Classe IIb | Non | oui | non
2012-12-07 | MEDICALEX FRANCEMED | MEDICALEX FRANCEMED | Atelle-Agrafe monobloc | Implants d'ostéosynthèse | Unclassified | Classe IIb | Non | oui | non
2012-12-07 | MEDICALEX FRANCEMED | MEDICALEX FRANCEMED | Broche à chas | Implants d'ostéosynthèse | Unclassified | Classe IIb | Non | oui | non
2012-12-07 | MEDICALEX FRANCEMED | MEDICALEX FRANCEMED | Clou de Rusch | Implants d'ostéosynthèse | Unclassified | Classe IIb | Non | oui | non
2012-12-07 | MEDICALEX FRANCEMED | MEDICALEX FRANCEMED | Clou moleté | Implants d'ostéosynthèse | Unclassified | Classe IIb | Non | oui | non
2012-12-07 | MEDICALEX FRANCEMED | MEDICALEX FRANCEMED | Clou Safe Dual core Universal | Implants d'ostéosynthèse | Unclassified | Classe IIb | Non | oui | non
2012-12-07 | MEDICALEX FRANCEMED | MEDICALEX FRANCEMED | Ecrou de verrouillage | Implants d'ostéosynthèse | Unclassified | Classe IIb | Non | oui | non
2012-12-07 | MEDICALEX FRANCEMED | MEDICALEX FRANCEMED | Plaque de dérotation tibiale | Implants d'ostéosynthèse | Unclassified | Classe IIb | Non | oui | non
2012-12-07 | MEDICALEX FRANCEMED | MEDICALEX FRANCEMED | Plaque du Pr Jouve | Implants d'ostéosynthèse | Unclassified | Classe IIb | Non | oui | non
2012-12-07 | MEDICALEX FRANCEMED | MEDICALEX FRANCEMED | Plaque en 8 | Implants d'ostéosynthèse | Unclassified | Classe IIb | Non | oui | non
2012-12-07 | MEDICALEX FRANCEMED | MEDICALEX FRANCEMED | Plaque ostéotomie de Finidori | Implants d'ostéosynthèse | Unclassified | Classe IIb | Non | oui | non
2012-12-07 | MEDICALEX FRANCEMED | MEDICALEX FRANCEMED | Prothèse unguéale | Prothèses unguéales | Unclassified | Classe IIb | Non | oui | non
2012-12-07 | MEDICALEX FRANCEMED | MEDICALEX FRANCEMED | Rondelle pour vis à épiphysiolyse | Implants d'ostéosynthèse | Unclassified | Classe IIb | Non | oui | non
2012-12-07 | MEDICALEX FRANCEMED | MEDICALEX FRANCEMED | Vis à épiphysiolyse MAJIC | Implants d'ostéosynthèse | Unclassified | Classe IIb | Non | oui | non
2012-12-07 | MEDICALEX FRANCEMED | MEDICALEX FRANCEMED | Vis de compression H3P | Implants d'ostéosynthèse | Unclassified | Classe IIb | Non | oui | non
2012-12-07 | MEDICALEX FRANCEMED | MEDICALEX FRANCEMED | Vis H.D.B. perforée à épiphysiolyse | Implants d'ostéosynthèse | Unclassified | Classe IIb | Non | oui | non
2012-12-07 | MEDICALEX FRANCEMED | MEDICALEX FRANCEMED | Vis plaque H3P | Implants d'ostéosynthèse | Unclassified | Classe IIb | Non | oui | non
2012-12-07 | MEDICALEX FRANCEMED | MEDICALEX FRANCEMED | Vis pour traitement épiphysiolyse par épiphysiodèse | Implants d'ostéosynthèse | Unclassified | Classe IIb | Non | oui | non
2012-12-07 | MORIA S.A. | MORIA S.A. | Chambre artificielle pour trépan usage unique | Chambre artificielle pour trépan usage unique | Corneal trephine, reusable | Classe IIa | Non | oui | non | oui
2012-12-07 | SCIENCE ET MEDECINE | IMPLANET | Insert mobile | Prothèse de hanche. | Acetabulum prosthesis | Classe III | Non | oui | non
2012-12-10 | Devicor Medical Products Inc. | DEVICOR MEDICAL FRANCE SAS - MAMMOTOME | Mammotome revolve - Module de contrôle | Module de contrôle | Mammographic stereotactic biopsy system | Classe IIa | Non | non | non
2012-12-10 | Devicor Medical Products Inc. | DEVICOR MEDICAL FRANCE SAS - MAMMOTOME | Mammotome revolve - Support stéréotaxique | Module de contrôle | Mammographic stereotactic biopsy system | Classe IIa | Non | non | non
2012-12-10 | Devicor Medical Products Inc. | DEVICOR MEDICAL FRANCE SAS - MAMMOTOME | Mammotome revolve sondes stéréotaxiques | Aiguille à biopsie | Biopsy needle, general-purpose, single-use | Classe IIa | Non | oui | non
2012-12-10 | GELSCOM | CARVADYS | ScleroGel® Kit | Traitement des cavités angiomateuses | Unclassified | Classe III | Non | oui | non
2012-12-10 | KASIOS | KASIOS | InBone + | Substitut Osseux Synthétique Injectable Radio Opaque et accessoires associés | Synthetic bone graft | Classe III | Non | oui | non | oui
2012-12-10 | OMRON HEALTHCARE Co Ltd | Omron Healthcare Europe BV | OMRON RS1 - Wrist Blood Pressure Monitor | Tensiomètre bracelet | Automatic-inflation electronic sphygmomanometer, non-portable | Classe IIa | Non | non | non
2012-12-10 | PluroGen Therapeutics Inc. | PluroGen Therapeutics Inc. | PluroGel® PSSD with Silver Sulphadiazine | Gel brûlures et plaies | Unclassified | Classe III | Non | non | non
2012-12-10 | STRYKER GmbH | STRYKER FRANCE SAS | Variax TM 2 - Speedguide TM Mèche | Mèche | Hand distractor, internal | Classe IIa | Non | non | non
2012-12-11 | LAMIDEY NOURY MEDICAL | LAMIDEY NOURY MEDICAL | Electrode de résection bipolaire, à usage unique | Electrode à usage unique, pour hystéro-résection, résection de prostate et résection de vessie | Endotherapy electrosurgical diathermy system electrode, single-use | Classe IIb | Non | oui | non
2012-12-11 | LAMIDEY NOURY MEDICAL | LAMIDEY NOURY MEDICAL | Electrode de résection bipolaire, réutilisable | Electrode réutilisable, pour hystéro-résection, résection de prostate et résection de vessie | Endotherapy electrosurgical diathermy system electrode, reusable | Classe IIb | Non | non | non
2012-12-11 | LAMIDEY NOURY MEDICAL | LAMIDEY NOURY MEDICAL | Module Argon | Module pour électrochirurgie sous jet d'Argon | Argon-enhanced electrosurgical diathermy system gas delivery unit | Classe IIb | Non | non | non
2012-12-11 | OSCOR Inc. | BARD France | Gaine orientable DiRex™ | Gaine orientable | Catheter introducer | Classe III | Non | oui | non
2012-12-11 | ZIMMER Trabecular Metal Technology, Inc | ZIMMER FRANCE MANUFACTURING | TM Ardis® | Système intersomatique | Spinal fusion cage, sterile | Classe IIb | Non | oui | non
2012-12-12 | GE Healthcare | GE Medical System SCS | Centricity Radiology Mobile Access version 3.1 | Application logicielle | Radiology picture archiving and communication system application software | Classe IIa | Non | non | non
2012-12-12 | Laboratoire TETRA MEDICAL | Laboratoire TETRA MEDICAL | Ampoule de Chlorure de Sodium 0,9 pour cent | Solution stérile pour rinçage ou purge de cathéters. Ampoules de 10 ou 20 ml. | Unclassified | Classe III | Non | oui | non
2012-12-12 | Masimo Corporation | Medical Device Safety Service GmbH | Kit, uSp02™ Oxymetry Cable for GE ApexPro® CH, T4 & T14 Systems | Système de Capteurs pour la surveillance | Unclassified | Classe IIb | Non | non | non
2012-12-12 | Masimo Corporation | Medical Device Safety Service GmbH | uSp02™ Oxymetry Cable for GE ApexPro® CH, T4 & T14 Systems | Système de Capteurs pour la surveillance | Unclassified | Classe IIb | Non | non | non
2012-12-12 | OLEA MEDICAL | OLEA MEDICAL | Olea Sphere V2.2 | Logiciel d'analyse d'images médicales | Radiology picture archiving and communication system application software | Classe IIa | Non | non | non | oui
2012-12-13 | ZIMMER SPINE | ZIMMER SPINE | Instinct JAVA System : Vis de réduction polyaxiale | Système de fixation rachidienne | Spinal pedicle screw, fixation, appliance system | Classe IIb | Non | non | non
2012-12-14 | CR Bard Inc | BARD France | Sondes urétérales en polyuréthane Bard® | Sondes urétérales en polyuréthane | General-purpose ureteral catheter | Classe IIa | Non | oui | non
2012-12-14 | CSC Medsil | ALBYN MEDICAL - SASU | Medsil® | Ballon intragastrique en silicone | Unclassified | Classe IIb | Non | non | non
2012-12-14 | KARL STORZ ENDOSKOPE GmbH Co.KG | KARL STORZ ENDOSCOPIE FRANCE | ENDOMAT® d'après HAMOU® SCB | Pompe d'irrigation et d'aspiration | Endoscopic irrigation/aspiration pump | Classe IIb | Non | non | non
2012-12-14 | PRINCE MEDICAL | ALBYN MEDICAL - SASU | Punc | Aiguille de vidange de ballons intra-gastriques | Unclassified | Classe IIa | Non | oui | non
2012-12-14 | PRINCE MEDICAL | ALBYN MEDICAL - SASU | Viper | Pince d'extraction de ballons intra-gastriques et prothèses biliaires plastiques | Unclassified | Classe IIa | Non | oui | non
2012-12-14 | ResMed PTY Ltd. | ResMed | Mirage ™ Activa™ LT | Masque nasal | Rebreathing oxygen face mask | Classe IIa | Non | non | non
2012-12-14 | ResMed PTY Ltd. | ResMed | Mirage ™ SoftGel | Masque nasal | Rebreathing oxygen face mask | Classe IIa | Non | non | non
2012-12-14 | ResMed PTY Ltd. | ResMed | Mirage ™ Vista | Masque nasal | Rebreathing oxygen face mask | Classe IIa | Non | non | non
2012-12-14 | ResMed PTY Ltd. | ResMed | Mirage Liberty™ | Masque facial | Rebreathing oxygen face mask | Classe IIa | Non | non | non
2012-12-14 | ResMed PTY Ltd. | ResMed | Mirage Micro™ | Masque nasal | Rebreathing oxygen face mask | Classe IIa | Non | non | non
2012-12-14 | ResMed PTY Ltd. | ResMed | Mirage Quattro™ | Masque facial | Rebreathing oxygen face mask | Classe IIa | Non | non | non
2012-12-14 | ResMed PTY Ltd. | ResMed | Mirage Swift™ II | Masque narinaire | Rebreathing oxygen face mask | Classe IIa | Non | non | non
2012-12-14 | ResMed PTY Ltd. | ResMed | Pixi™ | Masque pédiatrique | Rebreathing oxygen face mask | Classe IIa | Non | non | non
2012-12-14 | ResMed PTY Ltd. | ResMed | Quatro™ FX NV | Masque facial | Rebreathing oxygen face mask | Classe IIa | Non | non | non
2012-12-14 | ResMed PTY Ltd. | ResMed | Swift™ FX | Masque narinaire | Rebreathing oxygen face mask | Classe IIa | Non | non | non
2012-12-14 | ResMed PTY Ltd. | ResMed | Swift™ FX Bella | Masque narinaire | Rebreathing oxygen face mask | Classe IIa | Non | non | non
2012-12-14 | ResMed PTY Ltd. | ResMed | Swift™ FX for Her | Masque narinaire | Rebreathing oxygen face mask | Classe IIa | Non | non | non
2012-12-14 | ResMed PTY Ltd. | ResMed | Swift™ LT | Masque narinaire | Rebreathing oxygen face mask | Classe IIa | Non | non | non
2012-12-14 | ResMed PTY Ltd. | ResMed | Swift™ LT-F | Masque narinaire | Rebreathing oxygen face mask | Classe IIa | Non | non | non
2012-12-14 | ResMed PTY Ltd. | ResMed | Ultra Mirage ™ II | Masque nasal | Rebreathing oxygen face mask | Classe IIa | Non | non | non
2012-12-14 | ResMed PTY Ltd. | ResMed | Ultra Mirage™ facial | Masque facial | Rebreathing oxygen face mask | Classe IIa | Non | non | non
2012-12-14 | ResMed PTY Ltd. | ResMed | Ultra Mirage™ facial NV | Masque facial | Rebreathing oxygen face mask | Classe IIa | Non | non | non
2012-12-14 | SeaSpine Inc. | NEWDEAL | SONOMA™ Anterior Cervical Plate System : Vis contrainte auto-taraudeuse | Système de plaque cervicale antérieur : Vis contrainte auto-taraudeuse | Tibia nail, non-sterile | Classe IIb | Non | non | non
2012-12-14 | SeaSpine Inc. | NEWDEAL | SONOMA™ Anterior Cervical Plate System : Vis monoaxiale | Système de plaque cervicale antérieur : Vis monoaxiale | Tibia nail, non-sterile | Classe IIb | Non | non | non
2012-12-14 | SeaSpine Inc. | NEWDEAL | SONOMA™ Anterior Cervical Plate System : Vis monoaxiale, Double Filet | Système de plaque cervicale antérieur : Vis monoaxiale, Double Filet | Tibia nail, non-sterile | Classe IIb | Non | non | non
2012-12-14 | SeaSpine Inc. | NEWDEAL | SONOMA™ Anterior Cervical Plate System : Vis variable auto-foreuse | Système de plaque cervicale antérieur : Vis variable auto-foreuse | Tibia nail, non-sterile | Classe IIb | Non | non | non
2012-12-14 | SeaSpine Inc. | NEWDEAL | SONOMA™ Anterior Cervical Plate System : Vis variable auto-foreuse, Double Filet | Système de plaque cervicale antérieur : Vis variable auto-foreuse, Double Filet | Tibia nail, non-sterile | Classe IIb | Non | non | non
2012-12-14 | SeaSpine Inc. | NEWDEAL | SONOMA™ Anterior Cervical Plate System : Vis variable auto-taraudeuse | Système de plaque cervicale antérieur : Vis variable auto-taraudeuse | Tibia nail, non-sterile | Classe IIb | Non | non | non
2012-12-14 | SeaSpine Inc. | NEWDEAL | SONOMA™ Anterior Cervical Plate System : Vis variable auto-taraudeuse, Double Filet | Système de plaque cervicale antérieur : Vis variable auto-taraudeuse, Double Filet | Tibia nail, non-sterile | Classe IIb | Non | non | non
2012-12-14 | Southmedic Inc. | EMERGO EUROPE B.V. | Polymer Coated blades | Lames | Scalpel blade, single-use | Classe IIa | Non | oui | non
2012-12-14 | Southmedic Inc. | EMERGO EUROPE B.V. | Stainless blades | Lames | Scalpel blade, single-use | Classe IIa | Non | oui | non
2012-12-17 | Bausch & Lomb Incorporated | Bausch & Lomb France | Backflush/Extrusion Handpieces for active and passive aspiration | Pièces à mains pour aspiration active et passive, utilisées dans la chirurgie vitréo-rétinienne | Unclassified | Classe IIa | Non | oui | non
2012-12-17 | CROMA Pharma GmbH | CROMA | Bimanual Aspiration Handle 21G | Pièces à main et accessoires - Pièce à main réutilisable | Phacoemulsification system | Classe IIa | Non | non | non
2012-12-17 | CROMA Pharma GmbH | CROMA | Bimanual I/A Set 20G / 21G | Pièce à main | Phacoemulsification system | Classe IIa | Non | oui | non
2012-12-17 | CROMA Pharma GmbH | CROMA | Bimanual Irrigation Handle 21G | Pièces à main et accessoiresPièce à main réutilisable | Phacoemulsification system | Classe IIa | Non | non | non
2012-12-17 | CROMA Pharma GmbH | CROMA | I/A Handle 19G, Tip Angled 30° | Pièces à main et accessoires - Pièce à main réutilisable | Phacoemulsification system | Classe IIa | Non | non | non
2012-12-17 | CROMA Pharma GmbH | CROMA | Phaco Handle "Elegance" | Pièces à main et accessoires - Pièce à main à ultrason | Phacoemulsification system | Classe IIa | Non | non | non
2012-12-17 | CROMA Pharma GmbH | CROMA | Phaco Needle Set 19G / 20G / 21G / 23G | Aiguille et ensembles de manche | Phacoemulsification system | Classe IIa | Non | oui | non
2012-12-17 | CROMA Pharma GmbH | CROMA | Phaco Tip "Mini-Turbo" 30° | Bouts phaco | Phacoemulsification system | Classe IIa | Non | non | non
2012-12-17 | CROMA Pharma GmbH | CROMA | Phaco Tip "Turbo" 30° | Bouts phaco | Phacoemulsification system | Classe IIa | Non | non | non
2012-12-17 | CROMA Pharma GmbH | CROMA | Qube cassette system | Cassette pour phacoémulsification | Phacoemulsification system | Classe IIa | Non | oui | non
2012-12-17 | CROMA Pharma GmbH | CROMA | Qube cassette system IPC | Cassette pour phacoemulsification | Phacoemulsification system | Classe IIa | Non | oui | non
2012-12-17 | CROMA Pharma GmbH | CROMA | Qube® Footswitch | Système de chirurgie pour le segment antérieur | Phacoemulsification system | Classe IIb | Non | oui | non
2012-12-17 | CROMA Pharma GmbH | CROMA | Qube® Infusion Pole | Système de chirurgie pour le segment antérieur | Phacoemulsification system | Classe IIb | Non | oui | non
2012-12-17 | CROMA Pharma GmbH | CROMA | Qube® Phaco System | Système de chirurgie pour le segment antérieur | Phacoemulsification system | Classe IIb | Non | oui | non
2012-12-17 | CROMA Pharma GmbH | CROMA | Qube® Trolley | Système de chirurgie pour le segment antérieur | Phacoemulsification system | Classe IIb | Non | oui | non
2012-12-17 | CROMA Pharma GmbH | CROMA | Sleeve Set 19G - CF | Aiguille et ensembles de manche | Phacoemulsification system | Classe IIa | Non | oui | non
2012-12-17 | CROMA Pharma GmbH | CROMA | Sleeve Set 19G / 20G / 21G / 23G | Aiguille et ensembles de manche | Phacoemulsification system | Classe IIa | Non | oui | non
2012-12-17 | CROMA Pharma GmbH | CROMA | VERSARIO® Classic Asphéric | Lentille intraoculaire (LIO) en acrylique monobloc | Posterior-chamber intraocular lens, pseudophakic | Classe IIb | Non | oui | non
2012-12-17 | Dr Weigert France | Dr Weigert France | Neodisher endo DIS active | Désinfectant pour le traitement manuel des endoscopes souples | Unclassified | Classe IIa | Non | non | non
2012-12-17 | Masimo Corporation | Medical Device Safety Service GmbH | LNCS*LNOP Mulitsite-L Sensor | Système sécurisé de monitorage | Unclassified | Classe IIb | Non | non | non
2012-12-17 | Masimo Corporation | Medical Device Safety Service GmbH | M-LNCS Mulitsite-L Sensor | Système sécurisé de monitorage | Unclassified | Classe IIb | Non | non | non
2012-12-17 | MEDTRONIC Inc | MEDTRONIC France | Reveal XT | Moniteur Cardiaque Implantable (MCI) | Unclassified | DMIA | Non | oui | non
2012-12-18 | HILL ROM INDUSTRIES | HILL ROM INDUSTRIES | ClinActiv | Matelas thérapeutique | Pressure alleviation pad, air | Classe IIa | Non | non | non
2012-12-18 | HILL ROM INDUSTRIES | HILL ROM INDUSTRIES | DUO 2 | Matelas thérapeutique | Pressure alleviation pad, air | Classe IIa | Non | non | non
2012-12-18 | HILL ROM INDUSTRIES | HILL ROM INDUSTRIES | PRIMO | Matelas thérapeutique | Pressure alleviation pad, air | Classe IIa | Non | non | non
2012-12-18 | TORNIER Inc | TORNIER - WRIGHT FRANCE | Latitude - Alésoir cylindrique | Instrumentation orthopédique | Orthopaedic prosthesis implantation instrument, reusable | Classe IIa | Non | non | non
2012-12-18 | TORNIER Inc | TORNIER - WRIGHT FRANCE | Latitude - Alésoir droit, extrémité de hudson | Instrumentation orthopédique | Orthopaedic prosthesis implantation instrument, reusable | Classe IIa | Non | non | non
2012-12-18 | TORNIER Inc | TORNIER - WRIGHT FRANCE | Latitude - Alésoir flexible | Instrumentation orthopédique | Orthopaedic prosthesis implantation instrument, reusable | Classe IIa | Non | non | non
2012-12-18 | TORNIER Inc | TORNIER - WRIGHT FRANCE | Latitude : Bobine humérale | Prothèse totale de coude : Bobine humérale | Hinged total elbow prosthesis | Classe IIb | Non | oui | non
2012-12-18 | TORNIER Inc | TORNIER - WRIGHT FRANCE | Latitude : Bobine humérale anatomique | Prothèse totale de coude : Bobine humérale anatomique | Hinged total elbow prosthesis | Classe IIb | Non | oui | non
2012-12-18 | TORNIER Inc | TORNIER - WRIGHT FRANCE | Latitude - Broche | Instrumentation orthopédique | Orthopaedic prosthesis implantation instrument, reusable | Classe IIa | Non | non | non
2012-12-18 | TORNIER Inc | TORNIER - WRIGHT FRANCE | Latitude : Capuchon cubital | Prothèse totale de coude : Capuchon cubital | Hinged total elbow prosthesis | Classe IIb | Non | oui | non
2012-12-18 | TORNIER Inc | TORNIER - WRIGHT FRANCE | Latitude - Embout de vissage hexagonal | Instrumentation orthopédique | Orthopaedic prosthesis implantation instrument, reusable | Classe IIa | Non | non | non
2012-12-18 | TORNIER Inc | TORNIER - WRIGHT FRANCE | Latitude - Foret axe diaphysaire cubital | Instrumentation orthopédique | Orthopaedic prosthesis implantation instrument, reusable | Classe IIa | Non | non | non
2012-12-18 | TORNIER Inc | TORNIER - WRIGHT FRANCE | Latitude - Foret axe flexion / extension | Instrumentation orthopédique | Orthopaedic prosthesis implantation instrument, reusable | Classe IIa | Non | non | non
2012-12-18 | TORNIER Inc | TORNIER - WRIGHT FRANCE | Latitude : Palier cubital | Prothèse totale de coude : Palier cubital | Hinged total elbow prosthesis | Classe IIb | Non | oui | non
2012-12-18 | TORNIER Inc | TORNIER - WRIGHT FRANCE | Latitude - Scie cloche - Grande taille | Instrumentation orthopédique | Orthopaedic prosthesis implantation instrument, reusable | Classe IIa | Non | non | non
2012-12-18 | TORNIER Inc | TORNIER - WRIGHT FRANCE | Latitude - Scie cloche - Petite taille | Instrumentation orthopédique | Orthopaedic prosthesis implantation instrument, reusable | Classe IIa | Non | non | non
2012-12-18 | TORNIER Inc | TORNIER - WRIGHT FRANCE | Latitude - Scie cloche - Taille moyenne | Instrumentation orthopédique | Orthopaedic prosthesis implantation instrument, reusable | Classe IIa | Non | non | non
2012-12-18 | TORNIER Inc | TORNIER - WRIGHT FRANCE | Latitude : Tête radiale | Prothèse totale de coude : Tête radiale | Elbow radius prosthesis | Classe IIb | Non | oui | non
2012-12-18 | TORNIER Inc | TORNIER - WRIGHT FRANCE | Latitude : Tige cubitale | Prothèse totale de coude : Tige cubitale | Hinged total elbow prosthesis | Classe IIb | Non | oui | non
2012-12-18 | TORNIER Inc | TORNIER - WRIGHT FRANCE | Latitude : Tige humérale à cimenter | Prothèse totale de coude : Tige humérale à cimenter | Hinged total elbow prosthesis | Classe IIb | Non | oui | non
2012-12-18 | TORNIER Inc | TORNIER - WRIGHT FRANCE | Latitude : Tige radiale | Prothèse totale de coude : Tige radiale | Elbow radius prosthesis | Classe IIb | Non | oui | non
2012-12-18 | TORNIER Inc | TORNIER - WRIGHT FRANCE | Latitude : Vis de capuchon | Prothèse totale de coude : Vis de capuchon | Hinged total elbow prosthesis | Classe IIb | Non | oui | non
2012-12-18 | TORNIER Inc | TORNIER - WRIGHT FRANCE | Latitude : Vis humérale | Prothèse totale de coude : Vis humérale | Elbow radius prosthesis | Classe IIb | Non | oui | non
2012-12-18 | ZIMMER GmbH | ZIMMER BIOMET France | Implant Zimmer® DTO™ 5.5 | Système de stabilisation dynamique et implant | Spinal dynamic-stabilization system | Classe IIb | Non | oui | non
2012-12-18 | ZIMMER GmbH | ZIMMER BIOMET France | Zimmer® UTS - Vis pivot | Système de vis de transition universelle | Trans-facet-screw internal spinal fixation system | Classe IIb | Non | oui | non
2012-12-18 | ZIMMER Spine, Inc | ZIMMER BIOMET France | Zimmer® UTS - Vis pédiculaire + pivot | Système de vis de transition universelle | Trans-facet-screw internal spinal fixation system | Classe IIb | Non | oui | non
2012-12-19 | Bard Electrophysiology Division - CR Bard Inc | BARD France | Logiciel LabLink™ - Version 2.6 du Logiciel LabelSystem™ Pro EP | Système d’enregistrement | Unclassified | Classe IIb | Non | non | non
2012-12-19 | Labodial | Labodial | Set de pose pour voie veineuse centrale avec valve | Set de pose pour voie veineuse centrale avec valve | Unclassified | Classe IIa | Non | oui | non
2012-12-19 | Labodial | Labodial | Set de pose pour voie veineuse périphérique | Set de pose pour voie veineuse périphérique | Unclassified | Classe IIa | Non | oui | non
2012-12-19 | Labodial | Labodial | Set de pose pour voie veineuse périphérique avec valve | Set de pose pour voie veineuse périphérique avec valve | Unclassified | Classe IIa | Non | oui | non
2012-12-19 | Labodial | Labodial | Set de rinçage et d'héparinisation | Set de rinçage et d'héparinisation | Intravenous administration set, <specify> | Classe III | Non | oui | non
2012-12-19 | Labodial | Labodial | Set pour pose de voie veineuse centrale avec valve | Set pour pose de voie veineuse centrale | Intravenous administration set, <specify> | Classe III | Non | oui | non
2012-12-19 | Labodial | Labodial | Set pour pose de voie veineuse périphérique avec valve | Set pour pose de voie veineuse périphérique avec valve | Intravenous administration set, <specify> | Classe III | Non | oui | non
2012-12-19 | MED-IMAPS | MED-IMAPS | TBS iNsight | Logiciel | Bone absorptiometric x-ray system application software | Classe IIa | Non | non | non
2012-12-19 | Philips India Ltd | PHILIPS Healthcare | Allura FC | Système de radiologie monoplan | Unclassified | Classe IIb | Non | non | oui
2012-12-20 | BIOTRONIK SE & Co KG | BIOTRONIK FRANCE | Corox ProMRI® OTW BP | Sonde du sinus coronaire bipolaire pour une implantation over-the-wire | Endocardial pacing lead | DMIA | Non | oui | non
2012-12-20 | BIOTRONIK SE & Co KG | BIOTRONIK FRANCE | Linox Smart ProMRI® S | Sonde de défibrillation tripolaire avec vis de fixation extractible et rétractable | Endocardial pacing lead | DMIA | Non | oui | non
2012-12-20 | BIOTRONIK SE & Co KG | BIOTRONIK FRANCE | Linox Smart ProMRI® S DX | Sonde de défibrillation pentapolaire avec vis de fixation extractible et rétractable | Endocardial pacing lead | DMIA | Non | oui | non
2012-12-20 | BIOTRONIK SE & Co KG | BIOTRONIK FRANCE | Linox Smart ProMRI® SD | Sonde de défibrillation quadripolaire avec vis de fixation extractible et rétractable | Endocardial pacing lead | DMIA | Non | oui | non
2012-12-20 | BIOTRONIK SE & Co KG | BIOTRONIK FRANCE | Linox Smart SD | Sonde de défibrillation à fixation passive à élution de stéroïde | Endocardial pacing lead | DMIA | Non | oui | non
2012-12-20 | BIOTRONIK SE & Co KG | BIOTRONIK FRANCE | Linox Smart T | Sonde endocavitaire tripolaire à élution de stéroïde et fixation passive | Endocardial pacing lead | DMIA | Non | oui | non
2012-12-20 | BIOTRONIK SE & Co KG | BIOTRONIK FRANCE | Linox Smart TD | Sonde de défibrillation à fixation passive à élution de stéroïde | Endocardial pacing lead | DMIA | Non | oui | non
2012-12-20 | DePuy Mitek Inc | JOHNSON & JOHNSON MEDICAL SAS | Healix Advance™ | Dispostif d'ancrage de suture | Soft-tissue anchor, biodegradable | Classe III | Non | oui | non
2012-12-20 | Glaukos Corporation | Meditech Strategic Consultants B.V. | iStent® : Inséreuse de micro-dérivation trabéculaire | Dispositif d'insertion de micro-dérivation trabéculaire | Eye drain | Classe III | PORCINE | oui | non
2012-12-20 | HOWMEDICA Osteonics Corp. | STRYKER FRANCE SAS | MRS Humeral - Calotte huméral proximale | Calotte huméral proximale | Hinged total elbow prosthesis | Classe IIb | Non | oui | non
2012-12-20 | HOWMEDICA Osteonics Corp. | STRYKER FRANCE SAS | MRS Humeral - Module huméral Cône male/femelle | Module huméral Cône male/femelle | Hinged total elbow prosthesis | Classe IIb | Non | oui | non
2012-12-20 | HOWMEDICA Osteonics Corp. | STRYKER FRANCE SAS | MRS Humeral - Section de tige | Section de tige | Hinged total elbow prosthesis | Classe IIb | Non | oui | non
2012-12-20 | HOWMEDICA Osteonics Corp. | STRYKER FRANCE SAS | MRS Humeral - Tige huméral intercalaire | Tige huméral intercalaire | Hinged total elbow prosthesis | Classe IIb | Non | oui | non
2012-12-20 | Laboratoire ATO ZIZINE | Laboratoire ATO ZIZINE | Zial SP | Ciment d'obturation canalaire | Endodontic filling/sealing material | Classe IIa | Non | non | non | oui
2012-12-20 | Laboratoire SEPTODONT | Laboratoire SEPTODONT | Endomethasone SP | Ciment d'obturation canalaire | Endodontic filling/sealing material | Classe IIa | Non | non | non
2012-12-20 | MicroAire Surgical Instruments LLC | MediMark Europe | Endotine® Forehead Mini™ | Implant de fixation biorésorbable | Prosthesis, internal, <specify> | Classe III | Non | oui | non
2012-12-20 | MicroAire Surgical Instruments LLC | MediMark Europe | Endotine® Ribbon™ | Implant de fixation biorésorbable | Prosthesis, internal, <specify> | Classe III | Non | oui | non
2012-12-20 | MicroAire Surgical Instruments LLC | MediMark Europe | Endotine® Transbleph™ 3.0 | Implant de fixation biorésorbable | Prosthesis, internal, <specify> | Classe III | Non | oui | non
2012-12-20 | MicroAire Surgical Instruments LLC | MediMark Europe | Endotine® Transbleph™ 3.5 | Implant de fixation biorésorbable | Prosthesis, internal, <specify> | Classe III | Non | oui | non
2012-12-20 | Philips Medical Systems Nederland B.V. | PHILIPS Healthcare | Allura Clarity | Système de radiologie | Unclassified | Classe IIb | Non | non | oui
2012-12-20 | STRYKER Neurovascular | STRYKER FRANCE SAS | TransForm™ Occlusion Balloon Catheter () | Cathéter d’occlusion à ballonnet (Compliant et Super Compliant) | unclassified | Classe III | Non | oui | non | oui
2012-12-20 | STRYKER SPINE, Inc. | STRYKER FRANCE SAS | Xia3 Stérile - Vis monoaxiale | Système de fixation rachidienne | Trans-facet-screw internal spinal fixation system | Classe IIb | Non | non | non
2012-12-21 | BIOCOMPOSITE LTD | STRYKER FRANCE SAS | Biosteon® IntraLine® | Système d'ancrage de suture Biosteon IntraLine HA/PLLA biorésorbable (Hydroxyhapatite et poly L lactique acide). | Orthopaedic bone screw, biodegradable | Classe III | Non | oui | non
2012-12-21 | CR Bard Inc | BARD France | Cathéter urétéral double lumière | Cathéter urétéral double lumière | General-purpose ureteral catheter | Classe IIa | Non | oui | non
2012-12-21 | EDWARDS LIFESCIENCES LLC | EDWARDS LIFESCIENCES | Swan-Ganz | Cathéter de thermodilution | Pulmonary artery catheter, thermal dilution | Classe III | Non | oui | non
2012-12-21 | FLUOPTICS | FLUOPTICS | Fluobeam 700 / 800 | Tête optique pour système d'imagerie de fluorescence | Unclassified | Classe IIa | Non | non | non
2012-12-21 | FLUOPTICS | FLUOPTICS | Fluocase | Boitier de contrôle pour système d'imagerie de fluorescence | Unclassified | Classe IIa | Non | non | non
2012-12-21 | FLUOPTICS | FLUOPTICS | Fluosoft | Logiciel pour système d'imagerie de fluorescence | Unclassified | Classe IIa | Non | non | non
2012-12-21 | France Chirurgie Instrumentation | France Chirurgie Instrumentation | RETILOCK® 23G Non valvé - Trocart autobloquant | Trocart autobloquant | Unclassified | Classe IIa | Non | oui | non
2012-12-21 | France Chirurgie Instrumentation | France Chirurgie Instrumentation | RETILOCK® 23G Valvé - Trocart autobloquant | Trocart autobloquant | Unclassified | Classe IIa | Non | oui | non
2012-12-21 | LARS Laboratoire d'Application et de Recherche Scientifique | LARS Laboratoire d'Application et de Recherche Scientifique | Broche | Ancillaire orthopédique | Guide, <specify> | Classe IIa | Non | non | non
2012-12-21 | LARS Laboratoire d'Application et de Recherche Scientifique | LARS Laboratoire d'Application et de Recherche Scientifique | Fraise à lamer | Ancillaires orthopédiques | Tendon/ligament tunneller | Classe IIa | Non | non | non
2012-12-21 | LARS Laboratoire d'Application et de Recherche Scientifique | LARS Laboratoire d'Application et de Recherche Scientifique | Ligament artificiel LARS : Agrafe ligamentaire Chrome Cobalt 8x20 mm | Agrafe ligamentaire Chrome Cobalt 8x20 mm | Unclassified | Classe IIb | Non | non | non
2012-12-21 | LARS Laboratoire d'Application et de Recherche Scientifique | LARS Laboratoire d'Application et de Recherche Scientifique | Ligament artificiel LARS : Agrafe ligamentaire Titane 8x20 mm | Agrafe ligamentaire Titane 8x20 mm | Unclassified | Classe IIb | Non | non | non
2012-12-21 | LARS Laboratoire d'Application et de Recherche Scientifique | LARS Laboratoire d'Application et de Recherche Scientifique | Ligament artificiel LARS : Ligament croisé antérieur de reconstruction à 2 faisceaux | Ligament croisé antérieur de reconstruction à 2 faisceaux | Unclassified | Classe IIb | Non | oui | non
2012-12-21 | LARS Laboratoire d'Application et de Recherche Scientifique | LARS Laboratoire d'Application et de Recherche Scientifique | Ligament artificiel LARS : Ligament croisé antérieur-renfort de suture et de reconstruction | Ligament croisé antérieur-renfort de suture et de reconstruction | Unclassified | Classe IIb | Non | oui | non
2012-12-21 | LARS Laboratoire d'Application et de Recherche Scientifique | LARS Laboratoire d'Application et de Recherche Scientifique | Ligament artificiel LARS : Ligament croisé antérieur-renfort de suture ou de plastie autogène | Ligament croisé antérieur-renfort de suture ou de plastie autogène | Unclassified | Classe IIb | Non | oui | non
2012-12-21 | LARS Laboratoire d'Application et de Recherche Scientifique | LARS Laboratoire d'Application et de Recherche Scientifique | Ligament artificiel LARS : Ligament croisé postérieur (1 faisceau) | Ligament croisé postérieur (1 faisceau) | Unclassified | Classe IIb | Non | oui | non
2012-12-21 | LARS Laboratoire d'Application et de Recherche Scientifique | LARS Laboratoire d'Application et de Recherche Scientifique | Ligament artificiel LARS : Ligament de reconstruction latérale et postéro-latérale | Ligament de reconstruction latérale et postéro-latérale | Unclassified | Classe IIb | Non | oui | non
2012-12-21 | LARS Laboratoire d'Application et de Recherche Scientifique | LARS Laboratoire d'Application et de Recherche Scientifique | Ligament artificiel LARS : Ligament de reconstruction postéro-latérale | Ligament de reconstruction postéro-latérale | Unclassified | Classe IIb | Non | oui | non
2012-12-21 | LARS Laboratoire d'Application et de Recherche Scientifique | LARS Laboratoire d'Application et de Recherche Scientifique | Ligament artificiel LARS : Ligament de reconstruction postéro-postéro-latérale | Ligament de reconstruction postéro-postéro-latérale | Unclassified | Classe IIb | Non | oui | non
2012-12-21 | LARS Laboratoire d'Application et de Recherche Scientifique | LARS Laboratoire d'Application et de Recherche Scientifique | Ligament artificiel LARS : Ligament de renfort du tendon d'Achille ou ligament rotulien | Ligament de renfort du tendon d'Achille ou ligament rotulien | Unclassified | Classe IIb | Non | oui | non
2012-12-21 | LARS Laboratoire d'Application et de Recherche Scientifique | LARS Laboratoire d'Application et de Recherche Scientifique | Ligament artificiel LARS : Ligament de renfort plat pour plastie autogène du LCA | Ligament de renfort plat pour plastie autogène du LCA | Unclassified | Classe IIb | Non | oui | non
2012-12-21 | LARS Laboratoire d'Application et de Recherche Scientifique | LARS Laboratoire d'Application et de Recherche Scientifique | Ligament artificiel LARS : Ligament latéral externe pour cheville-Instabilité sous astragalienne | Ligament latéral externe pour cheville-Instabilité sous astragalienne | Unclassified | Classe IIb | Non | oui | non
2012-12-21 | LARS Laboratoire d'Application et de Recherche Scientifique | LARS Laboratoire d'Application et de Recherche Scientifique | Ligament artificiel LARS : Ligament latéral interne du genou. Aileron rotulien interne | Ligament latéral interne du genou. Aileron rotulien interne | Unclassified | Classe IIb | Non | oui | non
2012-12-21 | LARS Laboratoire d'Application et de Recherche Scientifique | LARS Laboratoire d'Application et de Recherche Scientifique | Ligament artificiel LARS : Ligament pour cheville | Ligament pour cheville | Unclassified | Classe IIb | Non | oui | non
2012-12-21 | LARS Laboratoire d'Application et de Recherche Scientifique | LARS Laboratoire d'Application et de Recherche Scientifique | Ligament artificiel LARS : Ligament pour disjonction acromio-claviculaire | Ligament pour disjonction acromio-claviculaire | Unclassified | Classe IIb | Non | oui | non
2012-12-21 | LARS Laboratoire d'Application et de Recherche Scientifique | LARS Laboratoire d'Application et de Recherche Scientifique | Ligament artificiel LARS : Plastie du ligament rotulien | Plastie du ligament rotulien | Unclassified | Classe IIb | Non | oui | non
2012-12-21 | LARS Laboratoire d'Application et de Recherche Scientifique | LARS Laboratoire d'Application et de Recherche Scientifique | Ligament artificiel LARS : Plasties LCA, LCP, postéro-externe | Plasties LCA, LCP, postéro-externe | Unclassified | Classe IIb | Non | oui | non
2012-12-21 | LARS Laboratoire d'Application et de Recherche Scientifique | LARS Laboratoire d'Application et de Recherche Scientifique | Ligament artificiel LARS : Renfort de coiffe des rotateurs | Renfort de coiffe des rotateurs | Unclassified | Classe IIb | Non | oui | non
2012-12-21 | LARS Laboratoire d'Application et de Recherche Scientifique | LARS Laboratoire d'Application et de Recherche Scientifique | Ligament artificiel LARS : Renfort ligamentaire | Renfort ligamentaire | Unclassified | Classe IIb | Non | oui | non
2012-12-21 | LARS Laboratoire d'Application et de Recherche Scientifique | LARS Laboratoire d'Application et de Recherche Scientifique | Ligament artificiel LARS : Renfort plat pour plastie autogène | Renfort plat pour plastie autogène | Unclassified | Classe IIb | Non | oui | non
2012-12-21 | LARS Laboratoire d'Application et de Recherche Scientifique | LARS Laboratoire d'Application et de Recherche Scientifique | Ligament artificiel LARS : Renfort tubulaire pour plastie du L.C.A. Tendon rotulien ou autres | Renfort tubulaire pour plastie du L.C.A. Tendon rotulien ou autres | Unclassified | Classe IIb | Non | oui | non
2012-12-21 | LARS Laboratoire d'Application et de Recherche Scientifique | LARS Laboratoire d'Application et de Recherche Scientifique | Ligament artificiel LARS : Vis ligamentaire canulée Titane 4.7x15 mm | Vis ligamentaire canulée Titane 4.7x15 mm | Unclassified | Classe IIb | Non | non | non
2012-12-21 | LARS Laboratoire d'Application et de Recherche Scientifique | LARS Laboratoire d'Application et de Recherche Scientifique | Ligament artificiel LARS : 4 fils de traction pour plastie L.C.A. | 4 fils de traction pour plastie L.C.A. | Unclassified | Classe IIb | Non | oui | non
2012-12-21 | LARS Laboratoire d'Application et de Recherche Scientifique | LARS Laboratoire d'Application et de Recherche Scientifique | Mèche | Ancillaire orthopédique | Drill, bone | Classe IIa | Non | non | non
2012-12-21 | LARS Laboratoire d'Application et de Recherche Scientifique | LARS Laboratoire d'Application et de Recherche Scientifique | Mèche canulée | Ancillaire orthopédique | Drill, bone | Classe IIa | Non | non | non
2012-12-21 | LARS Laboratoire d'Application et de Recherche Scientifique | LARS Laboratoire d'Application et de Recherche Scientifique | Réducteur | Ancillaire orthopédique | Surgical drill guide obturator | Classe IIa | Non | non | non
2012-12-21 | MERCK MEDICATION FAMILIALE | MERCK MEDICATION FAMILIALE | Saint Bernard Patchs chauffants | Patchs chauffants | Unclassified | Classe IIa | Non | non | non
2012-12-21 | MORIA S.A. | MORIA S.A. | Anneau One Use LC pour chambre artificielle | Anneau OU LC pour chambre artificielle | Flieringa ophthalmic ring | Classe IIa | Non | oui | non | oui
2012-12-21 | MORIA S.A. | MORIA S.A. | Anneau One Use LC pour chambre artificielle ALTK | Anneau OU LC pour chambre artificielle ALTK | Flieringa ophthalmic ring | Classe IIa | Non | oui | non | oui
2012-12-21 | MORIA S.A. | MORIA S.A. | Chambre artificielle usage unique et anneau One Use LC | Chambre artificielle usage unique et anneau OU LC | Keratome, <specify> | Classe IIa | Non | oui | non
2012-12-21 | MORIA S.A. | MORIA S.A. | Tête One Use LC 110 pour chambre artificielle | Tête OU LC xxx pour chambre artificielle | Keratome, <specify> | Classe IIa | Non | oui | non
2012-12-21 | SAFE ORTHOPAEDICS | SAFE ORTHOPAEDICS | SteriSpine™ LC - Kit implants Cages | Kit implants Vis Têtes hautes | Spinal fusion cage, sterile | Classe IIb | Non | oui | non
2012-12-21 | SAFE ORTHOPAEDICS | SAFE ORTHOPAEDICS | Sterispine™ LC - Kit instruments | Kit instruments | Orthopaedic surgical procedure kit, non-medicated, single-use | Classe IIa | Non | oui | non
2012-12-21 | SAFE ORTHOPAEDICS | SAFE ORTHOPAEDICS | SteriSpine™ PS - Kit implants Tiges | Kit implants Tiges | Bone-screw internal spinal fixation system | Classe IIb | Non | oui | non
2012-12-21 | SAFE ORTHOPAEDICS | SAFE ORTHOPAEDICS | SteriSpine™ PS - Kit implants Vis | Kit implants Vis | Bone-screw internal spinal fixation system | Classe IIb | Non | oui | non
2012-12-21 | SAFE ORTHOPAEDICS | SAFE ORTHOPAEDICS | SteriSpine™ PS - Kit implants Vis Têtes hautes | Kit implants Vis Têtes hautes | Bone-screw internal spinal fixation system | Classe IIb | Non | oui | non
2012-12-21 | SAFE ORTHOPAEDICS | SAFE ORTHOPAEDICS | Sterispine™ PS - Kit instruments | Kit instruments | Orthopaedic surgical procedure kit, non-medicated, single-use | Classe IIa | Non | oui | non
2012-12-21 | STRYKER MEDICAL | STRYKER FRANCE SAS | Support motorisé SofCare | Support motorisé | Alternating-pressure bed mattress overlay system | Classe IIa | Non | non | non | oui
2012-12-21 | STRYKER MEDICAL | STRYKER FRANCE SAS | Surface motorisée P100 | Surface motorisée | Alternating-pressure bed mattress overlay system | Classe IIa | Non | non | non | oui
2012-12-21 | TEKNIMED | PHUSIS | Cementek® LV | Substitut osseux synthétique basse viscosité | Synthetic bone graft | Classe III | Non | oui | non | oui
2012-12-21 | ZIMMER SPINE | ZIMMER SPINE | Instinct JAVA System : Cintreuse | Système de fixation rachidienne | Spinal pedicle screw, fixation, appliance system | Classe IIb | Non | non | non
2012-12-21 | ZIMMER SPINE | ZIMMER SPINE | Instinct™ Java® System - Grand crochet lamaire d'essai, étroit | Grand crochet lamaire d'essai, étroit | Internal orthopaedic fixation system implantation kit | Classe IIa | Non | non | non
2012-12-21 | ZIMMER SPINE | ZIMMER SPINE | Instinct™ Java® System - Grand crochet lamaire d'essai, large | Grand crochet lamaire d'essai, large | Internal orthopaedic fixation system implantation kit | Classe IIa | Non | non | non
2012-12-21 | ZIMMER SPINE | ZIMMER SPINE | Instinct™ Java® System - Grand crochet pédiculaire d'essai | Grand crochet pédiculaire d'essai | Internal orthopaedic fixation system implantation kit | Classe IIa | Non | non | non
2012-12-21 | ZIMMER SPINE | ZIMMER SPINE | Instinct™ Java® System - Petit crochet lamaire d'essai, étroit | Petit crochet lamaire d'essai, étroit | Internal orthopaedic fixation system implantation kit | Classe IIa | Non | non | non
2012-12-21 | ZIMMER SPINE | ZIMMER SPINE | Instinct™ Java® System - Petit crochet lamaire d'essai, large | Petit crochet lamaire d'essai, large | Internal orthopaedic fixation system implantation kit | Classe IIa | Non | non | non
2012-12-21 | ZIMMER SPINE | ZIMMER SPINE | Instinct™ Java® System - Petit crochet pédiculaire d'essai | Petit crochet pédiculaire d'essai | Internal orthopaedic fixation system implantation kit | Classe IIa | Non | non | non
2012-12-21 | ZIMMER SPINE | ZIMMER SPINE | Instinct™ Java® System - Pince matérale pour persuadeur | Pince matérale pour persuadeur | Internal orthopaedic fixation system implantation kit | Classe IIa | Non | non | non
2012-12-21 | ZIMMER SPINE | ZIMMER SPINE | Instinct™ Java® System - Poignée pour persuadeur | Poignée pour persuadeur | Internal orthopaedic fixation system implantation kit | Classe IIa | Non | non | non
2012-12-21 | ZIMMER SPINE | ZIMMER SPINE | Instinct™ Java® System - Porte-crochet | Porte-crochet | Internal orthopaedic fixation system implantation kit | Classe IIa | Non | non | non
2012-12-21 | ZIMMER SPINE | ZIMMER SPINE | Instinct™ Java® System - Poussoir | Poussoir | Internal orthopaedic fixation system implantation kit | Classe IIa | Non | non | non
2012-12-21 | ZIMMER SPINE | ZIMMER SPINE | Instinct™ Java® System - Poussoir pour persuadeur | Poussoir pour persuadeur | Internal orthopaedic fixation system implantation kit | Classe IIa | Non | non | non
2012-12-21 | ZIMMER SPINE | ZIMMER SPINE | Instinct JAVA System : Tige pour crochet autostable | Système de fixation rachidienne | Spinal pedicle screw, fixation, appliance system | Classe IIb | Non | non | non
2012-12-24 | Allergan | Allergan France | BRST™ CHP | Implants mammaires | Silicone gel-filled breast implant | Classe III | Non | oui | non
2012-12-24 | Allergan | Allergan France | BRST™ CLP | Implants mammaires | Silicone gel-filled breast implant | Classe III | Non | oui | non
2012-12-24 | Allergan | Allergan France | BRST™ CMP | Implants mammaires | Silicone gel-filled breast implant | Classe III | Non | oui | non
2012-12-24 | Allergan | Allergan France | BRST™ CXP | Implants mammaires | Silicone gel-filled breast implant | Classe III | Non | oui | non
2012-12-24 | Allergan | Allergan France | BRST™ RHP | Implants mammaires | Silicone gel-filled breast implant | Classe III | Non | oui | non
2012-12-24 | Allergan | Allergan France | BRST™ RLP | Implants mammaires | Silicone gel-filled breast implant | Classe III | Non | oui | non
2012-12-24 | Allergan | Allergan France | BRST™ RMP | Implants mammaires | Silicone gel-filled breast implant | Classe III | Non | oui | non
2012-12-24 | KARL STORZ ENDOSKOPE GmbH Co.KG | KARL STORZ ENDOSCOPIE FRANCE | Hystéroscope compact B.I.O.H. d'après BETTOCCHI | Hystéroscope compact | Rigid endoscope sheath | Classe IIa | Non | non | non
2012-12-24 | KARL STORZ ENDOSKOPE GmbH Co.KG | KARL STORZ ENDOSCOPIE FRANCE | Vidéo endoscope flexible d'intubation | Vidéo endoscope flexible | Flexible fibreoptic intubation laryngoscope | Classe IIa | Non | non | non
2012-12-27 | FENWAL Inc. | FENWAL Europe SPRL | Séparateur Amicus™ | Séparateur de cellules sanguines automatisé | Apheresis system | Classe IIb | Non | oui | non
2012-12-27 | FRESENIUS KABI AG | FRESENIUS MEDICAL CARE FRANCE | Système de thérapie 5008 CorDiax | Système de thérapie pour dialyse | Unclassified | Classe IIb | Non | non | non
2012-12-27 | FRESENIUS KABI AG | FRESENIUS MEDICAL CARE FRANCE | Système de thérapie 5008 CorDiax MIXED HDF | Système de thérapie pour dialyse | Unclassified | Classe IIb | Non | non | non
2012-12-27 | FRESENIUS KABI AG | FRESENIUS MEDICAL CARE FRANCE | Système de thérapie 5008S CorDiax | Système de thérapie pour dialyse | Unclassified | Classe IIb | Non | non | non
2012-12-28 | ABBEX AB | MEDA PHARMA | Objectif ZeroVerrue® | Elimination des verrues cutanées en dehors de la face et des muqueuses | Unclassified | Classe IIb | Non | non | non
2012-12-28 | Health Line International Corporation | PEROUSE MEDICAL | BANAM® PICC 1.9Fr Peripherally Inserted Central Catheter | Kit de cathéter veineux central à insertion périphérique | Peripherally-inserted central venous catheter | Classe III | Non | oui | non
2012-12-28 | HOYA Corporation - PENTAX Lifecare Division | PENTAX France Life Care | Processeur vidéo PENTAX EPK-i7000 | Processeur vidéo PENTAX | Endoscopic video image processor | Classe IIa | Non | non | non | oui
2012-12-28 | Softmer | Softmer | Spray Auriculaire | Spray Auriculaire | Unclassified | Classe IIa | Non | non | non
2012-12-28 | Softmer | Softmer | Spray Nasal Hypertonique | Spray Nasal Hypertonique | Unclassified | Classe IIa | Non | oui | non
2012-12-28 | Softmer | Softmer | Spray Nasal Isotonique | Spray Nasal Isotonique | Unclassified | Classe IIa | Non | non | non
2012-12-28 | THALES AVS FRANCE | THALES AVS FRANCE | Intensificateur d'image radiologique (IIR) | Système d'acquisition et traitement d'image radiologique | Unclassified | Classe IIa | Non | non | non
2012-12-28 | THALES AVS FRANCE | THALES AVS FRANCE | Pixium RAD 4143 | Système d'acquisition et traitement d'image radiologique | Unclassified | Classe IIa | Non | non | non
2012-12-28 | THALES AVS FRANCE | THALES AVS FRANCE | Pixium RAD 4343 | Système d'acquisition et traitement d'image radiologique | Unclassified | Classe IIa | Non | non | non
2012-12-28 | THALES AVS FRANCE | THALES AVS FRANCE | Pixium RF 4343 | Système d'acquisition et traitement d'image radiologique | Unclassified | Classe IIa | Non | non | non
2012-12-28 | THALES AVS FRANCE | THALES AVS FRANCE | Pixium 2630 | Système d'acquisition et traitement d'image radiologique | Unclassified | Classe IIa | Non | non | non
2012-12-28 | THALES AVS FRANCE | THALES AVS FRANCE | SiX 650 | Système d'acquisition et traitement d'image radiologique | Unclassified | Classe IIa | Non | non | non
2012-12-28 | THALES AVS FRANCE | THALES AVS FRANCE | Tête image radiologique (RIU) | Tête Image Radiologique avec caméra CCD | Unclassified | Classe IIb | Non | non | non
2012-12-28 | YELLOWSTEPS | YELLOWSTEPS | Cage cervicale CHARIS | Cage cervicale | Unclassified | Classe IIb | Non | oui | non
2012-12-28 | YELLOWSTEPS | YELLOWSTEPS | Cage cervicale WeTOP | Cage cervicale | Unclassified | Classe IIb | Non | oui | non
2012-12-28 | YELLOWSTEPS | YELLOWSTEPS | Cage cervicale ZOE | Cage cervicale | Unclassified | Classe IIb | Non | oui | non
2012-12-28 | YELLOWSTEPS | YELLOWSTEPS | Cage lombaire PLIF WeSHARE | Cage lombaire | Unclassified | Classe IIb | Non | oui | non
2012-12-28 | YELLOWSTEPS | YELLOWSTEPS | Vis polyaxiale & Bouchon HARMONY | Cage cervicale | Unclassified | Classe IIb | Non | oui | non
2012-12-28 | YELLOWSTEPS | YELLOWSTEPS | Vis polyaxiale & Bouchon WeCAN | Système pédiculaire | Unclassified | Classe IIb | Non | oui | non
2012-12-31 | ABBOTT Vascular | Abbott France (Siège social) | Graftmaster RX | Système de greffe d’endoprothèse coronaire | Unclassified | Classe III | Non | oui | non
2012-12-31 | TEVA Santé | TEVA Santé | Eau de mer Ratiopharm CONSEIL | Spray nasal non stérile contenant une solution isotonique d'eau de mer | Unclassified | Classe IIa | Non | non | non | oui
2013-01-02 | BIOTECH International | BIOTECH International | Vis ANTARES Evolution Non Stérile | Vis d'ostéosynthèses | Bone screw, non-biodegradable | Classe IIb | Non | non | non
2013-01-02 | BIOTECH International | BIOTECH International | Vis ANTARES Evolution Stérile | Vis d'ostéosynthèses | Bone screw, non-biodegradable | Classe IIb | Non | oui | non
2013-01-02 | BIOTECH International | BIOTECH International | Vis PYXIS Evolution Non Stérile | Vis d'ostéosynthèses | Bone screw, non-biodegradable | Classe IIb | Non | non | non
2013-01-02 | BIOTECH International | BIOTECH International | Vis PYXIS Evolution Stérile | Vis d'ostéosynthèses | Bone screw, non-biodegradable | Classe IIb | Non | oui | non
2013-01-03 | C.O.C FARMACEUTICI | L OREAL | ISO UREA MD Baume Psoriasis | Baume psoriasis | Unclassified | Classe IIa | Non | non | non
2013-01-03 | Medtronic Advanced Energy LLC. | MEDTRONIC France | Aquamantys® epidural Vein Sealer | Dispositif électrochirurgical bipolaire | Unclassified | Classe IIb | Non | oui | non
2013-01-03 | Medtronic Advanced Energy LLC. | MEDTRONIC France | Aquamantys® Pump Generator | Générateur électrochirurgical | Unclassified | Classe IIb | Non | oui | non
2013-01-03 | Medtronic Advanced Energy LLC. | MEDTRONIC France | Aquamantys® 2.3 Bipolar Sealer | Dispositif électrochirurgical bipolaire | Unclassified | Classe IIb | Non | oui | non
2013-01-03 | Medtronic Advanced Energy LLC. | MEDTRONIC France | Aquamantys® 6.0 Bipolar Sealer | Dispositif électrochirurgical bipolaire | Unclassified | Classe IIb | Non | oui | non
2013-01-03 | Medtronic Advanced Energy LLC. | MEDTRONIC France | Aquamantys® 9.5XL Bipolar Sealer | Dispositif électrochirurgical bipolaire | Unclassified | Classe IIb | Non | oui | non
2013-01-03 | MEDTRONIC Xomed | MEDTRONIC France | Ventilation Tube | Drains transtympaniques (paracentèse) | Tympanostomy tube | Classe IIb | Non | oui | non
2013-01-03 | NEWDEAL | NEWDEAL | Contrevis SURFIX ALPHA titane | Contrevis stériles et non stérile | Orthopaedic bone washer | Classe IIb | Non | oui | non
2013-01-03 | NEWDEAL | NEWDEAL | Contrevis SURFIX titane | Contrevis stériles et non stérile | Orthopaedic bone washer | Classe IIb | Non | oui | non
2013-01-03 | Pharmazeutische Fabrik Montavit Ges.m.b.H | TELEFLEX Médical | Cathejell Lidocaïne C | Gel lubrifiant stérile pour sonde | Unclassified | Classe III | Non | oui | non
2013-01-04 | ARIBEX | MT Promedt Consulting GmbH | NOMAD Pro X-Ray System | Système Portatif à Rayons X pour Imagerie Radiographique Intra-Orale | Diagnostic x-ray system generator, hand-held | Classe IIb | Non | non | oui
2013-01-07 | 3M ESPE Dental Products | 3M France - Marchés de la Santé | 3M Ketac TM Cem TM Plus Automix | Ciment en verre ionomère podifié par adjonction de résine | Glass ionomer dental cement | Classe IIa | Non | non | non
2013-01-08 | BIOCOMPATIBLES Inc | BrachySolutions | AnchorSeed Applicator Kit | Dispositif de transport préstérilisé | Manual brachytherapy system | DMIA | Non | oui | non
2013-01-08 | BIOCOMPATIBLES Inc | BrachySolutions | Applicator Kit | Dispositif de transport préstérilisé | Manual brachytherapy system | DMIA | Non | oui | non
2013-01-08 | BIOCOMPATIBLES Inc | BrachySolutions | RTS | Système d'administration préstérilisé | Manual brachytherapy system | DMIA | Non | oui | non
2013-01-08 | BIOCOMPATIBLES Inc | BrachySolutions | VariLoad | Curiethérapie de la prostate | Manual brachytherapy system | DMIA | Non | oui | non
2013-01-08 | BIOCOMPATIBLES Inc | BrachySolutions | Varistrand | Système d'administration préstérilisé et préchargé | Manual brachytherapy system | DMIA | Non | oui | non
2013-01-08 | GC TECHNOLOGY | GC TECHNOLOGY | CMP 30® | Appareil de magnétothérapie | Hand-held deep-tissue electromagnetic stimulator | Classe IIa | Non | non | non | oui
2013-01-08 | IsoAid, LLC | BrachySolutions | Advantage I-125 | Grains de curiethérapie | Manual brachytherapy system | DMIA | Non | oui | non
2013-01-08 | Riverpoint Medical LLC | BrachySolutions | Biopsy Needle RP | Aiguilles RP à biopsie | Implantable lesion localization marker | Classe IIa | Non | oui | non
2013-01-08 | Riverpoint Medical LLC | BrachySolutions | Fiduciary Marker | Aiguilles pré-enduites avec marqueurs fiduciaires d'or (grains d'or) | Implantable lesion localization marker | Classe III | Non | oui | non
2013-01-08 | William Cook Europe ApS | William Cook Europe ApS | Detach-11™ souple avec fibres | Système de spirale détachable Cook avec fibres | Neurovascular embolization implant | Classe III | Non | oui | non
2013-01-08 | William Cook Europe ApS | William Cook Europe ApS | Detach-18® souple avec fibres | Système de spirale détachable Cook avec fibres | Neurovascular embolization implant | Classe III | Non | oui | non
2013-01-09 | CP Medical, Inc. | BARD France | Ensemble d'aiguilles de brachythérapie | Aiguilles interstitielles stériles | Unclassified | Classe IIb | Non | oui | non
2013-01-09 | Oscillon Ltd. | MedNet EC-REP GmbH | VIBRO-Cath Catheters | Catheters | Vibratory intravascular recanalization system | Classe IIa | Non | oui | non | oui
2013-01-09 | Oscillon Ltd. | MedNet EC-REP GmbH | VIBRO-Cath Console | Console | Unclassified | Classe IIa | Non | non | non | oui
2013-01-09 | RAFFIN MEDICAL | RAFFIN MEDICAL | Set de perfusion voie veineuse centrale N°5 | Set de perfusion voie veineuse centrale N°5 | Infusion administration set, <specify> | Classe III | Non | oui | non
2013-01-09 | TLV | TLV | Hi-Care | Gaines techniques, poutres, bras à usage médical | Unclassified | Classe IIb | Non | non | non
2013-01-09 | TLV | TLV | Medissina | Gaines techniques, poutres, bras à usage médical | Unclassified | Classe IIb | Non | non | non
2013-01-09 | ZIMMER, Inc. | ZIMMER FRANCE MANUFACTURING | Coonrad/Morrey Total elbow cement restrictor with nozzle | Bouchon obturateur centromédullaire | Orthopaedic cement restrictor | Classe IIb | Non | oui | non
2013-01-10 | Comepa Industrie | Laboratoire TETRA MEDICAL | Bistouri électrique | Manches de bistouri électrochirurgical jetable | Harmonic scalpel | Classe III | Non | non | non
2013-01-10 | Laboratoire TETRA MEDICAL | Laboratoire TETRA MEDICAL | Set de perfusion sur chambre implantable/Set d'anesthésie (assemblage) | Set de perfusion sur chambre implantable/Set d'anesthésie (assemblage contenant une seringue pré-remplie NaCl) | Catheterization kit, <specify> | Classe IIa | Non | oui | non
2013-01-10 | Laboratoire TETRA MEDICAL | Laboratoire TETRA MEDICAL | Set de perfusion sur chambre implantable/Set de perfusion (assemblage) | Set de perfusion sur chambre implantable/Set de perfusion (assemblage contenant une seringue pré-remplie NaCl) | Catheterization kit, <specify> | Classe IIa | Non | oui | non
2013-01-10 | Laboratoire TETRA MEDICAL | Laboratoire TETRA MEDICAL | Trousse orthopédique (assemblage) | Trousse orthopédique (assemblage contenant un bistouri électrique) | Kit, surgical - general | Classe IIa | Non | oui | non
2013-01-10 | Laboratoires CONTAPHARM | Laboratoires CONTAPHARM | Solution Lentilles Pharma Souples / Soft | Produit d'entretien de lentilles de contact | Contact lens solution | Classe IIb | Non | oui | non
2013-01-10 | Laboratoires VIVACY | Laboratoires VIVACY | Desirial® | Gel d'acide hyaluronique réticulé | Prosthesis, internal, <specify> | Classe III | Non | oui | non
2013-01-10 | Laboratoires VIVACY | Laboratoires VIVACY | Desirial® Plus | Gel d'acide hyaluronique réticulé | Prosthesis, internal, <specify> | Classe III | Non | oui | non
2013-01-10 | Sectra AB | Sectra AB | Sectra Orthopedic Package | Appareil de radiographie | Radiology picture archiving and communication system | Classe IIb | Non | non | non
2013-01-10 | Sectra AB | Sectra AB | Sectra Osteoporosis Package | Appareil de radiographie | Radiology picture archiving and communication system | Classe IIb | Non | non | non
2013-01-10 | Sectra AB | Sectra AB | Sectra PACS Core | Unité de calibrage | Radiology picture archiving and communication system | Classe IIb | Non | non | non
2013-01-10 | Sectra AB | Sectra AB | Sectra Workstation | Appareil de radiographie | Radiology picture archiving and communication system | Classe IIb | Non | non | non
2013-01-10 | TAG Medical Products Corporation Ltd. | TNL DENTAL | Tag Dental | Superstructure & outils | Unclassified | Classe IIa | Non | non | non
2013-01-11 | CareFusion Switzerland 317 | CareFusion France 309 | Pompe volumétrique ALARIS® VP Plus Guardails® | Pompe volumétrique | General-purpose infusion pump | Classe IIb | Non | non | non
2013-01-11 | CareFusion Switzerland 317 | CareFusion France 309 | Tubulure pour Pompe Alaris® VP | Tubulure de transfusion | Infusion pump administration set | Classe IIa | Non | oui | non
2013-01-11 | Eurofeedback | Eurofeedback | Adéna® | Appareil électromédical | Cosmetic red-light phototherapy system, professional | Classe IIb | Non | non | non
2013-01-11 | LABORATOIRES ANIOS | LABORATOIRES ANIOS | Aniospray 29 MD | Désinfectant à pulvériser | Ethanol device disinfectant | Classe IIa | Non | non | non
2013-01-11 | LABORATOIRES ANIOS | LABORATOIRES ANIOS | Baccide Spray Désinfectant | Spray désinfectant | Quaternary ammonium compound device disinfectant/cleaner | Classe IIa | Non | non | non | oui
2013-01-11 | LABORATOIRES ANIOS | LABORATOIRES ANIOS | Désinfectant SF | Nettoyant - Désinfectant | Instrument cleaning agent | Classe IIb | Non | non | non
2013-01-11 | Q-Core Medical Ltd. | MedNet EC-REP GmbH | Pompe à perfusion SAPPHIRE | Kit de perfusion | Unclassified | Classe IIb | Non | oui | non
2013-01-11 | Q-Core Medical Ltd. | MedNet EC-REP GmbH | Q Core Medical AP201 Infusion Set | Perfuseur à utiliser par gravité ou avec la pompe à perfusion Q Core uniquement | Unclassified | Classe IIa | Non | oui | non
2013-01-12 | ZIMMER GmbH | ZIMMER FRANCE MANUFACTURING | Insert Alloclassic® CSF Durasul® | Prothèse acétabulaire | Acetabulum prosthesis | Classe III | Non | oui | non
2013-01-14 | CR Bard Inc | BARD France | Bard® DigniShield™ | Collecteur de selles | Faecal incontinence kit | Classe IIa | Non | non | non
2013-01-14 | DAVOL Inc | BARD France | Filet Composix™ L/P avec système de positionnement Echo PS™ | Filet L/P avec système de positionnement Echo PS™ - Filet profilé en polypropylène et ePTFE muni d’un système de positionnement | Polymeric surgical mesh, non-biodegradable | Classe IIb | Non | oui | non
2013-01-14 | GAMBRO DASCO S.p.A. | BAXTER SAS | Poche Na Cl 0.9 % | Poche de chlorure de sodium isotonique pour rinçage de circuit d'hémodialyse | Device-irrigation sterile saline solution | Classe IIb | Non | oui | non
2013-01-14 | Image Diagnost International GmbH | GE Medical System SCS | Mammo Workstation - Version 4.7.0 | Station de revue des images de mammographie | Diagnostic digital imaging system workstation | Classe IIa | Non | non | non
2013-01-14 | KASIOS | KASIOS | Ancillaire Plif Kage - Boîte Plif Kage | Instrumentation ancillaire pour Plif Kage | Unclassified | Classe IIa | Non | non | non
2013-01-14 | KASIOS | KASIOS | Ancillaire Plif Kage - Curette | Instrumentation ancillaire pour Plif Kage | Unclassified | Classe IIa | Non | non | non
2013-01-14 | KASIOS | KASIOS | Ancillaire Plif Kage - Distracteur | Instrumentation ancillaire pour Plif Kage | Unclassified | Classe IIa | Non | non | non
2013-01-14 | KASIOS | KASIOS | Ancillaire Plif Kage - Distracteur-râpe | Instrumentation ancillaire pour Plif Kage | Unclassified | Classe IIa | Non | non | non
2013-01-14 | KASIOS | KASIOS | Ancillaire Plif Kage - Ecarteur de racine | Instrumentation ancillaire pour Plif Kage | Unclassified | Classe IIa | Non | non | non
2013-01-14 | KASIOS | KASIOS | Ancillaire Plif Kage - Poignée AO | Instrumentation ancillaire pour Plif Kage | Unclassified | Classe IIa | Non | non | non
2013-01-14 | KASIOS | KASIOS | Ancillaire Plif Kage - Poignée RSF | Instrumentation ancillaire pour Plif Kage | Unclassified | Classe IIa | Non | non | non
2013-01-14 | KASIOS | KASIOS | Ancillaire Plif Kage - Poignée RSF2 | Instrumentation ancillaire pour Plif Kage | Unclassified | Classe IIa | Non | non | non
2013-01-14 | KASIOS | KASIOS | Ancillaire Plif Kage - Porte Kage | Instrumentation ancillaire pour Plif Kage | Unclassified | Classe IIa | Non | non | non
2013-01-14 | KASIOS | KASIOS | Ancillaire Plif Kage - Porte Kage Rotable | Instrumentation ancillaire pour Plif Kage | Unclassified | Classe IIa | Non | non | non
2013-01-14 | KASIOS | KASIOS | Ancillaire Plif Kage - Râpe | Instrumentation ancillaire pour Plif Kage | Unclassified | Classe IIa | Non | non | non
2013-01-14 | Ohmeda Medical | GE Medical System SCS | Giraffe® Blue Spot PT Lite™ | Système de photothérapie | Overhead infant phototherapy unit | Classe IIa | Non | non | non
2013-01-14 | SAINT JUDE MEDICAL | Abbott Medical France SAS | Amplatzer™ Amulet™ | Dispositif d'occlusion de l'appendice auriculaire gauche | Cardiac occluder | Classe III | Non | oui | non
2013-01-14 | Verreries Talançonnaises | Verreries Talançonnaises | Pot Biobank stérile | Boîte stérile pour transport et stockage de tissus osseux | Unclassified | Classe IIa | Non | oui | non
2013-01-14 | Verreries Talançonnaises | Verreries Talançonnaises | Sachets TBF stériles | Sachets stériles pour transport et stockage de tissus orthopédiques | Unclassified | Classe IIa | Non | oui | non
2013-01-14 | Wright Medical Technology Inc. | Wright Medical France | Charlotte® Lisfrancs Plates | PLaque pour pied et cheville | unclassified | Classe IIb | Non | non | non | oui
2013-01-14 | Wright Medical Technology Inc. | Wright Medical France | Coretrak® Steripack | Systèmes de fixation externes | unclassified | Classe IIb | Non | oui | non | oui
2013-01-14 | Wright Medical Technology Inc. | Wright Medical France | DareFire® Compression Screw | Vis pour pied et cheville | unclassified | Classe IIb | Non | non | non
2013-01-14 | Wright Medical Technology Inc. | Wright Medical France | G-Force™ Tenodesis Screw | Vis de ténodèse | Anchor, synthetic ligament | Classe IIb | Non | oui | non | oui
2013-01-14 | Wright Medical Technology Inc. | Wright Medical France | Ortholoc™ Ankle Fractures Plates | Plaques pour pied et cheville | unclassified | Classe IIb | Non | non | non
2013-01-14 | Wright Medical Technology Inc. | Wright Medical France | Ortholoc™ Calcaneum Plates | Plaques pour pied et cheville | unclassified | Classe IIb | Non | non | non
2013-01-14 | Wright Medical Technology Inc. | Wright Medical France | Ortholoc™ Forefoot Plates | Plaques pour pied et cheville | unclassified | Classe IIb | Non | non | non
2013-01-14 | Wright Medical Technology Inc. | Wright Medical France | Pro-Toe™ VO Hammertoe | Implant d'orteil en marteau | Schanz screw | Classe IIb | Non | oui | non | oui
2013-01-14 | Wright Medical Technology Inc. | Wright Medical France | Valor Nail | Clous et Vis pour système de fusion de la cheville | unclassified | Classe IIb | Non | oui | non | oui
2013-01-14 | X.NOV | X.NOV | CINEOS® Tige fémorale Col modulaire | Prothèse de hanche : Tige fémorale Col modulaire | Coated hip femur prosthesis, modular | Classe III | Non | oui | non
2013-01-15 | PEROUSE MEDICAL | PEROUSE MEDICAL | Flamingo | Système d'inflation | Catheter-balloon inflator, single-use | Classe IIa | Non | oui | non
2013-01-15 | SMITH & NEPHEW | Smith & Nephew SAS | ALLEVYN Life | Pansement hydrocellulaire composite avec adhésif de gel siliconé | Exudate-absorbent dressing, non-hydrophilic-gel-forming | Classe IIb | Non | oui | non
2013-01-15 | STRYKER SPINE | STRYKER FRANCE SAS | MANTIS® Augmentable | Vis de fixation pédiculaire postérieure du rachis non cervical par chirurgie à ciel ouvert ou par voie percutanée | Trans-facet-screw internal spinal fixation system | Classe IIb | Non | oui | non | oui
2013-01-15 | STRYKER SPINE | STRYKER FRANCE SAS | Mantis® Augmentable | Unité de livraison | Internal orthopaedic fixation system implantation kit | Classe IIa | Non | oui | non
2013-01-15 | Varian Medical Systems Inc | VARIAN MEDICAL SYSTEMS FRANCE | Vitesse 3.0 | Logiciel en curiethérapie | Radiation therapy treatment planning system | Classe IIb | Non | non | non
2013-01-16 | COLOPLAST A/S | Coloplast Manufacturing France | DuoWire™ | Guide-fils | Cardiac catheter guidewire, single-use | Classe III | Non | oui | non
2013-01-16 | MEDTRONIC Inc | MEDTRONIC France | ATTAIN® Performa™ S 4898 | Sonde de stimulation filo-guidée, endocavitaire, quadripolaire, à diffusion de stéroïde, permettant la, stimulation via une veine cardiaque | Endocardial pacing lead | DMIA | Non | oui | non
2013-01-16 | MEDTRONIC Inc | MEDTRONIC France | ATTAIN® Performa™ Straight 4398 | Sonde de stimulation filo-guidée, endocavitaire, quadripolaire, à diffusion de stéroïde, permettant la, stimulation via une veine cardiaque | Endocardial pacing lead | DMIA | Non | oui | non
2013-01-16 | MEDTRONIC Inc | MEDTRONIC France | ATTAIN® Performa™ 4298 | Sonde de stimulation filo-guidée, endocavitaire, quadripolaire, à diffusion de stéroïde, permettant la, stimulation via une veine cardiaque | Endocardial pacing lead | DMIA | Non | oui | non
2013-01-16 | MEDTRONIC Inc | MEDTRONIC France | Viva™ Quad XT CRT-D - Modèle DTBA2QQ | Défibrillateur automatique implantable numérique avec thérapie de resynchronisation cardiaque (DDE-DDDR) | Arteriovenous fistula coupler | DMIA | Non | oui | non
2013-01-16 | Volcano Corporation | Volcano Europe BVBA | s5/s5i Intravascular Ultrasound Imaging and Pressure System - Sofware update v3.3 | Système d'évaluation de la morphologie vasculaire et de mesurage de la pression sanguine | Cardiovascular ultrasound imaging system | Classe IIa | Non | non | non
2013-01-18 | ARTHREX GmbH | ARTHREX | Aiguille pour suture | Aiguille pour suture | Arthroscopic suturing needle | Classe IIa | Non | oui | non | oui
2013-01-18 | ARTHREX GmbH | ARTHREX | Guide d'insertion / extracteur | Guide d'insertion / extracteur | Driver/extractor | Classe IIa | Non | non | non
2013-01-18 | ARTHREX GmbH | ARTHREX | Instruments non stériles pour chirurgie orthopédique - Pointeau | Pointeau | Bone punch | Classe IIa | Non | oui | non
2013-01-18 | ARTHREX GmbH | ARTHREX | Pédale de commande pour utilisation avec la pompe d'arthroscopie DualWave | Pédale de commande pour utilisation avec la pompe d'arthroscopie DualWave | Foot-switch, electrical | Classe IIa | Non | non | non
2013-01-18 | ARTHREX GmbH | ARTHREX | Pédale de commande pour utilisation avec le système Shaver APS II | Pédale de commande pour utilisation avec le système Shaver APS II | Foot-switch, electrical | Classe IIa | Non | non | non
2013-01-18 | Cook Incorporated | Cook Incorporated | Cantata™ 2.5 Duo | Microcathéter | Intravascular microflow catheter | Classe III | Non | oui | non
2013-01-18 | Cook Incorporated | Cook Incorporated | Cantata™ 2.8 Duo | Microcathéter | Intravascular microflow catheter | Classe III | Non | oui | non
2013-01-18 | GE Medical Systems Information Technologies GmbH | GE Medical System SCS | Voluson® P6/P8 | Echographe | General-purpose ultrasound imaging system | Classe IIa | Non | non | non
2013-01-18 | Innovatecs Pequisa E Desenvolvimento Biotecnologico Ltda | Miassine | Nanoskin | Pansement stérile | Unclassified | Classe IIb | Non | oui | non
2013-01-18 | MEDINOL Ltd | OLYMPUS France | X-Suit NIR® Prothèse biliaire métallique couverte | Prothèse biliaire métallique couverte | Unclassified | Classe IIb | Non | oui | non
2013-01-18 | OLYMPUS Medical Systems Corp. | OLYMPUS France | Couteau électrochirurgical KD-612 à usage unique | Couteau électrochirurgical | Unclassified | Classe IIb | Non | oui | non
2013-01-20 | MEDTRONIC Inc | MEDTRONIC France | Sprint Quattro Secure S® 6935M | Sonde ventriculaire, tripolaire, à vis, à diffusion de stéroïde d’acétate de dexaméthasone et de phosphate sodique de dexaméthasone avec spire de défibrillation VD | Pacemaker/defibrillator lead | DMIA | Non | oui | non
2013-01-21 | Chefaro Ireland Ltd. | Laboratoire OMEGA PHARMA France | DERMALEX Gel pour le traitement du Psoriasis Capillaire | Gel pour le traitement du psoriasis capillaire | Unclassified | Classe IIa | Non | non | non
2013-01-21 | Chefaro Ireland Ltd. | Laboratoire OMEGA PHARMA France | DERMALEX Traitement Dermatologique du Psoriasis | Crème dermatologique | Unclassified | Classe IIa | Non | oui | non
2013-01-21 | FIM MEDICAL | FIM MEDICAL | Bactinyl® Savon liquide Instrumentation | Désinfectant pour dispositif aux composés d'ammonium quaternaire | Quaternary ammonium compound device disinfectant/cleaner | Classe IIb | Non | non | non | oui
2013-01-21 | FIM MEDICAL | FIM MEDICAL | Bactinyl® 5M | Désinfectant pour dispositif aux composés d'ammonium quaternaire | Quaternary ammonium compound device disinfectant/cleaner | Classe IIb | Non | non | non | oui
2013-01-21 | Orthopaedic & Spine Development | Orthopaedic & Spine Development | SWINGO-TWIN | Cage de fusion vertébrale | Spinal fusion cage, sterile | Classe IIb | Non | non | non
2013-01-21 | OYSTERSHELL NV | Vemedia Manufacturing B.V. | Excilor solution | Solution développé spécifiquement pour traiter la mycose de l'ongle | Nail treatment solution | Classe IIa | Non | non | non
2013-01-21 | SPINEWAY | SPINEWAY | Sonora® | Substitut osseux, Hydroxyapatite et phosphate tricalcique | Synthetic bone graft | Classe III | Non | oui | non
2013-01-21 | TERUMO CORPORATION | Novartis Vaccines And Diagnostics | Terumo® Syringes | Seringue hypodermique | Unclassified | Classe IIa | Non | oui | non
2013-01-22 | Commerce International Les Crêtes | C.I.Crêtes | Vival / Contrôl | Préservatif non médicamenteux à usage unique | Contraceptive, condom, male | Classe IIb | Non | non | non
2013-01-22 | Commerce International Les Crêtes | Commerce International Les Crêtes | Pronto ci crêtes | Seringue stérile avec aiguille à usage unique | Unclassified | Classe IIa | Non | oui | non
2013-01-22 | RAFFIN MEDICAL | RAFFIN MEDICAL | Custom pack d'accouchement N°21 | Pack d'accouchement | Birthing/delivery kit | Classe IIa | Non | oui | non
2013-01-22 | RAFFIN MEDICAL | RAFFIN MEDICAL | Custom pack d'épisiotomie N°14 | Pack d'épisiotomie | Suture kit, medicated | Classe IIa | Non | oui | non
2013-01-23 | BIO-MED Devices, Inc. | Fisher & Paykel Healthcare | Mélangeur Air/ Oxygène Bas débit | Mélangeur Air/oxygène Bas débit | Breathing gas mixer | Classe IIb | Non | non | non
2013-01-23 | BIO-MED Devices, Inc. | Fisher & Paykel Healthcare | Mélangeur Air/Oxygène Haut débit | Mélangeur Air/oxygène Bas débit | Breathing gas mixer | Classe IIb | Non | non | non
2013-01-23 | Covidien LLC | COVIDIEN France SAS | OneShot™ Cathéter RF irrigué à ballonnet | Cathéter RF irrigué à ballonnet | Unclassified | Classe IIb | Non | oui | non
2013-01-23 | Covidien LLC | COVIDIEN France SAS | OneShot™ Générateur | Générateur RF | Unclassified | Classe IIb | Non | non | non
2013-01-23 | Laboratoires ARKOPHARMA | Laboratoires ARKOPHARMA | CYS-CONTROL gélules | Gélules | Unclassified | Classe IIa | Non | non | non
2013-01-23 | Laboratoires ARKOPHARMA | Laboratoires ARKOPHARMA | CYS-CONTROL sachets | Sachets | Unclassified | Classe IIa | Non | non | non
2013-01-23 | MIRADOR BIOMEDICAL | GAMIDA | COMPASS Compartment Pressure | Transducteur de pression à usage unique Compass à affichage numérique intégré | Unclassified | Classe IIa | Non | oui | non | oui
2013-01-23 | Obalon Therapeutics Inc. | Meditech Strategic Consultants B.V. | Gélule placebo pour système de ballonnet gastrique Obalon® | Gélule placebo pour système de ballonnet gastrique | Appetite-suppression gastric balloon | Classe III | Non | non | non | oui
2013-01-23 | Omrix Biopharmaceuticals Ltd | JOHNSON & JOHNSON MEDICAL SAS | Dispositif d'application d'evicel 45 CM | Dispositif d'application | Unclassified | Classe IIa | Non | oui | non
2013-01-23 | Omrix Biopharmaceuticals Ltd | JOHNSON & JOHNSON MEDICAL SAS | Evicel | Dispositif d'application | Unclassified | Classe IIa | Non | oui | non
2013-01-23 | Teledyne Instruments Analytical Instruments | Fisher & Paykel Healthcare | Moniteur d'oxygène portable | Analyseur portable d'oxygène | Airway pressure/oxygen monitor | Classe IIb | Non | non | non
2013-01-24 | ARTHREX GmbH | ARTHREX | Arthrex Univers Revers | Prrothèse d’arthroplastie | Prosthesis, shoulder, internal, humeral component | Classe III | Non | oui | non | oui
2013-01-24 | ARTHREX GmbH | ARTHREX | iBalance™ UKA | Système tibial | Unicondylar knee prosthesis | Classe IIb | Non | oui | non
2013-01-24 | ARTHREX GmbH | ARTHREX | Tête humérale prothèse d'épaule Eclipse™ | Tête humérale prothèse d'épaule | Prosthesis, shoulder, internal, humeral component | Classe III | Non | oui | non
2013-01-24 | ARTHREX Inc. | ARTHREX | Meniscal Cinch | Sangle pour ménisque | Ligament anchor | Classe IIb | Non | oui | non
2013-01-24 | ARTHREX Inc. | ARTHREX | The Arthrex SportKnee™ | Dispositif de remplacement partiel des surfaces articulaires du genou | Knee prosthesis, internal, total | Classe III | Non | oui | non
2013-01-24 | ARTHREX Inc. | ARTHREX | Vis corticale Biorésorbable Bio-Posts® and Washers | Dispositif d’ancrage | Orthopaedic bone screw, biodegradable | Classe III | Non | oui | non
2013-01-24 | DePuy Mitek Inc | JOHNSON & JOHNSON MEDICAL SAS | Kit patient avec tubulure d'arthroscopie avec valve anti-retour pour FMS duo | Kit patient avec tubulure d'arthroscopie avec valve anti-retour | Surgical irrigation tubing set, general-purpose | Classe IIa | Non | oui | non
2013-01-24 | DePuy Mitek Inc | JOHNSON & JOHNSON MEDICAL SAS | Tubulure d'irrigation One Day set pour FMS duo | Tubulure d'irrigation | Surgical irrigation tubing set, general-purpose | Classe IIa | Non | oui | non
2013-01-24 | Masimo Corporation | Medical Device Safety Service GmbH | Rainbow® Universal ReSposable™ Series UR-DOS | Capteur optique réutilisable | Pulse oximeter probe, single-use | Classe IIb | Non | non | non
2013-01-24 | Masimo Corporation | Medical Device Safety Service GmbH | Rainbow® Universal ReSposable™ Series UR-ROS | Capteur optique jetable | Pulse oximeter probe, reusable | Classe IIb | Non | non | non
2013-01-24 | MICROVENTION Inc | MICROVENTION Europe | FRED™ "Flow Re-direction Endoluminal Device" | Stent intracrânien | Stent, vascular | Classe III | Non | oui | non
2013-01-24 | Omrix Biopharmaceuticals Ltd | JOHNSON & JOHNSON MEDICAL SAS | Embout de contrôle de 4 cm EVICEL™ | Embout de contrôle | Unclassified | Classe IIa | Non | oui | non
2013-01-24 | SYNTHES GmbH | ANSPACH / SYNTHES | Système Synapse : Vis à spongieux | Système de fixation interne du rachis par vis | Bone-screw internal spinal fixation system | Classe IIb | Non | oui | non
2013-01-24 | SYNTHES GmbH | ANSPACH / SYNTHES | Système Synapse : Vis à tige | Système de fixation interne du rachis par vis | Bone-screw internal spinal fixation system | Classe IIb | Non | oui | non
2013-01-24 | TELEFLEX Medical | VITALITEC International | Applicateur endoscopique d'agrafes Reflex® 5 mm | Applicateur endoscopique de clips | Surgical clip applier, single-use | Classe IIb | Non | oui | non
2013-01-24 | VascoMed Gmbh | BIOTRONIK FRANCE | AlCath® Flux Extra | Cathéters de cartographie et d'ablation irrigués/non irrigués | Cardiac tissue ablation system applicator | Classe III | Non | oui | non
2013-01-25 | ANALYTIC BIOSURGICAL SOLUTIONS | ANALYTIC BIOSURGICAL SOLUTIONS | CYRENE premium - In-Out | Implant pour traitement de l'incontinence urinaire | Unclassified | Classe IIb | Non | oui | non
2013-01-25 | ANALYTIC BIOSURGICAL SOLUTIONS | ANALYTIC BIOSURGICAL SOLUTIONS | CYRENE premium - Kit transobturateur In-Out | Implant et instruments chirurgicaux pour traitement de l'incontinence urinaire (Bandelette et Tunnéliseurs) | Unclassified | Classe IIb | Non | oui | non
2013-01-25 | ANALYTIC BIOSURGICAL SOLUTIONS | ANALYTIC BIOSURGICAL SOLUTIONS | CYRENE premium - Kit transobturateur Out-In | Implant et instruments chirurgicaux pour traitement de l'incontinence urinaire (Bandelette et Tunnéliseurs) | Bladder-supporting prosthesis | Classe IIb | Non | oui | non
2013-01-25 | ANALYTIC BIOSURGICAL SOLUTIONS | ANALYTIC BIOSURGICAL SOLUTIONS | CYRENE premium - Out-In | Implant pour traitement de l'incontinence urinaire | Unclassified | Classe IIb | Non | oui | non
2013-01-25 | Bizzy Diamond BV | Bizzy Diamond BV | Skins Assorted | Préservatifs | Contraceptive, condom, male | Classe IIb | Non | non | non
2013-01-25 | Bizzy Diamond BV | Bizzy Diamond BV | Skins Dark Choc | Préservatifs | Contraceptive, condom, male | Classe IIb | Non | non | non
2013-01-25 | Bizzy Diamond BV | Bizzy Diamond BV | Skins Dots&Ribs | Préservatifs | Contraceptive, condom, male | Classe IIb | Non | non | non
2013-01-25 | Bizzy Diamond BV | Bizzy Diamond BV | Skins Extra Large | Préservatifs | Contraceptive, condom, male | Classe IIb | Non | non | non
2013-01-25 | Bizzy Diamond BV | Bizzy Diamond BV | Skins Flavoured | Préservatifs | Contraceptive, condom, male | Classe IIb | Non | non | non
2013-01-25 | Bizzy Diamond BV | Bizzy Diamond BV | Skins Natural | Préservatifs | Contraceptive, condom, male | Classe IIb | Non | non | non
2013-01-25 | Bizzy Diamond BV | Bizzy Diamond BV | Skins Ultra Thin | Préservatifs | Contraceptive, condom, male | Classe IIb | Non | non | non
2013-01-25 | Cook Incorporated | Cook Medical Europe Ltd. | H-30™ Holmium Laser System | Système laser et fibres pour laser | Surgical Ho:YAG laser system | Classe IIb | Non | non | non
2013-01-25 | Cook Medical Inc. | Cook Medical Europe Ltd. | Hemospray Endoscopic Hemostat | Kit Hemospray | Mineral haemostatic agent | Classe IIa | Non | oui | non
2013-01-25 | Cook Medical Inc. | Cook Medical Europe Ltd. | Instinct™ Endoscopic Hemoclip | Dispositif endoscopique | Vascular clip | Classe IIb | Non | oui | non
2013-01-25 | Medtronic CoreValve Inc. | MEDTRONIC France | CoreValve® System : Valve aortique percutanée traitée à l'acide alpha-amino oléique (AOA®) | Valve aortique percutanée traitée à l'acide alpha-amino oléique (AOA®) (traitement d'anti-minéralisation) | Heart valve bioprosthesis, animal-derived | Classe III | PORCINE | oui | non
2013-01-25 | Société de Production de Pansements et Adhésifs | Société de Production de Pansements et Adhésifs | Burgit Footcare Hühneraugen Pflaster | Pansement adhésif en sachet | Dressing, <specify> | Classe III | Non | non | non
2013-01-28 | CAIR LGL | CAIR LGL | Dosicair, régulateur de débit | Régulateur de débit pour perfusion par gravité | Infusion device, controller, dial-calibrated | Classe IIa | Non | oui | non
2013-01-28 | CAIR LGL | CAIR LGL | Dosicair, régulateur de débit avec perfuseur | Régulateur de débit pour perfusion par gravité | Infusion device, controller, dial-calibrated | Classe IIa | Non | oui | non
2013-01-28 | CAIR LGL | CAIR LGL | Dosicair, régulateur de débit double graduation | Régulateur de débit pour perfusion par gravité | Infusion device, controller, dial-calibrated | Classe IIa | Non | oui | non
2013-01-28 | Fisher & Paykel Healthcare Ltd | Fisher & Paykel Healthcare | Adaptateurs droits de ligne de pression | Adaptateurs de ligne de pression | Tube/mask breathing circuit connector, single-use | Classe IIa | Non | non | non
2013-01-28 | Fisher & Paykel Healthcare Ltd | Fisher & Paykel Healthcare | Adaptateurs pédiatriques pour Interface de CPAP ou d'Oxygénothérapie | Adaptateurs pédiatriques pour oxygène/CPAP | Tube/mask breathing circuit connector, single-use | Classe IIa | Non | non | non
2013-01-28 | Fisher & Paykel Healthcare Ltd | Fisher & Paykel Healthcare | Adaptateurs pour CPAP nasale EME ou Hamilton | Adaptateurs Hamilton/EME | Tube/mask breathing circuit connector, single-use | Classe IIa | Non | non | non
2013-01-28 | Fisher & Paykel Healthcare Ltd | Fisher & Paykel Healthcare | Circuit Evatherm chauffé monobranche pour MR810 | Circuit Evatherm chauffé monobranche pour MR810 | Ventilator breathing circuit, reusable | Classe IIa | Non | non | non
2013-01-28 | Fisher & Paykel Healthcare Ltd | Fisher & Paykel Healthcare | Masque Nasal Eson | Masque Nasal | Sleep apnoea nasal mask, reusable | Classe IIa | Non | non | non
2013-01-28 | LABORATOIRES ANIOS | LABORATOIRES ANIOS | Amphospray 41 MD | Désinfectant à pulvériser | Ethanol device disinfectant | Classe IIa | Non | non | non
2013-01-28 | LABORATOIRES ANIOS | LABORATOIRES ANIOS | Medi Cleaner | Spray désinfectant | Ethanol device disinfectant | Classe IIa | Non | non | non
2013-01-28 | NATEC Medical Ltd | MAQUET | NIMBLE Extended PTA OTW Balloon | Cathéter à ballonnet pour angioplastie transluminale percutanée (PTA) | Peripheral angioplasty balloon catheter | Classe III | Non | oui | non
2013-01-28 | STRYKER Neurovascular | STRYKER FRANCE SAS | Target XL™ Coil détachable Helical | Coils détachables | Neurovascular embolization implant | Classe III | Non | oui | non
2013-01-28 | STRYKER Neurovascular | STRYKER FRANCE SAS | Target XL™ Coil détachable 360 Soft | Coils détachables | Neurovascular embolization implant | Classe III | Non | oui | non
2013-01-28 | STRYKER Neurovascular | STRYKER FRANCE SAS | Target XL™ Coil détachable 360 Standard | Coils détachables | Neurovascular embolization implant | Classe III | Non | oui | non
2013-01-29 | BARD Access Systems, Inc. | BARD France | Cathéter Groshong* MIDLINE | Cathéter | Central venous catheterization kit | Classe III | Non | oui | non
2013-01-29 | Drägerwerk AG & Co. KGaA | DRÄGER MEDICAL | Fabius® plus XL | Plateforme d'anesthésie | Anaesthesia workstation, general-purpose | Classe IIb | Non | non | non
2013-01-29 | GE Healthcare | GE Medical System SCS | Centricity PACS-IW Version 3.7.3.9 SP1 | Logiciel - Système de communication et d'archivage d'images | Radiology picture archiving and communication system | Classe IIa | Non | non | non
2013-01-29 | ICIM INTERNATIONAL | BIONIKE France | ACNET Crème | Crème : Traitement et prévention de l'acné | Unclassified | Classe IIa | Non | non | non
2013-01-29 | STRYKER GmbH | STRYKER FRANCE SAS | Hoffmann 3 | Mandrin pour fiches | Orthopedic external fixation system | Classe IIa | Non | non | non | oui
2013-01-29 | VEXIM | VEXIM | Cement Pusher | Canule d'injection de ciment | Orthopaedic cement dispenser | Classe IIa | Non | oui | non | oui
2013-01-29 | VEXIM | VEXIM | Injector Transfer Tube | Tube d'injection | Orthopaedic cement dispenser | Classe IIa | Non | oui | non
2013-01-30 | Juvora Ltd. | Juvora Ltd. | JUVORA™ Dental Disc | Disque dentaire polymérique | Unclassified | Classe IIa | Non | non | non
2013-01-31 | Alma Lasers Ltd | MEDI-France | Light Motion® | Equipement esthétique | Unclassified | Classe IIb | Non | non | non
2013-01-31 | B. Braun Melsungen AG | B. BRAUN MEDICAL | Introcan Safety® 3 | Cathéter intravasculaire clos | Unclassified | Classe IIa | Non | oui | non
2013-01-31 | EUmaterials s.r.l. | SUN COMMUNICATION | essenthyal™ Subtil | Dispositif médical injectable | Unclassified | Classe III | Non | oui | non
2013-01-31 | EUmaterials s.r.l. | SUN COMMUNICATION | HYALINE™ | Dispositif médical injectable | Unclassified | Classe III | Non | oui | non
2013-01-31 | INTERMEDIC ARFRAN | MEDI-France | Cavit Systems US® | Système de cavitation | Unclassified | Classe IIb | Non | non | non
2013-01-31 | INTERMEDIC ARFRAN | MEDI-France | FRAXO² | Système laser CO² fractionné | Unclassified | Classe IIb | Non | non | non
2013-01-31 | INTERMEDIC ARFRAN | MEDI-France | Lifter System(rf) | Système de radiofréquence | Unclassified | Classe IIb | Non | non | non
2013-01-31 | INTERMEDIC ARFRAN | MEDI-France | LSA System® | Multidiode surgical | Unclassified | Classe IIb | Non | non | non
2013-01-31 | LABORATOIRES ANIOS | LABORATOIRES ANIOS | Surfa Safe | Mousse détergente désinfectante des surfaces et des dispositifs médicaux. | Quaternary ammonium compound device disinfectant/cleaner | Classe IIa | Non | non | non
2013-01-31 | LABORATOIRES ANIOS | LABORATOIRES ANIOS | Surfanios Premium MD | Détergent Désinfectant des Dispositifs Médicaux | Unclassified | Classe IIa | Non | non | non
2013-01-31 | MONATH ELECTRONIC | MONATH ELECTRONIC | TENS eco | Neurostimulateur transcutané | Unclassified | Classe IIa | Non | non | non
2013-01-31 | MONATH ELECTRONIC | MONATH ELECTRONIC | UROstim 2 | Electrostimulateur Neuromusculaire | Unclassified | Classe IIa | Non | non | non
2013-01-31 | OMRON HEALTHCARE Co Ltd | OMRON Healthcare Europe B.V. | M2 Basic | Tensiomètre automatique de bras | Unclassified | Classe IIa | Non | non | non
2013-01-31 | VYGON | VYGON | Vygraf® | Agrafeuse à peau | Unclassified | Classe IIa | Non | oui | non | oui
2013-01-31 | Wuxi Jianjian Medical Instrument. Co | MONATH ELECTRONIC | EMP4 ECO+ | Electrostimulateur musculaire Pro Kiné | Unclassified | Classe IIa | Non | non | non
2013-01-31 | Wuxi Jianjian Medical Instrument. Co | MONATH ELECTRONIC | XTR4 | Electrostimulateur musculaire Pro Sport | Unclassified | Classe IIa | Non | non | non
2013-02-01 | CRISTALENS Industrie | CRISTALENS Industrie | Lentille intraoculaire ARTIS® V15 PL (préchargé) | Lentille intraoculaire acrylique hydrophobe (préchargé) | Lens, <specify> | Classe IIb | Non | oui | non
2013-02-01 | ORTHOMED SAS | ORTHOMED SAS | Implant transfixian biorésorbable | Implant transfixian biorésorbable | Fixation device, internal, <specify> | Classe III | Non | oui | non
2013-02-01 | PALL Medical A division of Pall International | PALL Europe Limited | PALL MIRUS™ Réflecteur | Vaporisateur électronique | Desflurane anaesthesia vaporizer | Classe IIb | Non | non | non
2013-02-01 | PALL Medical A division of Pall International | PALL Medical A division of Pall International | Pall Mirus™ Filter | Filtre de rétention bactérienne et virale | Breathing circuit bacterial filter | Classe IIa | Non | non | non
2013-02-01 | ResMed PTY Ltd. | ResMed | S9 AutoSet™ | Appareil pour le traitement du syndrome d’apnée obstructive du sommeil | Positive-airway-pressure sleep apnoea treatment unit | Classe IIa | Non | non | non
2013-02-01 | ResMed PTY Ltd. | ResMed | S9 Elite™ | Appareil pour le traitement du syndrome d’apnées obstructives du sommeil | CPAP unit | Classe IIa | Non | non | non
2013-02-01 | ResMed PTY Ltd. | ResMed | S9™ V-Auto | Appareil pour le traitement du syndrome d’apnée obstructive du sommeil | BiPAP unit | Classe IIa | Non | non | non
2013-02-01 | ResMed PTY Ltd. | ResMed | S9 VPAP™ ST iVAPS | Appareil pour le traitement du syndrome d’apnée obstructive du sommeil | BiPAP unit | Classe IIa | Non | non | non | oui
2013-02-01 | Technologie Institut Medizin GmbH | Technologie Institut Medizin GmbH | PALL Corporation MIRUS™ Controller | Vaporisateur électronique | Desflurane anaesthesia vaporizer | Classe IIb | Non | non | non
2013-02-04 | ARTHESYS | BIOTRONIK FRANCE | 3Flow | Cathéter d'aspiration | Unclassified | Classe III | Non | oui | non
2013-02-04 | Bard Peripheral Vascular, Inc | BARD France | Cathéter de dilatation pour ATP Atlas® GOLD | Cathéter de dilatation pour ATP Atlas® GOLD | Peripheral angioplasty balloon catheter | Classe IIa | Non | oui | non
2013-02-04 | Beacon Endoscopic Corporation | Fujifilm Medical Systems France | Aiguille de ponction | Système d'aspiration BNX à aiguille fine | Endotherapy needle, general-purpose, single-use | Classe IIa | Non | oui | non
2013-02-04 | Beacon Endoscopic Corporation | Fujifilm Medical Systems France | Système d'aspiration BNX à aiguille fine | Système d'aspiration BNX à aiguille fine | Endotherapy needle, general-purpose, single-use | Classe IIa | Non | oui | non
2013-02-04 | BIOMET France | BIOMET France | Instrumentation tige CMK O.C dysplasique | Instrumentation tige dysplasique | Orthopaedic surgical procedure kit, non-medicated, reusable | Classe IIa | Non | non | non
2013-02-04 | BIOMET France | BIOMET France | Instrumentation tige CMK O.C. latéralisée modulaire | Instrumentation tige modulaire latéralisée | Orthopaedic surgical procedure kit, non-medicated, reusable | Classe IIa | Non | non | non
2013-02-04 | BIOMET France | BIOMET France | Instrumentation tige CMK O.C. monobloc | Instrumentation tige monobloc | Orthopaedic surgical procedure kit, non-medicated, reusable | Classe IIa | Non | non | non | oui
2013-02-04 | BIOMET France | BIOMET France | Instrumentation tige CMK O.C. révision | Instrumentation tige révision | Orthopaedic surgical procedure kit, non-medicated, reusable | Classe IIa | Non | non | non
2013-02-04 | BIOMET France | BIOMET France | Instrumentation tige CMK O.C.grande taille modulaire | Instrumentation tige modulaire grandes tailles | Orthopaedic surgical procedure kit, non-medicated, reusable | Classe IIa | Non | non | non
2013-02-04 | BIOMET France | BIOMET France | Instrumentation tige CMK O.C.modulaire | Instrumentation tige standard modulaire | Orthopaedic surgical procedure kit, non-medicated, reusable | Classe IIa | Non | non | non
2013-02-04 | Boston Scientific Corporation | BOSTON SCIENTIFIC | Constellation™ | Catheter de cartographie | unclassified | Classe III | Non | oui | non
2013-02-04 | Boston Scientific Corporation | BOSTON SCIENTIFIC | Navigator HD™ | Kit de gaine pour accès urétéral avec revêtement hydrophile | Urethral dilator | Classe IIa | Non | oui | non
2013-02-04 | BOSTON SCIENTIFIC Neuromodulation | BOSTON SCIENTIFIC | Precision Spectra™ System | Générateur d'impulsions implantable (GII) | Spinal cord electrical stimulation system, analgesic | DMIA | Non | oui | non
2013-02-04 | FOURNITURES HOSPITALIERES INDUSTRIES | FOURNITURES HOSPITALIERES INDUSTRIES | Implant inférieur d'ostéotomie d'ouverture OSTEO +® | Implant inférieur d'ostéotomie d'ouverture | Internal orthopaedic fixation system, plate/screw, non-biodegradable | Classe IIb | Non | non | non | oui
2013-02-04 | FOURNITURES HOSPITALIERES INDUSTRIES | FOURNITURES HOSPITALIERES INDUSTRIES | Implant supérieur d'ostéotomie d'ouverture OSTEO +® | Implant supérieur d'ostéotomie d'ouverture | Internal orthopaedic fixation system, plate/screw, non-biodegradable | Classe IIb | Non | non | non | oui
2013-02-04 | FOURNITURES HOSPITALIERES INDUSTRIES | FOURNITURES HOSPITALIERES INDUSTRIES | Vis à corticale | Vis à corticale | Internal orthopaedic fixation system, plate/screw, non-biodegradable | Classe IIb | Non | non | non
2013-02-04 | FOURNITURES HOSPITALIERES INDUSTRIES | FOURNITURES HOSPITALIERES INDUSTRIES | Vis à spongieux | Vis à spongieux | Internal orthopaedic fixation system, plate/screw, non-biodegradable | Classe IIb | Non | non | non
2013-02-04 | FOURNITURES HOSPITALIERES INDUSTRIES | FOURNITURES HOSPITALIERES INDUSTRIES | Vis à spongieux pour VCO | Vis à spongieux pour VCO | Internal orthopaedic fixation system, plate/screw, non-biodegradable | Classe IIb | Non | non | non
2013-02-04 | INTEGRA Neurosciences Implants | INTEGRA Neurosciences Implants | LICOX® Brain Tissue Oxygen Monitoring : Kit d’Introduction | Kits cérébraux d'introduction simple, double ou triple lumière | Abdominal paracentesis needle, single-use | Classe III | Non | oui | non
2013-02-04 | INTEGRA Neurosciences Implants | INTEGRA Neurosciences Implants | LICOX® Brain Tissue Oxygen Monitoring : Kits complets de sonde cérébrale | Kits complet de sondes et d'introducteurs cérébraux | Neurosurgical procedure kit, non-medicated, single-use | Classe III | Non | oui | non
2013-02-04 | INTEGRA Neurosciences Implants | INTEGRA Neurosciences Implants | LICOX® Brain Tissue Oxygen Monitoring : Sonde combinée d'oxygène et de température | Sonde cérébrale combinée de mesure d'oxygène et de température | Oxygen electrode | Classe III | Non | oui | non
2013-02-04 | INTEGRA Neurosciences Implants | INTEGRA Neurosciences Implants | LICOX® Brain Tissue Oxygen Monitoring : Sonde de température | Sonde cérébrale de mesure de température | Thermometer probe, electronic, single-use | Classe III | Non | oui | non
2013-02-04 | INTEGRA Neurosciences Implants | INTEGRA Neurosciences Implants | LICOX® Brain Tissue Oxygen Monitoring : Sonde d'oxygène | Sonde cérébrale de mesure d'oxygène | Oxygen electrode | Classe III | Non | oui | non
2013-02-04 | Laboratoires PRED | Laboratoires PRED | Isi - OPEN | Instrument canalaire | Endodontic broach, serrated | Classe IIa | Non | non | non
2013-02-04 | Laboratoires PRED | Laboratoires PRED | Isi - SAFE | Instrument canalaire | Endodontic broach, serrated | Classe IIa | Non | non | non
2013-02-04 | Laboratoires PRED | Laboratoires PRED | Isi - SHAPE | Instrument canalaire | Endodontic broach, serrated | Classe IIa | Non | non | non
2013-02-04 | MEDTRONIC SOFAMOR DANEK Inc | MEDTRONIC France | Dispositif de comblement osseux directionnel Kyphon® | Dispositif de comblement osseux directionnel | Orthopaedic cement dispenser | Classe IIa | Non | oui | non
2013-02-04 | MEDTRONIC SOFAMOR DANEK Inc | MEDTRONIC France | Dispositif de comblement osseux directionnel Kyphon® Express™ | Dispositif de comblement osseux directionnel | Orthopaedic cement dispenser | Classe IIa | Non | oui | non
2013-02-04 | MEDTRONIC SOFAMOR DANEK Inc | MEDTRONIC France | Dispositif gonflables de comblement osseux Kyphon® Express™ | Dispositif gonflables de comblement osseux | Unclassified | Classe IIa | Non | oui | non
2013-02-04 | MEDTRONIC SOFAMOR DANEK Inc | MEDTRONIC France | Dispositif gonflables de comblement osseux Kyphon® Xpander | Dispositif gonflables de comblement osseux | Unclassified | Classe IIa | Non | oui | non
2013-02-04 | MEDTRONIC SOFAMOR DANEK Inc | MEDTRONIC France | Kit pour biopsie osseuse Kyphon® | Kit pour biopsie osseuse | Vertebral bone biopsy procedure kit | Classe IIa | Non | oui | non
2013-02-04 | MEDTRONIC SOFAMOR DANEK Inc | MEDTRONIC France | Kyphon Xpander™ II ballonnet gonflable de comblement osseux | Ballonnet gonflable de comblement osseux | Inflatable bone tamp | Classe IIa | Non | oui | non
2013-02-04 | MEDTRONIC SOFAMOR DANEK Inc | MEDTRONIC France | Système d'injection de ciment Kyphon® | Dispositif gonflables de comblement osseux | Orthopaedic cement dispenser | Classe IIa | Non | oui | non
2013-02-04 | NEWCLIP TECHNICS - | NEWCLIP TECHNICS - | Plaque latéralespour fracture de l'humérus distal | Plaques latérales pour fracture de l'humérus distal (droite et gauche) Stérile | unclassified | Classe IIb | Non | non | non
2013-02-04 | NEWCLIP TECHNICS - | NEWCLIP TECHNICS - | Plaque postérolatérale pour fracture de l'humérus distal | Plaques postérolatérales pour fracture de l'humérus distal (droite et gauche) Stérile | unclassified | Classe IIb | Non | non | non
2013-02-04 | NEWCLIP TECHNICS - | NEWCLIP TECHNICS - | Plaques médiales pour fracture de l'humérus distal | Plaques médiales pour fracture de l'humérus distal | unclassified | Classe IIb | Non | non | non
2013-02-04 | NEWCLIP TECHNICS - | NEWCLIP TECHNICS - | Vis de rappel non verrouillée | Vis de rappel non verrouillée | Bone screw, non-biodegradable | Classe IIb | Non | non | non
2013-02-04 | NEWCLIP TECHNICS - | NEWCLIP TECHNICS - | Vis non verrouillée à âme renforcée | Vis non verrouillée à âme renforcée | Bone screw, non-biodegradable | Classe IIb | Non | non | non
2013-02-04 | NEWCLIP TECHNICS - | NEWCLIP TECHNICS - | Vis verrouillée | Vis verrouillée | Bone screw, non-biodegradable | Classe IIb | Non | non | non
2013-02-04 | NEWCLIP TECHNICS - | NEWCLIP TECHNICS - | Vis verrouillée à âme renforcée | Vis verrouillée à âme renforcée | Bone screw, non-biodegradable | Classe IIb | Non | non | non
2013-02-06 | APPLIED Medical Resources Corp. | Applied Medical Europe BV | Kii Blunt Tip Access System | Abords abdominaux pointe mousse | Endotherapy trocar, single-use | Classe IIa | Non | oui | non
2013-02-06 | OMRON HEALTHCARE Co Ltd | OMRON Healthcare Europe B.V. | Omron RS8 | Tensiomètre bracelet | Unclassified | Classe IIa | Non | non | non
2013-02-06 | Pnn Medical AS | BARD France | Système d'accès pour Memokath 051 CW™ | Système d'accès pour endoprothèse urétérale pour insertion rétrograde | Unclassified | Classe IIa | Non | oui | non
2013-02-06 | TORNIER - WRIGHT FRANCE | TORNIER - WRIGHT FRANCE | Cylindre pour tréphine MiNiMa | Cylindre pour tréphine MiNiMa | Bone-resection orthopaedic reamer | Classe IIa | Non | non | non
2013-02-06 | TORNIER - WRIGHT FRANCE | TORNIER - WRIGHT FRANCE | Foret conique Epyc | Foret conique Epyc | Bone-resection orthopaedic reamer | Classe IIa | Non | non | non
2013-02-06 | TORNIER - WRIGHT FRANCE | TORNIER - WRIGHT FRANCE | Fraise anatomique MiNiMa | Fraise anatomique MiNiMa | Bone-resection orthopaedic reamer | Classe IIa | Non | non | non
2013-02-06 | TORNIER - WRIGHT FRANCE | TORNIER - WRIGHT FRANCE | Fraise canulée Epyc | Fraise canulée Epyc | Bone-resection orthopaedic reamer | Classe IIa | Non | non | non
2013-02-06 | TORNIER - WRIGHT FRANCE | TORNIER - WRIGHT FRANCE | Fraise canulée RCPI | Fraise canulée RCPI | Bone-resection orthopaedic reamer | Classe IIa | Non | non | non
2013-02-06 | TORNIER - WRIGHT FRANCE | TORNIER - WRIGHT FRANCE | Fraise canulée Spyrit | Fraise canulée Spyrit | Bone-resection orthopaedic reamer | Classe IIa | Non | non | non
2013-02-06 | TORNIER - WRIGHT FRANCE | TORNIER - WRIGHT FRANCE | Fraise CMI | Fraise CMI | Bone-resection orthopaedic reamer | Classe IIa | Non | non | non
2013-02-06 | TORNIER - WRIGHT FRANCE | TORNIER - WRIGHT FRANCE | Tréphine MiNiMa | Tréphine MiNiMa | Bone-resection orthopaedic reamer | Classe IIa | Non | non | non
2013-02-07 | BALT EXTRUSION | BALT EXTRUSION | Stent intracrânien SILK+ | Système d'insertion et Stent auto expansible intracérébral | Bare-metal intracranial vascular stent | Classe III | Non | oui | non
2013-02-07 | Bard Peripheral Vascular, Inc | BARD France | Filtre de veine cave DENALI™ - Fémorale | Filtre de veine cave - Approche de la veine Fémorale | Unclassified | Classe III | Non | oui | non
2013-02-07 | Bard Peripheral Vascular, Inc | BARD France | Filtre de veine cave DENALI™ - Jugulaire / Sous-clavière | Filtre de veine cave - Approche de la veine Jugulaire / Sous-clavière | Unclassified | Classe III | Non | oui | non
2013-02-07 | CERAVER (Les laboratoires Osteal Medical) | CERAVER (Les laboratoires Osteal Medical) | CERAGYR Composant fémoral à plateau mobile sans ciment | Composant fémorale sans ciment. Elément d'une prothèse totale de genou à plateau mobile | Knee prosthesis, internal, femoral component | Classe III | Non | oui | non
2013-02-07 | CERAVER (Les laboratoires Osteal Medical) | CERAVER (Les laboratoires Osteal Medical) | CERAGYR Composant tibial à plateau mobile sans ciment | Composant tibial sans ciment. Elément d'une prothèse totale de genou à plateau mobile | Knee prosthesis, internal, tibial component | Classe III | Non | oui | non
2013-02-07 | CERAVER (Les laboratoires Osteal Medical) | CERAVER (Les laboratoires Osteal Medical) | HiFit Composant fémoral PS cimenté | Composant fémoral postéro-stabilisé cimenté. Elément d'une prothèse totale de genou postéro-stabilisée | Knee prosthesis, internal, femoral component | Classe III | Non | oui | non
2013-02-07 | CERAVER (Les laboratoires Osteal Medical) | CERAVER (Les laboratoires Osteal Medical) | HiFit Composant tibial PS cimenté | Composant tibial cimenté. Elément d'une prothèse totale de genou postéro-stabilisée | Knee prosthesis, internal, tibial component | Classe III | Non | oui | non
2013-02-07 | CERAVER (Les laboratoires Osteal Medical) | CERAVER (Les laboratoires Osteal Medical) | ULYS INVERSEE | Prothèse totale d'épaule inversée (Tige cimentée, Cupule, Glénosphère, Métaglène sans ciment) | Total shoulder prosthesis | Classe III | Non | oui | non
2013-02-07 | COLOPLAST A/S | Laboratoires COLOPLAST | Biatain® Adhésive | Pansement Hydrocellulaire adhésif - pour les plaies nécessitant une adhésivité renforcée | Dressing, <specify> | Classe IIb | Non | oui | non
2013-02-07 | COLOPLAST A/S | Laboratoires COLOPLAST | Biatain® Alginate | Pansement et mèche - pour les plaies fibrineuses et/ou cavitaires et/ou hémorragiques | Dressing, <specify> | Classe IIb | Non | oui | non
2013-02-07 | COLOPLAST A/S | Laboratoires COLOPLAST | Biatain® Ibu Non-Adhésive | Pansement Hydrocellulaire non-adhésif avec Ibuprofène | Dressing, <specify> | Classe III | Non | oui | non
2013-02-07 | COLOPLAST A/S | Laboratoires COLOPLAST | Biatain® Ibu Soft-Hold | Pansement hydrocellulaire micro-adhérent avec ibuprofène - pour les plaies difficiles à panser | Exudate-absorbent dressing, non-hydrophilic-gel-forming | Classe III | Non | oui | non
2013-02-07 | COLOPLAST A/S | Laboratoires COLOPLAST | Biatain® Non-Adhésive | Pansement Hydrocellulaire non-adhésif - pour les plaies avec peau périlésionnelle très fragile | Dressing, <specify> | Classe IIb | Non | oui | non
2013-02-07 | COLOPLAST A/S | Laboratoires COLOPLAST | Biatain® Soft-Hold | Pansement hydrocellulaire micro adhérent - pour les plaies difficiles à panser | Dressing, <specify> | Classe IIb | Non | oui | non
2013-02-07 | Eucatech AG | CARVADYS | Stent coronaire CCFlex ProActive | Cathéter ACTP à ballonnet pour artères coronaires, avec endoprothèse coronaire Cobalt-Chrome à revêtement Camouflage pré-montée pour un remplacement rapide (Fast Exchange) | Vascular stent, <specify> | Classe III | Non | oui | non
2013-02-07 | FOURNITURES HOSPITALIERES INDUSTRIES | FOURNITURES HOSPITALIERES INDUSTRIES | Tige de reconstitution : Corps cône | Tige de reconstitution : Corps cône | Hip prosthesis, internal, femoral component | Classe III | Non | oui | non | oui
2013-02-07 | FOURNITURES HOSPITALIERES INDUSTRIES | FOURNITURES HOSPITALIERES INDUSTRIES | Tige de reconstitution : Entretoise | Tige de reconstitution : Entretoise | Hip prosthesis, internal, femoral component | Classe III | Non | oui | non | oui
2013-02-07 | FOURNITURES HOSPITALIERES INDUSTRIES | FOURNITURES HOSPITALIERES INDUSTRIES | Tige de reconstitution : Tige à cimenter | Tige de reconstitution : Tige à cimenter | Hip prosthesis, internal, femoral component | Classe III | Non | oui | non | oui
2013-02-07 | FOURNITURES HOSPITALIERES INDUSTRIES | FOURNITURES HOSPITALIERES INDUSTRIES | Tige de reconstitution : Vis | Tige de reconstitution : Vis | Hip prosthesis, internal, femoral component | Classe III | Non | oui | non | oui
2013-02-07 | NORMANDIE ENDO TECHNOLOGIE | NORMANDIE ENDO TECHNOLOGIE | Bio'Net | Pince à biopsie à traction stérile à usage unique | Unclassified | Classe IIa | Non | oui | non
2013-02-07 | NORMANDIE ENDO TECHNOLOGIE | NORMANDIE ENDO TECHNOLOGIE | Croco'Net | Pince à biopsie à pantographe, ainée avec mors en alligator, à usage unique stérile | Endotherapy forceps, biopsy, <specify> | Classe IIb | Non | oui | non | oui
2013-02-07 | NORMANDIE ENDO TECHNOLOGIE | NORMANDIE ENDO TECHNOLOGIE | Hot Bio'Net | Pince à biopsie chaude, à traction, à usage unique stérile | Endotherapy forceps, biopsy, <specify> | Classe IIb | Non | oui | non | oui
2013-02-07 | NORMANDIE ENDO TECHNOLOGIE | NORMANDIE ENDO TECHNOLOGIE | Hot Panto'Net | Pince à biopsie chaude à pantographe, à usage unique stérile | Endotherapy forceps, biopsy, <specify> | Classe IIb | Non | oui | non | oui
2013-02-07 | NORMANDIE ENDO TECHNOLOGIE | NORMANDIE ENDO TECHNOLOGIE | Loop'Net | Anse à polypectomie à usage unique, stérile | Unclassified | Classe IIa | Non | oui | non
2013-02-07 | NORMANDIE ENDO TECHNOLOGIE | NORMANDIE ENDO TECHNOLOGIE | Panto-Net | Pince à biopsie à pantographe, à usage unique stérile | Endotherapy forceps, biopsy, <specify> | Classe IIb | Non | oui | non | oui
2013-02-07 | STRYKER GmbH | STRYKER FRANCE SAS | AT STAPLES | Agrafes d'arthrodèse | Bone staple | Classe IIb | Non | oui | non
2013-02-07 | STRYKER GmbH | STRYKER FRANCE SAS | AT Staples | Instrumentation - Forets | Orthopaedic surgical procedure kit, non-medicated, reusable | Classe IIa | Non | non | non
2013-02-07 | STRYKER GmbH | STRYKER FRANCE SAS | AUTOGRAF® | Agrafes d'arthrodèse | Bone staple | Classe IIb | Non | oui | non
2013-02-07 | STRYKER GmbH | STRYKER FRANCE SAS | Broches de Kirschner | Instrumentation - Broches de Kirschner | Orthopaedic surgical procedure kit, non-medicated, reusable | Classe IIa | Non | non | non
2013-02-07 | STRYKER GmbH | STRYKER FRANCE SAS | EASYCLIP® | Agrafes | Bone staple | Classe IIb | Non | oui | non
2013-02-07 | STRYKER GmbH | STRYKER FRANCE SAS | Easyclip® | Instrumentation - Forets, fraises, guide de fraisage, broche de Kirshner | Orthopaedic surgical procedure kit, non-medicated, reusable | Classe IIa | Non | non | non
2013-02-07 | STRYKER GmbH | STRYKER FRANCE SAS | K-SNAP® | Broches sécables | Orthopaedic bone wire | Classe IIb | Non | oui | non
2013-02-07 | STRYKER GmbH | STRYKER FRANCE SAS | MEMOCLIP® | Agrafes monocorticale | Bone staple | Classe IIb | Non | oui | non
2013-02-07 | STRYKER GmbH | STRYKER FRANCE SAS | Memoclip® | Instrumentation - Forets | Orthopaedic surgical procedure kit, non-medicated, reusable | Classe IIa | Non | non | non
2013-02-07 | STRYKER GmbH | STRYKER FRANCE SAS | SMART TOE® | Implants d'arthrodèse intramédulaire | Bone staple | Classe IIb | Non | oui | non | oui
2013-02-07 | STRYKER GmbH | STRYKER FRANCE SAS | Smart Toe® | Instrumentation - Fraises et forets | Orthopaedic surgical procedure kit, non-medicated, reusable | Classe IIa | Non | non | non | oui
2013-02-07 | STRYKER GmbH | STRYKER FRANCE SAS | Varisation Staples | Instrumentation - Forets | Orthopaedic surgical procedure kit, non-medicated, reusable | Classe IIa | Non | non | non
2013-02-07 | STRYKER GmbH | STRYKER FRANCE SAS | Varisation Staples Non-Stérile | Agrafes de varisation | Bone staple | Classe IIb | Non | non | non
2013-02-07 | STRYKER GmbH | STRYKER FRANCE SAS | Varisation Staples Stérile | Agrafes de varisation | Bone staple | Classe IIb | Non | oui | non
2013-02-07 | STRYKER GmbH | STRYKER FRANCE SAS | X-Fuse® | Implants d'arthrodèse intramédullaire | Bone staple | Classe IIb | Non | oui | non
2013-02-07 | STRYKER GmbH | STRYKER FRANCE SAS | X-Fuse® | Instrumentation - Fraises et forets | Orthopaedic surgical procedure kit, non-medicated, reusable | Classe IIa | Non | non | non
2013-02-07 | STRYKER GmbH | STRYKER FRANCE SAS | 4-FUSION® | Agrafes quadripodes | Bone staple | Classe IIb | Non | oui | non
2013-02-07 | STRYKER GmbH | STRYKER FRANCE SAS | 4-Fusion® | Instrumentation - Fraise à surfacer, foret jaugés | Orthopaedic surgical procedure kit, non-medicated, reusable | Classe IIa | Non | non | non
2013-02-08 | Arthrex California Technology Inc. | ARTHREX | Arthroscope | Arthroscope | Rigid arthroscope | Classe IIa | Non | non | non
2013-02-08 | Arthrex California Technology Inc. | ARTHREX | Laparoscope | Laparoscope | Rigid optical laparoscope | Classe IIa | Non | non | non
2013-02-08 | ARTHREX GmbH | ARTHREX | Instruments non stériles pour chirurgie orthopédique - Jauge de profondeur | Jauge de profondeur | Surgical depth gauge, reusable | Classe IIa | Non | oui | non | oui
2013-02-08 | ARTHREX Inc. | ARTHREX | Instruments non stériles pour chirurgie orthopédique - Dilatateur | Dilatateur | Dilator, <specify> | Classe IIa | Non | non | non | oui
2013-02-08 | ASTERIE | VALMY SAS | Kit Canule | Canule d'anesthésie Laryngo-Trachéale | Unclassified | Classe IIa | Non | oui | non
2013-02-08 | ATYS MEDICAL SAS | ATYS MEDICAL SAS | BASIC | Doppler vasculaire | Blood flow measurement ultrasound system | Classe IIa | Non | non | non
2013-02-08 | ATYS MEDICAL SAS | ATYS MEDICAL SAS | TCD-X | Doppler transcrânien | Blood flow measurement ultrasound system | Classe IIa | Non | non | non
2013-02-08 | Bausch & Lomb Incorporated | Bausch & Lomb France | 25 ILM Forceps | Pinces Endgripping 25 G stérile à usage unique pour le pelage de la membrane épi-rétinienne et de la membrane limitante interne (ILM) | Unclassified | Classe IIa | Non | oui | non
2013-02-08 | BIOM'UP | SmArtSpine | SmartBone™ | Matrice de collagène minéralisée | Bone implant material, human-derived | Classe III | PORCINE | oui | non
2013-02-08 | BIOM'UP | SmArtSpine | SmartPatch™ | Matrice de collagène | Bone implant material, human-derived | Classe III | PORCINE | oui | non
2013-02-08 | BIOTECH International | BIOTECH International | Broche | Système d'implants dentaires | Dental implant, fixture | Classe IIb | Non | oui | non
2013-02-08 | BIOTECH International | BIOTECH International | Broche filetée | Système d'implants dentaires | Dental implant, fixture | Classe IIb | Non | oui | non
2013-02-08 | BIOTECH International | BIOTECH International | Broche trocard | Système d'implants dentaires | Dental implant, fixture | Classe IIb | Non | oui | non
2013-02-08 | BIOTECH International | BIOTECH International | Foret canulé | Foret canulé | Unclassified | Classe IIa | Non | non | non
2013-02-08 | BIOTECH International | BIOTECH International | Foret canulé bague bleue jaune | Foret canulé bague bleue jaune | Unclassified | Classe IIa | Non | non | non
2013-02-08 | BIOTECH International | BIOTECH International | Foret non canulé | Foret non canulé | Unclassified | Classe IIa | Non | non | non
2013-02-08 | BIOTECH International | BIOTECH International | Fraise à chambrer canulée | Fraise à chambrer canulée | Unclassified | Classe IIa | Non | non | non
2013-02-08 | BIOTECH International | BIOTECH International | Fraise à chambrer canulée auto-perforante | Fraise à chambrer canulée auto-perforante | Unclassified | Classe IIa | Non | non | non
2013-02-08 | BIOTECH International | BIOTECH International | Fraise proximale pour vis | Fraise proximale pour vis | Unclassified | Classe IIa | Non | non | non
2013-02-08 | BIOTECH International | BIOTECH International | Jauge de profondeur XXS | Jauge de profondeur XXS | Unclassified | Classe IIa | Non | non | non
2013-02-08 | BIOTECH International | BIOTECH International | Mèche canulée | Mèche canulée | Unclassified | Classe IIa | Non | non | non
2013-02-08 | BIOTECH International | BIOTECH International | Vis non stérile canulée auto-perforante/taraudante | Système d'implants dentaires | Dental implant, fixture | Classe IIb | Non | non | non
2013-02-08 | BIOTECH International | BIOTECH International | Vis stérile canulée auto-perforante/taraudante | Système d'implants dentaires | Dental implant, fixture | Classe IIb | Non | oui | non
2013-02-08 | Cook Medical Europe Ltd. | Cook Medical Europe Ltd. | Plasmatrode™ Saline-Safe Vaporization Electrode | Électrode de vaporisation utilisable avec du sérum physiologique | Unclassified | Classe IIb | Non | oui | non
2013-02-08 | INOGEN Inc. | SCALEO Medical | Inogen One® G3 | Concentrateur portable | Unclassified | Classe IIa | Non | non | non
2013-02-08 | KURARAY NORITAKE Dental Inc. | KURARAY EUROPE GmbH | Clearfil Majesty ES-2 | Composite de restauration dentaire photopolymérisable | Light-cured dental restorative composite resin | Classe IIa | Non | non | non
2013-02-08 | KURARAY NORITAKE Dental Inc. | KURARAY EUROPE GmbH | Clearfil Tri-S Bond Plus Unit Dose | Adhésif monocomposant photopolymérisable | Dentine adhesive | Classe IIa | Non | non | non | oui
2013-02-08 | PEROUSE MEDICAL | PEROUSE MEDICAL | Stent vasculaire périphérique auto-expansible PMSX | Stent vasculaire périphérique auto-expansible | Biliary/peripheral artery stent | Classe IIb | Non | oui | non
2013-02-08 | PHILIPS Medical Systems Inc | PHILIPS Healthcare | Ingenuity Flex | Tomodensitomètre | Full-body CT system | Classe IIb | Non | non | oui
2013-02-08 | VALMY SAS | VALMY SAS | Ballon respiratoire et d'anesthésie | Ballon de circuit respiratoire réutilisable | Breathing circuit bag, reusable | Classe IIa | Non | non | non
2013-02-08 | VALMY SAS | VALMY SAS | Masque d'anesthésie à usage unique / VERTEOS | Masque facial d'anesthésie, à usage unique | Anaesthesia face mask, single-use | Classe IIa | Non | non | non
2013-02-08 | VALMY SAS | VALMY SAS | Masque d'anesthésie et ventilation EOS | Masque facial d'anesthésie réutilisable | Anaesthesia face mask, reusable | Classe IIa | Non | non | non
2013-02-08 | VALMY SAS | VALMY SAS | Masque d'anesthésie et ventilation FLEXEOS | Masque facial à air/oxygène, de réinspiration | Rebreathing oxygen face mask | Classe IIa | Non | non | non
2013-02-11 | AIR LIQUIDE Medical Systems | AIR LIQUIDE Medical Systems | Boîtier Report Alarme MT40-MT50 | Accessoire des ventilateurs pulmonaires à turbine autonome en air Monnal T40 et Monnal T500 | Ventilator, <specify> | Classe IIb | Non | non | non
2013-02-11 | COLOPLAST A/S | Coloplast Manufacturing France | TITAN XL - Ensemble de cylindres | Prothèse pénienne gonflable | Inflatable penile prosthesis | Classe IIb | Non | oui | non
2013-02-11 | DMG Italia SRL | Laboratoire CHAUVIN | Bloxair™ suspension | Gouttes orales - Suspension à fonctionnalité gastrique | Unclassified | Classe IIa | Non | non | non
2013-02-11 | Ethicon, LLC | JOHNSON & JOHNSON MEDICAL SAS | Chemise striée universelle pour trocart ENDOPATH® XCEL™ - OPTIVIEW™ | Chemise striée universelle pour trocart | Endotherapy trocar, single-use | Classe IIa | Non | oui | non
2013-02-11 | Ethicon, LLC | JOHNSON & JOHNSON MEDICAL SAS | Trocart à pointe mousse ENDOPATH® XCEL™ - OPTIVIEW | Trocart à pointe mousse | Endotherapy trocar, single-use | Classe IIa | Non | oui | non
2013-02-11 | Ethicon, LLC | JOHNSON & JOHNSON MEDICAL SAS | Trocart lame plate ENDOPATH® XCEL™ - OPTIVIEW™ | Trocart lame plate | Endotherapy trocar, single-use | Classe IIa | Non | oui | non
2013-02-11 | Ethicon, LLC | JOHNSON & JOHNSON MEDICAL SAS | Trocart sans lame ENDOPATH® XCEL™ - OPTIVIEW | Trocart sans lame | Endotherapy trocar, single-use | Classe IIa | Non | oui | non
2013-02-11 | ORTHOVITA, Inc. | STRYKER FRANCE SAS | Vitoss™ BA2X | Implant de reconstruction osseuse poreux résorbable | Bone implant material, human-derived | Classe III | BOVINE | oui | non
2013-02-11 | ResMed PTY Ltd. | ResMed | Bubble Mask™ | Masque nasal | Rebreathing oxygen face mask | Classe IIa | Non | non | non
2013-02-11 | ResMed PTY Ltd. | ResMed | Hospital Full Face Mask | Masque facial | Rebreathing oxygen face mask | Classe IIa | Non | non | non
2013-02-11 | ResMed PTY Ltd. | ResMed | Hospital Nasal Mask | Masque nasal | Rebreathing oxygen face mask | Classe IIa | Non | non | non
2013-02-11 | ResMed PTY Ltd. | ResMed | Hospital Non-Vented Full Face Mask | Masque facial | Rebreathing oxygen face mask | Classe IIa | Non | non | non
2013-02-11 | ResMed PTY Ltd. | ResMed | Mirage Kidsta ™ | Masque nasal | Rebreathing oxygen face mask | Classe IIa | Non | non | non
2013-02-11 | ResMed PTY Ltd. | ResMed | Swift™ FX Bella Gray | Masque narinaire | Rebreathing oxygen face mask | Classe IIa | Non | non | non
2013-02-11 | SAINT JUDE MEDICAL | Abbott Medical France SAS | Portico™ Transcatheter HeartValve | Valve transcathéter | Cardiac valve graft | Classe III | BOVINE,PORCINE | oui | non
2013-02-11 | SAINT JUDE MEDICAL | Abbott Medical France SAS | Portico™ Transfemoral Delevery System | Système de mise en place par voie transfémorale | Cardiac valvuloplasty catheter | Classe III | Non | oui | non
2013-02-11 | SAINT JUDE MEDICAL | Abbott Medical France SAS | Portico™ Transfemoral Loading System | Système de chargement par voie transfémorale | Cardiac valvuloplasty catheter | Classe III | Non | oui | non
2013-02-11 | TORNIER - WRIGHT FRANCE | TORNIER - WRIGHT FRANCE | Cotyle Dynacup® One-C | Cotyle avec insert céramique | Acetabulum prosthesis | Classe III | Non | oui | non | oui
2013-02-11 | W.L. GORE & Associates, Inc | W.L. GORE & Associés | Renforcement GORE Seamguard® pour agrafeuses de chirurgie endoscopique | Renforcement de ligne d'agrafes biorésorbable | Polymeric surgical mesh, biodegradable | Classe III | Non | oui | non
2013-02-12 | Laboratoires CLEMASCIENCES | Laboratoires CLEMASCIENCES | Poméol® Médical Acti Ball | Gélules : Capteur de graisses / Capteur de sucres / Réducteur d’appétit | Unclassified | Classe IIa | Non | non | non
2013-02-12 | MEDTRONIC Inc | MEDTRONIC France | Evera™ XT DR | Famille de défibrillateurs automatiques implantables numériques à chambre double | Unclassified | DMIA | Non | oui | non
2013-02-12 | MEDTRONIC Inc | MEDTRONIC France | Evera™ XT VR | Famille de défibrillateurs automatiques implantables numériques à chambre simple | Unclassified | DMIA | Non | oui | non
2013-02-12 | 3M Unitek, Orthodontic Products | 3M France - Marchés de la Santé | 3M™ Unitek™ Arc en acier inoxydable | Dispositif d'évaluation des arcs à développement latéral Unitek™ | Orthodontic archwire | Classe IIa | Non | non | non
2013-02-13 | EUmaterials s.r.l. | SUN COMMUNICATION | essenthyal™ | Dispositif médical injectable | Unclassified | Classe III | Non | oui | non
2013-02-13 | Greatbatch Medical | MICROPORT CRM FRANCE SAS | Kit d'introduction PTFE | Introducteur détachable | Unclassified | Classe IIa | Non | oui | non
2013-02-13 | SOFRADIM Production | COVIDIEN France SAS | Parietex™ Composite Ventral Patch | Patch en polyester et acide lactique polyglycollique avec film résorbable à base de collagène | Composite-polymer surgical mesh | Classe III | PORCINE | oui | non
2013-02-13 | SOFRADIM Production | COVIDIEN France SAS | Progrip™ Laparoscopic Self Fixating Mesh | Renfort auto-fixant pour coeloscopie, en polyester, acide polylactique et film collagène | Composite-polymer surgical mesh | Classe III | PORCINE | oui | non
2013-02-13 | STRYKER Neurovascular | STRYKER FRANCE SAS | Excelsior® XT-27™ (Microcathéters) | Microcathéters | Intravascular catheters, <specify> | Classe III | Non | oui | non | oui
2013-02-13 | STRYKER Neurovascular | STRYKER FRANCE SAS | Excelsior® XT-27™ (Microcathéters préformés) | Microcathéters préformés | Intravascular catheters, <specify> | Classe III | Non | oui | non | oui
2013-02-13 | SYNAPSYS | SYNAPSYS | DIGITAL NYSTAGVIEW | Nystagmographe | Nystagmograph | Classe IIa | Non | non | non
2013-02-13 | SYNAPSYS | SYNAPSYS | DIGITEYEZER | Nystagmographe | Nystagmograph | Classe IIa | Non | non | non | oui
2013-02-13 | SYNAPSYS | SYNAPSYS | POTENTIEL AUDITIF EVOQUE | Audiomètre | Evoked-potential audiometer | Classe IIa | Non | non | non | oui
2013-02-13 | SYNAPSYS | SYNAPSYS | VIBRATEUR VESTIBULAIRE | Vibrateur vestibulaire | Vestibular stimulator, caloric | Classe IIa | Non | non | non
2013-02-13 | SYNAPSYS | SYNAPSYS | VIDEOALGESIGRAPHE | Pupillomètre | Pupillograph | Classe IIa | Non | non | non | oui
2013-02-13 | SYNAPSYS | SYNAPSYS | VIDEONYSTAGMOGRAPHE ULMER | Nystagmographe | Nystagmograph | Classe IIa | Non | non | non
2013-02-13 | SYNAPSYS | SYNAPSYS | VIDEONYSTAGMOSCOPE | Nystagmographe | Nystagmograph | Classe IIa | Non | non | non
2013-02-13 | SYNAPSYS | SYNAPSYS | VIDEOOCULOGRAPHE PEREA | Vidéooculographe | Electrooculograph | Classe IIa | Non | non | non
2013-02-14 | Aap Biomaterials GmbH | MEDTRONIC France | NANOSTIM™ | Substitut osseux | Bone matrix implant, synthetic | Classe III | Non | oui | non
2013-02-14 | CareFusion Switzerland 317 | CareFusion France 309 | Seringue sans aiguille Texium® | Seringue sans aiguille | Intravenous line connector, needleless | Classe IIa | Non | oui | non
2013-02-14 | Precision Sterile Needle Company PSN | PEROUSE MEDICAL | Guide-Glide™ Guide Wire Introducer Needles, Sterile | Aiguille d'introduction d'un fil guide | Unclassified | Classe IIa | Non | oui | non
2013-02-15 | Aspire Bariatrics Inc | Aspire Bariatrics Inc | AspireAssist Aspiration Therapy System | Sonde A-Tube AspireAssist | Unclassified | Classe IIb | Non | oui | non
2013-02-15 | IVY Biomedical Systems, Inc | GE Medical System SCS | Physiological Monitor | Moniteur de déclenchement cardiaque | Physiologic monitoring system, single-patient | Classe IIb | Non | non | non
2013-02-15 | Laboratoires GILBERT | Laboratoires GILBERT | Pharmadose nettoyage des plaies superficielles | Compresse imprégnée | Germicidal sponge | Classe III | Non | non | non
2013-02-15 | MAQUET Cardiopulmonary AG | MAQUET | Appareil d'hypo/hyperthermie HCU 40 | Appareil d'hypo/hyperthermie | Cardiopulmonary bypass system heat exchanger | Classe IIb | Non | non | non
2013-02-15 | MD Skin Solutions | MD Skin Solutions | Pluryal® | Produit de comblement à base d'acide hyaluronique | Unclassified | Classe III | Non | oui | non
2013-02-15 | MD Skin Solutions | MD Skin Solutions | Pluryal® Booster | Produit de comblement à base d'acide hyaluronique | Unclassified | Classe III | Non | oui | non
2013-02-15 | MD Skin Solutions | MD Skin Solutions | Pluryal® Volume | Produit de comblement à base d'acide hyaluronique | Unclassified | Classe III | Non | oui | non
2013-02-15 | PARSYS Télémédecine | PARSYS Télémédecine | Autotensia | Auto-tensiomètre | Unclassified | Classe IIa | Non | non | non | oui
2013-02-15 | PARSYS Télémédecine | PARSYS Télémédecine | Cardialys | Electrocardiographe | Unclassified | Classe IIa | Non | non | non | oui
2013-02-15 | PARSYS Télémédecine | PARSYS Télémédecine | Télécardia | Electrocardiographe | Unclassified | Classe IIa | Non | non | non
2013-02-15 | SAFE ORTHOPAEDICS | SAFE ORTHOPAEDICS | Sterispine™ PS - Kit Bender | Kit Bender | Orthopaedic bender | Classe IIa | Non | oui | non
2013-02-15 | Science Applications Industries | Medical Group | BioKap-Gel™ | Obturateur médullaire à base de gélatine | Unclassified | Classe III | PORCINE | oui | non | oui
2013-02-15 | Science Applications Industries | Medical Group | BP+Fillinbone™ | Substitut osseux synthétique en HAP/TCP | Unclassified | Classe III | Non | oui | non | oui
2013-02-15 | Science Applications Industries | Medical Group | Fusioncol™ | Matrice ostéoconductrice, hémostatique et résorbable | Unclassified | Classe III | PORCINE | oui | non | oui
2013-02-15 | Science Applications Industries | Medical Group | Gemeos™ | Dispositif de fixation du ligament croisé antérieur | Unclassified | Classe IIb | Non | oui | non | oui
2013-02-15 | Science Applications Industries | Medical Group | G+Fillinbone™ | Substitut osseux synthétique en HAP/TCP avec gentamicine | Unclassified | Classe III | Non | oui | non | oui
2013-02-15 | Science Applications Industries | Medical Group | Helilink™ | Dispositif de fixation du ligament croisé antérieur | Unclassified | Classe IIb | Non | oui | non | oui
2013-02-15 | Science Applications Industries | Medical Group | TCP+Fillinbone™ | Substitut osseux synthétique en TCP | Unclassified | Classe III | Non | oui | non | oui
2013-02-15 | Small Bone Innovations International | Small Bone Innovations International | Plaques à vis verrouillées ForeFIX II | Plaques à vis verrouillées pour le medio pied et avant pied | Fixation plate, fracture-healing, non-biodegradable | Classe IIb | Non | non | non
2013-02-15 | Synvasive Technology Inc. | ZIMMER FRANCE MANUFACTURING | Lames Synvasive | Lame de scie | Oscillating surgical saw blade, single-use | Classe IIa | Non | oui | non
2013-02-15 | TORNIER - WRIGHT FRANCE | TORNIER - WRIGHT FRANCE | BCP - Broche de compressive NexFix, Stérile | Broche orthopédique non résorbable | Orthopaedic bone pin, non-biodegradable | Classe IIb | Non | oui | non
2013-02-15 | TORNIER - WRIGHT FRANCE | TORNIER - WRIGHT FRANCE | NCP - Broche de compressive NexFix, Non-Stérile | Broche orthopédique non résorbable | Orthopaedic bone pin, non-biodegradable | Classe IIb | Non | non | non
2013-02-15 | TORNIER - WRIGHT FRANCE | TORNIER - WRIGHT FRANCE | NSO - Vis sécable NexFix, Non-Stérile | Vis osseuse non résorbable | Orthopaedic bone screw, non-biodegradable, sterile | Classe IIb | Non | non | non
2013-02-15 | TORNIER - WRIGHT FRANCE | TORNIER - WRIGHT FRANCE | VSO - Vis sécable NexFix, Stérile | Vis osseuse non résorbable | Orthopaedic bone screw, non-biodegradable, sterile | Classe IIb | Non | oui | non
2013-02-15 | UROTECH GmbH | ASEPT INMED | Pseudo-Cyst Stent | Stents bilaires et pancréatiques + marqueurs de position | Unclassified | Classe IIb | Non | oui | non
2013-02-18 | BIOSENSE WEBSTER Inc | CORDIS | Cathéter WEBSTER® CS doté de la technologie Auto ID | Cathéter de diagnostic en électrophysiologie | Electrophysiology cardiac catheter, single-use | Classe III | Non | oui | non
2013-02-18 | DePuy Mitek Inc | DePuy France | VIPER™ Spine System : Vis canulée semi-contrainte | Système rachidien : Vis canulée semi-contrainte | Bone-screw internal spinal fixation system | Classe IIb | Non | non | non
2013-02-18 | MEDTRONIC Inc | MEDTRONIC France | Evera™ S DR | Famille de défibrillateurs automatiques implantables numériques à chambre double | Unclassified | DMIA | Non | oui | non
2013-02-18 | MEDTRONIC Inc | MEDTRONIC France | Evera™ S VR | Famille de défibrillateurs automatiques implantables numériques à chambre double | Unclassified | DMIA | Non | oui | non
2013-02-18 | Summit Medical Limited | ORTHOMED SAS | Celltrans Kit | Système de transfusion autologue postopératoire | Unclassified | Classe IIa | Non | oui | non
2013-02-18 | Summit Medical Limited | ORTHOMED SAS | Filtre et ligne de perfusion | Filtre pour transfusion de sang épanché | Unclassified | Classe IIa | Non | oui | non
2013-02-18 | Summit Medical Limited | ORTHOMED SAS | Poche de drainage | Poche de recueil | Unclassified | Classe IIa | Non | oui | non
2013-02-19 | ARROW INTERNATIONAL | TELEFLEX Médical | ARROW® - Cathéter veineux centraux multi lumières avec Blue FlexTip® et guide en nitinol - CV 2 voies | Set de cathétérisme veineux central multiple lumières en polyuréthane avec Blue FlexTip® selon la méthode de Seldinger avec guide en nitinol | Unclassified | Classe III | Non | oui | non
2013-02-19 | ARROW INTERNATIONAL | TELEFLEX Médical | ARROW® - Cathéter veineux centraux multi lumières avec Blue FlexTip® et guide en nitinol - CV 2 voies avec Raulerson | Set de cathétérisme veineux central multiple lumières en polyuréthane avec Blue FlexTip® selon la méthode de Seldinger avec guide en nitinol | Unclassified | Classe III | Non | oui | non
2013-02-19 | ARROW INTERNATIONAL | TELEFLEX Médical | ARROW® - Cathéter veineux centraux multi lumières avec Blue FlexTip® et guide en nitinol - CV 3 à 5 voies | Set de cathétérisme veineux central multiple lumières en polyuréthane avec Blue FlexTip® selon la méthode de Seldinger avec guide en nitinol | Unclassified | Classe III | Non | oui | non
2013-02-19 | ARROW INTERNATIONAL | TELEFLEX Médical | ARROW® - Cathéter veineux centraux simple lumière avec Blue FlexTip® et guide en nitinol | Cathéter veineux centraux simple lumière avec Blue FlexTip® et guide en nitinol | Unclassified | Classe III | Non | oui | non
2013-02-19 | ARROW INTERNATIONAL | TELEFLEX Médical | ARROW® - Cathéter veineux centraux simple lumière avec Blue FlexTip®, seringue Raulerson et guide en nitinol | Cathéter veineux centraux simple lumière avec Blue FlexTip® et guide en nitinol | Unclassified | Classe III | Non | oui | non
2013-02-19 | BALT EXTRUSION | BALT EXTRUSION | CATCH+ Système intracrânien de thrombo embolectomie | Système mécanique d'extraction de thrombus | Pelviscope | Classe III | Non | oui | non
2013-02-19 | BFP Electronique | MEDI-France | MLS MEDILED | Appareils de luminothérapie | Unclassified | Classe IIa | Non | non | non
2013-02-19 | BIOMET France | BIOMET France | GTS | Prothèse de hanche : Les indications pour arthroplastie totale et hémi-arthroplastie, revendiquées pour la gamme de tiges fémorales GTS sont : • Coxarthrose primitive ou secondaire • Atteinte inflammatoire au niveau de la hanche: polyarthrite rhumatoïde,… • Fracture du col du fémur • Nécroses avasculaires de la tête fémorale • Séquelles d'intervention antérieures au niveau de la hanche, ostéotomies… • Dysplasie congénitale de la hanche. | Hip prosthesis, internal, femoral component | Classe III | Non | oui | non
2013-02-19 | BIOMET France | BIOMET France | GTS Chevalet Rape Initiateur | Instrumentation pour prothèse de hanche | Orthopaedic surgical procedure kit, non-medicated, reusable | Classe IIa | Non | non | non
2013-02-19 | BIOMET ORTHOPEDICS | BIOMET France | TAPERLOC COMPLETE | Prothèse de hanche | Hip prosthesis, internal, femoral component | Classe III | Non | oui | non
2013-02-19 | BIOMET ORTHOPEDICS | BIOMET France | Taperloc Complete Type I Taper X-Ray Templates | Instrumentation pour prothèse de hanche | Orthopaedic surgical procedure kit, non-medicated, reusable | Classe IIa | Non | non | non
2013-02-19 | BIOM'UP | BIOM'UP | Covamesh™ | Matrice composite | Composite-polymer surgical mesh | Classe III | PORCINE | oui | non
2013-02-19 | Bode Chemie GmbH | BODE France | Bacillol AF | Solution pour la désinfection des dispositifs médicaux résistants aux alcools | Ethanol device disinfectant | Classe IIa | Non | non | non
2013-02-19 | Bode Chemie GmbH | BODE France | Bacillol Tissues | Lingettes alcoolisées pour la désinfection des surfaces de dispositifs médicaux | Ethanol device disinfectant | Classe IIa | Non | non | non
2013-02-19 | Bode Chemie GmbH | BODE France | Bacillol Wipes | Lingettes alcoolisées pour la désinfection des surfaces de dispositifs médicaux | Ethanol device disinfectant | Classe IIa | Non | non | non
2013-02-19 | Bode Chemie GmbH | BODE France | Bacillol 30 Foam | Solution prête à l'emploi pour la désinfection des dispositifs médicaux | Ethanol device disinfectant | Classe IIa | Non | non | non
2013-02-19 | Bode Chemie GmbH | BODE France | Mikrobac forte | Concentré pour la désinfection des surfaces de dispositifs médicaux | Benzalkonium chloride device disinfectant | Classe IIa | Non | non | non
2013-02-19 | Bode Chemie GmbH | BODE France | Mikrobac Tissues | Lingettes désinfectantes sans aldéhydes ni alcool, pour la désinfection rapide des surfaces et appareils médicaux sensibles à l'alcool | Benzalkonium chloride device disinfectant | Classe IIb | Non | non | non
2013-02-19 | Grundler GmbH | ResMed | HumiCare® D900 | Appareil de réchauffement et d'humidification des gaz respiratoires à usage médical (oxygène médical, air comprimé médical, air ambiant...) | Heated inspiratory line humidifier | Classe IIb | Non | non | non
2013-02-19 | Grundler GmbH | ResMed | HumiCare® 200 | Système de réchauffement et d’humidification des gaz respiratoires à usage médical | Heated inspiratory line humidifier | Classe IIb | Non | non | non
2013-02-19 | ResMed PTY Ltd. | ResMed | ClimateLine™ | Circuit respiratoire chauffant | Heated inspiratory line humidifier | Classe IIa | Non | non | non
2013-02-19 | ResMed PTY Ltd. | ResMed | ClimateLine MAX™ | Circuit respiratoire chauffant | Heated inspiratory line humidifier | Classe IIa | Non | non | non
2013-02-19 | ResMed PTY Ltd. | ResMed | HumidAire 3i™ | Humidificateur d'air | Heated inspiratory line humidifier | Classe IIa | Non | non | non
2013-02-19 | ResMed PTY Ltd. | ResMed | H4i™ | Humidificateur d'air | Heated inspiratory line humidifier | Classe IIa | Non | non | non
2013-02-19 | ResMed PTY Ltd. | ResMed | H5i™ | Humidificateur d'air | Heated inspiratory line humidifier | Classe IIa | Non | non | non
2013-02-19 | ResMed PTY Ltd. | ResMed | ResLink™ | Appareil de contrôle respiratoire | Pulmonary function long-term ambulatory recorder | Classe IIa | Non | non | non
2013-02-19 | ResMed PTY Ltd. | ResMed | SlimLine™ | Circuit respiratoire | Heated inspiratory line humidifier | Classe IIa | Non | non | non
2013-02-19 | ResMed PTY Ltd. | ResMed | VPAP IV | Appareil d'aide inspiratoire | BiPAP unit | Classe IIa | Non | non | non | oui
2013-02-19 | ResMed PTY Ltd. | ResMed | VPAP IV ST | Appareil d'aide inspiratoire | BiPAP unit | Classe IIa | Non | non | non | oui
2013-02-19 | RESORBA Medical GmbH | Tous les Biomatériaux.com | GLYCOLON® | Fil de suture PGA/PCL | Polyglyconate suture | Classe III | Non | oui | non
2013-02-19 | RESORBA Medical GmbH | Tous les Biomatériaux.com | PGA RESOQUICK™ | Fil de suture Acide polyglycolique | Polyglyconate suture | Classe III | Non | oui | non
2013-02-19 | RESORBA Medical GmbH | Tous les Biomatériaux.com | PGA RESORBA® | Fil de suture Acide polyglycolique | Polyglyconate suture | Classe III | Non | oui | non
2013-02-19 | RESORBA Medical GmbH | Tous les Biomatériaux.com | RESOLON® | Fil de suture polyamide | Suture, nylon | Classe III | Non | oui | non
2013-02-20 | Aptus EndoSystems Inc | EMERGO EUROPE B.V. | Aptus™ EndoStapling System - EndoStaple Applier with Endostaple Cassette | Agrafeuse vasculaire avec cartouche d’agrafes vasculaires | Surgical binding material anchor | Classe III | Non | oui | non
2013-02-20 | Aptus EndoSystems Inc | EMERGO EUROPE B.V. | Aptus™ EndoStapling System - Steerable Endoguide with Obturator | EndoGuide orientable avec obturateur | Surgical binding material anchor | Classe III | Non | oui | non
2013-02-20 | Aptus EndoSystems Inc | EMERGO EUROPE B.V. | Aptus™ 18Fr Aortic Securement System - 18Fr Applier and EndoAnchor™ Cassette | Applicateur 18 Fr et EndoAnchor avec Cartouche | Surgical binding material anchor | Classe III | Non | oui | non
2013-02-20 | Aptus EndoSystems Inc | EMERGO EUROPE B.V. | Aptus™ 18Fr Aortic Securement System - 18Fr Guide (Short / Medium / Long Tip) | Guide de 18 Fr avec Obturateur - Pointe Fine / Moyenne / Longue | Surgical binding material anchor | Classe III | Non | oui | non
2013-02-20 | Central Medical Technologies Inc | EMERGO EUROPE B.V. | Osteo-G® Bone Void Filler Kit | Comblement chirurgical de charge osseuse en ostéoplastie, vertébroplastie ou kyphoplastie | Vertebral body prosthesis, sterile | Classe III | Non | oui | non
2013-02-20 | Central Medical Technologies Inc | EMERGO EUROPE B.V. | VCF-X® Bone Filler Delivery System | Comblement chirurgical de charge osseuse | Bone graft delivery kit | Classe III | Non | oui | non
2013-02-20 | Central Medical Technologies Inc | EMERGO EUROPE B.V. | Vessel-X® Bone Filling Container System | Comblement chirurgical de charge osseuse | Vertebral body prosthesis, sterile | Classe III | Non | oui | non
2013-02-20 | Cook Incorporated | Cook Medical Europe Ltd. | Holmium Laser Fibre (Multi Use) | Fibre laser holmium (usage multiple) | Laser beam guide, endotherapy, reusable | Classe IIa | Non | oui | non
2013-02-20 | Cook Incorporated | Cook Medical Europe Ltd. | Holmium Laser Fibre (Single use) | Fibre laser holmium (Usage unique) | Laser beam guide, endotherapy, single-use | Classe IIa | Non | oui | non
2013-02-20 | Covidien LLC | AbbVie | Kangaroo™ Nasogastric Feeding Tube | Sonde d'alimentation nasogastrique | Unclassified | Classe IIa | Non | non | non
2013-02-20 | Devicor Medical Products Inc. | DEVICOR MEDICAL FRANCE SAS - MAMMOTOME | Mammotome® revolve MammoMARK™ Marqueurs de site de biopsie | Marqueur tissulaire | Marker, implantable radiographic | Classe III | Non | oui | non
2013-02-20 | Direct Flow Medical Inc | Meditech Strategic Consultants B.V. | Système de valve aortique implantée par cathéter Direct Flow Medical® | Système de valve aortique implantée percutanée par cathéter | Unclassified | Classe III | BOVINE | oui | non
2013-02-20 | VYGON | AbbVie | Prolongateur tricouche | Prolongateur | Unclassified | Classe IIa | Non | oui | non
2013-02-20 | Zonare Medical Systems Inc. | MedPass International Ltd | Système d'Echographie ZONARE ZS3 | Système d'échographie | General-purpose ultrasound imaging system | Classe IIa | Non | non | non
2013-02-21 | B. Braun Melsungen AG | B. BRAUN MEDICAL | Stimuplex® D Ultra | Aiguille de stimulation pour blocs nerveux périphériques | Nerve-block blunt needle | Classe IIa | Non | oui | non
2013-02-21 | Boston Scientific Corporation | BOSTON SCIENTIFIC | AccuTrac™ | Fibre laser Holmium à usage unique | Laser beam delivery unit, fibreoptic | Classe IIb | Non | oui | non | oui
2013-02-21 | DePuy Mitek Inc | JOHNSON & JOHNSON MEDICAL SAS | Passe-fil Mitek | Passe-fil | Unclassified | Classe IIa | Non | oui | non
2013-02-21 | ENTrigue Surgical Inc. | COLLIN | ENTact® Septal Stapler | Agrafeuse septale (ORL) | Unclassified | Classe III | Non | oui | non | oui
2013-02-21 | ENTrigue Surgical Inc. | COLLIN | MEDIent™ Middle Turbonate Implant | Implant de cornet nasal moyen (ORL) | Unclassified | Classe III | Non | oui | non | oui
2013-02-21 | FIS Srl | Thema Srl | CIM RC1 | Régénérateur cellulaire par transférence énergétique à travers l'usage de courants électriques alternantes de radiofréquence appliqué au patient à l'aide d'électrodes ou plaques | Medium-wave diathermy treatment system generator | Classe IIb | Non | non | non
2013-02-21 | FIS Srl | Thema Srl | CIM SPORTECAR | Régénérateur cellulaire par transférence énergétique à travers l'usage de courants électriques alternantes de radiofréquence appliqué au patient à l'aide d'électrodes ou plaques | Medium-wave diathermy treatment system generator | Classe IIb | Non | non | non
2013-02-21 | FIS Srl | Thema Srl | CIM 100 | Régénérateur cellulaire par transférence énergétique à travers l'usage de courants électriques alternantes de radiofréquence appliqué au patient à l'aide d'électrodes ou plaques | Medium-wave diathermy treatment system generator | Classe IIb | Non | non | non
2013-02-21 | FIS Srl | Thema Srl | CIM 200 | Régénérateur cellulaire par transférence énergétique à travers l'usage de courants électriques alternantes de radiofréquence appliqué au patient à l'aide d'électrodes ou plaques | Medium-wave diathermy treatment system generator | Classe IIb | Non | non | non
2013-02-21 | FIS Srl | Thema Srl | CIM 300 | Régénérateur cellulaire par transférence énergétique à travers l'usage de courants électriques alternantes de radiofréquence appliqué au patient à l'aide d'électrodes ou plaques | Medium-wave diathermy treatment system generator | Classe IIb | Non | non | non
2013-02-21 | FIS Srl | Thema Srl | CIM 400 | Régénérateur cellulaire par transférence énergétique à travers l'usage de courants électriques alternantes de radiofréquence appliqué au patient à l'aide d'électrodes ou plaques | Medium-wave diathermy treatment system generator | Classe IIb | Non | non | non
2013-02-21 | IRVINE Biomedical , Inc. | Abbott Medical France SAS | ViewFlex™ Xtra ICE | Cathéter d’échographie intracardiaque | unclassified | Classe III | Non | oui | non
2013-02-21 | MICRO TECHNOLOGIE OPHTALMIC | PRODIS | Lacri-pearl® | Sonde lacrimale | Unclassified | Classe IIb | Non | oui | non
2013-02-21 | RAFFIN MEDICAL | RAFFIN MEDICAL | Pince inox adson à griffes | Pince inox adson à griffes | Suturing clip | Classe IIa | Non | oui | non
2013-02-21 | RAFFIN MEDICAL | RAFFIN MEDICAL | Pince inox anatomique à griffes | Pince inox anatomique à griffes | Suturing clip | Classe IIa | Non | oui | non
2013-02-21 | RAFFIN MEDICAL | RAFFIN MEDICAL | Pince inox anatomique sans griffe | Pince inox anatomique sans griffe | Suturing clip | Classe IIa | Non | oui | non
2013-02-21 | STRYKER Endoscopy | STRYKER FRANCE SAS | ICONiX™ | Ancrage de suture | Soft-tissue anchor, non-biodegradable | Classe IIb | Non | oui | non | oui
2013-02-21 | STRYKER Endoscopy | STRYKER FRANCE SAS | Iconix™ - Forets jetables | Forets jetables | Sterile fluted surgical drill | Classe IIa | Non | oui | non | oui
2013-02-22 | ArthroCare Corporation | ArthroCare France | Excise PDW Wand | Electrode Radiofréquence avec pédale de commande | Universal foot-controlled electrosurgical diathermy system conducting unit, single-use | Classe IIb | Non | oui | non
2013-02-22 | ArthroCare Corporation | ArthroCare France | Opus SpeedStitch suture cartridge | Système d'ancrage tendineux ou ligamentaire non résorbable | Ligament anchor | Classe IIb | Non | oui | non
2013-02-22 | ArthroCare Corporation | ArthroCare France | PROcise MAX | Electrode Radiofréquence avec pédale de commande | Universal foot-controlled electrosurgical diathermy system conducting unit, single-use | Classe IIb | Non | oui | non