2018-08-20 | BISSINGER Medizintechnik GmbH | BISSINGER Medizintechnik GmbH | HF-Generator | Appareil d’electrochirurgie | unclassified | Classe IIa | Non | non | non
2018-08-20 | BISSINGER Medizintechnik GmbH | BISSINGER Medizintechnik GmbH | HF-Handles | Poignees pour electrodes | unclassified | Classe IIa | Non | non | non
2018-08-20 | BISSINGER Medizintechnik GmbH | BISSINGER Medizintechnik GmbH | Monopolar electrode inserts | Poignées et inserts pour électrochirurgie | unclassified | Classe IIa | Non | non | non
2018-08-20 | BISSINGER Medizintechnik GmbH | BISSINGER Medizintechnik GmbH | Monopolar electrode Single-Use | Electrodes monopolaires | unclassified | Classe IIa | Non | non | non
2018-08-20 | BISSINGER Medizintechnik GmbH | BISSINGER Medizintechnik GmbH | Monopolar Forceps, Clamps and Scissors | Pinces bipolaires et monopolaires | unclassified | Classe IIa | Non | non | non
2018-08-20 | BISSINGER Medizintechnik GmbH | BISSINGER Medizintechnik GmbH | Monopolar MIC Instruments | Electrodes monopolaires | unclassified | Classe IIa | Non | non | non
2018-08-20 | BISSINGER Medizintechnik GmbH | BISSINGER Medizintechnik GmbH | Resectoscope | Resectoscope | Resectoscope | Classe IIa | Non | non | non
2018-08-20 | BISSINGER Medizintechnik GmbH | BISSINGER Medizintechnik GmbH | Trocar system | Système de trocart | Laparoscopic trocar sleeve, reusable | Classe IIa | Non | non | non
2018-08-20 | BISSINGER Medizintechnik GmbH | BISSINGER Medizintechnik GmbH | Uterine Manipulator | Manipulateur urérin | Uterine elevator | Classe IIa | Non | non | non
2018-08-20 | CURASAN AG | CURASAN AG | Cerasorb® M - 1000-2000 &#956;m - 1.0 cc | Substitut osseux synthétique sous forme de granules, pour chirurgie dentaire, orthopédique et de la colonne vertébrale | Bone matrix implant, synthetic,Dental bone matrix implant, synthetic | Classe III | Non | oui | non
2018-08-20 | CURASAN AG | CURASAN AG | Cerasorb® M - 1000-2000 &#956;m - 10.0 cc | Substitut osseux synthétique sous forme de granules, pour chirurgie orthopédique | Bone matrix implant, synthetic | Classe III | Non | oui | non
2018-08-20 | CURASAN AG | CURASAN AG | Cerasorb® M - 1000-2000 &#956;m - 5.0 cc | Substitut osseux synthétique sous forme de granules, pour chirurgie orthopédique | Bone matrix implant, synthetic | Classe III | Non | oui | non
2018-08-20 | CURASAN AG | CURASAN AG | Cerasorb® M - 2000-3000 &#956;m - 10.0 cc | Substitut osseux synthétique sous forme de granules, pour chirurgie orthopédique | Bone matrix implant, synthetic | Classe III | Non | oui | non
2018-08-20 | CURASAN AG | CURASAN AG | Cerasorb® M - 2000-3000 &#956;m - 5.0 cc | Substitut osseux synthétique sous forme de granules, pour chirurgie orthopédique | Bone matrix implant, synthetic | Classe III | Non | oui | non
2018-08-20 | CURASAN AG | CURASAN AG | Cerasorb® M - 3000-5000 &#956;m - 10.0 cc | Substitut osseux synthétique sous forme de granules, pour chirurgie orthopédique | Bone matrix implant, synthetic | Classe III | Non | oui | non
2018-08-20 | CURASAN AG | CURASAN AG | Cerasorb® M - 500-1000 &#956;m - 1.0 cc | Substitut osseux synthétique sous forme de granules, pour chirurgie dentaire | Dental bone matrix implant, synthetic | Classe III | Non | oui | non
2018-08-20 | CURASAN AG | CURASAN AG | Préformés Cerasorb® - 10° - 2.58 cc | Substitut osseux synthétique forme anatomique, pour chirurgie orthopédique et de la colonne vertébrale | Bone matrix implant, synthetic | Classe III | Non | oui | non
2018-08-20 | CURASAN AG | CURASAN AG | Préformés Cerasorb® - 14° - 3.03 cc | Substitut osseux synthétique forme anatomique, pour chirurgie orthopédique et de la colonne vertébrale | Bone matrix implant, synthetic | Classe III | Non | oui | non
2018-08-20 | CURASAN AG | CURASAN AG | Préformés Cerasorb® - 18° - 3.51 cc | Substitut osseux synthétique forme anatomique, pour chirurgie orthopédique et de la colonne vertébrale | Bone matrix implant, synthetic | Classe III | Non | oui | non
2018-08-20 | CURASAN AG | CURASAN AG | Préformés Cerasorb® - 22° - 4 cc | Substitut osseux synthétique forme anatomique, pour chirurgie orthopédique et de la colonne vertébrale | Bone matrix implant, synthetic | Classe III | Non | oui | non
2018-08-20 | Genadyne Biotechnologies, Inc. | AVANEO | SilGen | Spray Argent | Negative-pressure wound therapy system foam dressing, antimicrobial | Classe III | Non | non | non
2018-08-21 | AMEDA | Almafil | AMEDA FINESSE™ Tire lait electrique | Tire-lait électrique | unclassified | Classe IIa | Non | non | non
2018-08-21 | APPLIED Medical Resources Corp. | Applied Medical Europe BV | Alexis® Orthopaedic Protector | Protecteur orthopédique | unclassified | Classe IIa | Non | oui | non
2018-08-21 | MEDICAL BRANDS INNOVATIONS BV | VEMEDIA CONSUMER HEALTH FRANCE | Excilor® Traitement 2 en 1 des verrues | Combinaison de 2 traitements : Cryothérapie + Gel Acide | Wart-removal cryogenic kit | Classe IIa | Non | non | non
2018-08-22 | Fresenius Kabi AG | FRESENIUS VIAL | Infusion Set VL ST 02 ND | Kit d'administration pour pompe à perfusion électrique | Infusion pump administration set | Classe IIa | Non | oui | non
2018-08-22 | Rapid Medical Ltd. | AB MEDICA | TRPP3144 - TIGERTRIEVER 13 Microcatheter Compatibility, Usable lenght 167 cm, 0.06/0.013"" ID (proximal/distal) Ø0.5mm - 2.5mm | Dispositif de revascularisation | unclassified | Classe III | Non | oui | non
2018-08-24 | FIM MEDICAL | FIM MEDICAL | AUDIOLYSER® ADL20 - Modèle Holmco PD-81 | Audiomètre informatisé | Tone audiometer, automated | Classe IIa | Non | non | non
2018-08-24 | FIM MEDICAL | FIM MEDICAL | AUDIOLYSER® ADL20 - Modèle Sennheiser HDA300 | Audiomètre informatisé | Tone audiometer, automated | Classe IIa | Non | non | non
2018-08-24 | FREE LIFE MEDICAL GmbH | EUROSETS FRANCE | Canule d'aspiration péricardique | Canule d'aspiration péricardique | unclassified | Classe IIa | Non | oui | non
2018-08-24 | FREE LIFE MEDICAL GmbH | EUROSETS FRANCE | Canule pour perfusion coronaire courbe avec angle à 135° | Canule pour perfusion coronaire | unclassified | Classe IIa | Non | oui | non
2018-08-24 | FREE LIFE MEDICAL GmbH | EUROSETS FRANCE | Canule pour perfusion coronaire courbe avec angle à 135° et embout perforé | Canule pour perfusion coronaire | unclassified | Classe IIa | Non | oui | non
2018-08-24 | FREE LIFE MEDICAL GmbH | EUROSETS FRANCE | Canule pour perfusion coronaire courbe avec angle à 90° | Canule pour perfusion coronaire | unclassified | Classe IIa | Non | oui | non
2018-08-24 | FREE LIFE MEDICAL GmbH | EUROSETS FRANCE | Canule pour perfusion coronaire courbe avec angle à 90° et embout perforé | Canule pour perfusion coronaire | unclassified | Classe IIa | Non | oui | non
2018-08-24 | FREE LIFE MEDICAL GmbH | EUROSETS FRANCE | Canule racine aortique avec ventilation - Avec clamp blanc | Canule racine aortique | unclassified | Classe IIa | Non | oui | non
2018-08-24 | FREE LIFE MEDICAL GmbH | EUROSETS FRANCE | Canule racine aortique avec ventilation en tête - Avec clamp blanc | Canule racine aortique | unclassified | Classe IIa | Non | oui | non
2018-08-24 | FREE LIFE MEDICAL GmbH | EUROSETS FRANCE | Canule racine aortique sans ventilation - Avec clamp blanc | Canule racine aortique | unclassified | Classe IIa | Non | oui | non
2018-08-24 | FREE LIFE MEDICAL GmbH | EUROSETS FRANCE | Event gauche avec stylet amovible connecteur 1/4" | Event gauche avec stylet amovible connecteur 1/4" | unclassified | Classe IIa | Non | oui | non
2018-08-24 | FREE LIFE MEDICAL GmbH | EUROSETS FRANCE | Event gauche connecteur 1/4" | Event gauche connecteur 1/4" | unclassified | Classe IIa | Non | oui | non
2018-08-24 | Medicel AG | AMO France | ROBUTEC BIMANUAL I/A 21G | Pièce à main ophtalmique | Ophthalmic irrigation/aspiration cannula, single-use | Classe IIa | Non | non | non
2018-08-24 | Medicel AG | AMO France | ROBUTEC BIMANUAL I/A 23G | Pièce à main ophtalmique | Ophthalmic irrigation/aspiration cannula, single-use | Classe IIa | Non | non | non
2018-08-24 | Medicel AG | AMO France | ROBUTEC COAXIAL I/A 45D 20G | Pièce à main ophtalmique | Ophthalmic irrigation/aspiration cannula, single-use | Classe IIa | Non | non | non
2018-08-24 | Medicel AG | AMO France | ROBUTEC COAXIAL I/A 45D 21G | Pièce à main ophtalmique | Ophthalmic irrigation/aspiration cannula, single-use | Classe IIa | Non | non | non
2018-08-24 | Medicel AG | AMO France | ROBUTEC COAXIAL I/A 45D 23G | Pièce à main ophtalmique | Ophthalmic irrigation/aspiration cannula, single-use | Classe IIa | Non | non | non
2018-08-24 | Medicel AG | AMO France | ROBUTEC COAXIAL I/A 60D 20G | Pièce à main ophtalmique | Ophthalmic irrigation/aspiration cannula, single-use | Classe IIa | Non | non | non
2018-08-24 | PAUL HARTMANN AG | Laboratoires PAUL HARTMANN | Veroval® Duo Contrôl | Tensiomètre de bras | Automatic-inflation electronic sphygmomanometer, portable, arm/wrist | Classe IIa | Non | non | non
2018-08-24 | SyntheticMR AB | SyntheticMR AB | SyMRI® 11 (Version 11.0.7) | Logiciel | MRI system application software | Classe IIa | Non | non | non
2018-08-27 | ALCON Laboratories, Inc. | Laboratoires ALCON | AIR OPTIX® Plus HYDRAGLYDE for ASTIGMATISM | Lentilles de contact souples de port journalier | Soft corrective contact lens, extended-wear | Classe IIa | Non | oui | non
2018-08-27 | ALCON Laboratories, Inc. | Laboratoires ALCON | AIR OPTIX® Plus HYDRAGLYDE MULTIFOCAL | Lentilles de contact souples de port journalier | Soft corrective contact lens, extended-wear | Classe IIa | Non | oui | non
2018-08-27 | ANTHOGYR | ANTHOGYR | IMPLANT AXIOM TC PX | Implant TC | Screw endosteal dental implant, two-piece | Classe IIb | Non | non | non
2018-08-27 | ANTHOGYR | ANTHOGYR | IMPLANT AXIOM TC REG | Implant TC | Screw endosteal dental implant, two-piece | Classe IIb | Non | non | non
2018-08-27 | GE Medical System SCS | GE Medical System SCS | Advantage 4D™ (version 2.3) | Logiciel | CT system application software | Classe IIa | Non | non | non
2018-08-27 | GE Medical System SCS | GE Medical System SCS | AdvantageSim™ MD (version 9.0) | Logiciel | CT system application software | Classe IIa | Non | non | non
2018-08-27 | GE Medical System SCS | GE Medical System SCS | AW Server (version 3.2) | Logiciel | Radiology picture archiving and communication system application software | Classe IIa | Non | non | non
2018-08-27 | LABORATOIRES IPRAD PHARMA | LABORATOIRES IPRAD PHARMA | Physioflor LP Comprimés vaginaux | Comprimés de Lactobacillus crispatus | unclassified | Classe IIa | Non | non | non
2018-08-27 | Life Vascular Device Biotech S.L. | IVASCULAR FRANCE | ARCHITECT | Endoprothèse coronaire métallique nu non résorbable alliage Chrome Cobalt | unclassified | Classe III | Non | oui | non
2018-08-27 | Life Vascular Device Biotech S.L. | IVASCULAR FRANCE | IVOLUTION | Système d'endoprothèse périphérique auto expansible | unclassified | Classe IIb | Non | oui | non
2018-08-27 | Life Vascular Device Biotech S.L. | IVASCULAR FRANCE | LUMINOR 14 | Cathéter à ballonnet à élution de paclitaxel pour angioplastie périphérique (PTA) | unclassified | Classe IIa | Non | oui | oui
2018-08-27 | Life Vascular Device Biotech S.L. | IVASCULAR FRANCE | LUMINOR 18 | Cathéter à ballonnet à élution de paclitaxel pour angioplastie périphérique (PTA) | unclassified | Classe IIa | Non | oui | oui
2018-08-27 | Life Vascular Device Biotech S.L. | IVASCULAR FRANCE | LUMINOR 35 | Cathéter à ballonnet à élution de paclitaxel pour angioplastie périphérique (PTA) | unclassified | Classe IIa | Non | oui | oui
2018-08-27 | Life Vascular Device Biotech S.L. | IVASCULAR FRANCE | OCEANUS 14 | Cathéter ballonnet PTA de pré-dilatation périphérique | unclassified | Classe IIa | Non | oui | non
2018-08-27 | Life Vascular Device Biotech S.L. | IVASCULAR FRANCE | OCEANUS 18 | Cathéter ballonnet PTA de pré-dilatation périphérique | unclassified | Classe IIa | Non | oui | non
2018-08-27 | Life Vascular Device Biotech S.L. | IVASCULAR FRANCE | OCEANUS 35 | Cathéter ballonnet PTA de pré-dilatation périphérique | unclassified | Classe IIa | Non | oui | non
2018-08-27 | Life Vascular Device Biotech S.L. | IVASCULAR FRANCE | RESTORER | Système d'endoprothèse périphérique Cocr | unclassified | Classe IIb | Non | oui | non
2018-08-27 | Life Vascular Device Biotech S.L. | IVASCULAR FRANCE | XPERIENCE | Cathéter à ballonnet semi-compliant pour angioplastie coronaire | unclassified | Classe III | Non | non | non
2018-08-27 | Life Vascular Device Biotech S.L. | IVASCULAR FRANCE | XPERIENCE NC | Cathéter à ballonnet non-compliant pour angioplastie coronaire | unclassified | Classe III | Non | non | non
2018-08-27 | SIGNIA GmbH | SIVANTOS | OroKit Styletto 7NX L | Appareils d'aides auditives | unclassified | Classe IIa | Non | non | non
2018-08-27 | SIGNIA GmbH | SIVANTOS | OroKit Styletto 7NX S | Appareils d'aides auditives | unclassified | Classe IIa | Non | non | non
2018-08-27 | Solta Medical Inc. | Medical Device Safety Service GmbH | Fraxel® DUAL 1550/1927 Laser System and Accessories | Systèmes laser | Laser skin surface treatment system applicator | Classe IIb | Non | non | non
2018-08-27 | Solta Medical Inc. | Medical Device Safety Service GmbH | Fraxel re:pair™ Laser System | Systèmes laser | Laser skin surface treatment system applicator | Classe IIb | Non | non | non
2018-08-27 | Solta Medical Inc. | Medical Device Safety Service GmbH | ISOLAZ® 2 | Système à lumière intense pulsée (IPL) | Multi-modality skin surface treatment system | Classe IIa | Non | non | non
2018-08-28 | CHEMINEAU LABORATOIRES | CHEMINEAU LABORATOIRES | CLARIVER Spray nasal bébé - enfant - adulte (100 ml) | Spray nasal d’eau de mer hypertonique avec extraits aqueux de camomille et d’aloé vera | Nasal irrigation saline solution, non-sterile | Classe IIa | Non | non | non
2018-08-28 | Implantica CE Reflux Ltd | Implantica CE Reflux Ltd | RefluxStop™ | Implant médical traitant le reflux gastro-œsophagien | unclassified | Classe IIb | Non | oui | non
2018-08-28 | Ivoclar Vivadent AG | Ivoclar Vivadent | IPS d.SIGN® | Dispositif dentaire | unclassified | Classe IIa | Non | non | non
2018-08-28 | Ivoclar Vivadent AG | Ivoclar Vivadent | IPS e.max® CAD | Dispositif dentaire | unclassified | Classe IIa | Non | non | non
2018-08-28 | Ivoclar Vivadent AG | Ivoclar Vivadent | 4all® | Dispositif dentaire | unclassified | Classe IIa | Non | non | non
2018-08-28 | Pie Medical Imaging B.V. | Pie Medical Imaging B.V. | 3mensio Structural Heart | Logiciel | Radiology DICOM image processing application software | Classe IIa | Non | non | non
2018-08-28 | Pie Medical Imaging B.V. | Pie Medical Imaging B.V. | 3mensio Vascular | Logiciel | Radiology DICOM image processing application software | Classe IIa | Non | non | non
2018-08-29 | ASAHI INTECC CO., LTD. Medical Division | BIOSENSORS France | ASAHI SASUKE | Cathéter à double lumière | Intravascular guiding catheter | Classe III | Non | oui | non
2018-08-29 | Boston Scientific Corporation | BOSTON SCIENTIFIC | ROTAPRO™ Advancer Système d’avancée de fraise | Système d’avancée de fraise | Atherectomy coronary angioplasty system | Classe III | Non | oui | non
2018-08-29 | Boston Scientific Corporation | BOSTON SCIENTIFIC | ROTAPRO™ Cathéter à fraise échangeable pré-connecté et système d’avancée de fraise | Cathéter à fraise échangeable pré-connecté et système d’avancée de fraise | Atherectomy coronary angioplasty system | Classe III | Non | oui | non
2018-08-29 | OLYMPUS WINTER & IBE GmbH | OLYMPUS France | EVIS EXERA III TJF-Q190V | Vidéoduodénoscope | unclassified | Classe IIa | Non | non | non
2018-08-29 | OPTIMED MEDIZINISCHEINSTRUMENTE GmbH | OPTIMED MEDIZINISCHEINSTRUMENTE GmbH | Sinus-Obliquus (avec nouveau système de pose, adapté au fil-guide de 0.035 inch) | Stent auto expansible en Nitionl | Iliofemoral vein stent | Classe IIb | Non | oui | non
2018-08-29 | OPTIMED MEDIZINISCHEINSTRUMENTE GmbH | OPTIMED MEDIZINISCHEINSTRUMENTE GmbH | Sinus-Venous (avec nouveau système de pose, adapté au fil-guide de 0.035 inch) | Stent auto expansible en Nitionl | unclassified | Classe IIb | Non | oui | non
2018-08-29 | OPTIMED MEDIZINISCHEINSTRUMENTE GmbH | OPTIMED MEDIZINISCHEINSTRUMENTE GmbH | Sinus-XL (avec nouveau système de pose, adapté au fil-guide de 0.035 inch) | Stent auto expansible en Nitionol | Bare-metal aortic stent | Classe III | Non | oui | non
2018-08-29 | OPTIMED MEDIZINISCHEINSTRUMENTE GmbH | OPTIMED MEDIZINISCHEINSTRUMENTE GmbH | Sinus-XL-Flex (avec nouveau système de pose, adapté au fil-guide de 0.035 inch) | Stent auto expansible en Nitionol | Bare-metal aortic stent | Classe III | Non | oui | non
2018-08-30 | IC Medical Inc | JOHNSON & JOHNSON MEDICAL SAS | ATTACHA VAC™ Accessoire pour évacuateur de fumées | Accessoire pour évacuateur de fumées | unclassified | Classe IIa | Non | oui | non
2018-08-30 | Ivoclar Vivadent AG | Ivoclar Vivadent | IPS Empress® Esthetic | Dispositif dentaire | unclassified | Classe IIa | Non | non | non
2018-08-30 | Ivoclar Vivadent AG | Ivoclar Vivadent | IPS Empress® Universal | Dispositif dentaire | unclassified | Classe IIa | Non | non | non
2018-08-30 | Ivoclar Vivadent AG | Ivoclar Vivadent | SR Ivocron® | Dispositif dentaire | unclassified | Classe IIa | Non | non | non
2018-08-30 | Ivoclar Vivadent AG | Ivoclar Vivadent | SR Nexco® | Dispositif dentaire | unclassified | Classe IIa | Non | non | non
2018-08-30 | Ivoclar Vivadent AG | Ivoclar Vivadent | Telio® CAD | Dispositif dentaire | unclassified | Classe IIa | Non | non | non
2018-08-31 | ABIGO MEDICAL AB | INRESA | Sorbact Gel Dressing | Sorbact pansement bactérioadsorbant hydrogel | unclassified | Classe IIb | Non | oui | non
2018-08-31 | Boston Scientific Corporation | BOSTON SCIENTIFIC | SYNERGY™ monorail™ Système de stent coronaire en alliage platine-chrome à élution d’évérolimus | Système de stent coronaire en alliage platine-chrome à élution d’évérolimus | Drug-eluting coronary artery stent, biodegradable-polymer-coated | Classe III | Non | oui | non
2018-08-31 | GE Medical Systems Information Technologies, Inc. | GE Medical System SCS | Telemetry System ApexPro™ Version V4 | Logiciel | Electrocardiography telemetric monitoring system | Classe IIb | Non | non | non | oui
2018-08-31 | IVOCLAR VIVADENT AG | Ivoclar Vivadent | SR Ivocap | Système d'injection pour le retrait de polymérisation - matériau de base de prothèse | unclassified | Classe IIa | Non | non | non
2018-08-31 | IVOCLAR VIVADENT AG | Ivoclar Vivadent | SR Phonares II | Dents en résine | unclassified | Classe IIa | Non | non | non
2018-08-31 | Ivoclar Vivadent AG | Ivoclar Vivadent | IPS Style® Ceram | Dispositif dentaire | unclassified | Classe IIa | Non | non | non
2018-08-31 | Ivoclar Vivadent AG | Ivoclar Vivadent | ProBase® Cold | Dispositif dentaire | unclassified | Classe IIa | Non | non | non
2018-08-31 | Ivoclar Vivadent AG | Ivoclar Vivadent | ProBase® Hot | Dispositif dentaire | unclassified | Classe IIa | Non | non | non
2018-08-31 | SCHALCON S.p.A | MATERNIA S.R.O | SOLUNATE | Solution multi.-usage avec du l'hyaluronate de sodium pour lentilles de contact souples | unclassified | Classe IIb | Non | oui | non
2018-08-31 | Slater Endoscopy, LLC | EMERGO EUROPE B.V. | ENSIZOR® Endoscopic Scissors 165 cm | Ciseaux endoscopiques | Flexible endotherapy scissors, single-use | Classe IIa | Non | oui | non
2018-08-31 | Slater Endoscopy, LLC | EMERGO EUROPE B.V. | ENSIZOR® Endoscopic Scissors 235 cm | Ciseaux endoscopiques | Flexible endotherapy scissors, single-use | Classe IIa | Non | oui | non
2018-08-31 | Synthes GmbH | JOHNSON & JOHNSON MEDICAL SAS | Femoral Neck System | Système de clou-plaque fémoral | Orthopaedic fixation plate, non-biodegradable | Classe IIb | Non | oui | non
2018-09-03 | Central Medical Technologies Inc | KASIOS | Vesica® | Système de kyphoplastie | Balloon kyphoplasty kit | Classe IIa | Non | oui | non
2018-09-03 | GE Medical Systems Information Technologies, Inc. | GE Medical System SCS | CARESCAPE ONE | Moniteur patient | Patient monitoring system module, multifunction | Classe IIb | Non | non | non
2018-09-03 | Intuitive Surgical, Inc./Intuitive Surgical Operations Inc., | Intuitive Surgical Sarl | SureForm™ Stapler 60 | Agrafeuse | Motorized cutting surgical stapler | Classe IIa | Non | oui | non
2018-09-03 | Intuitive Surgical, Inc./Intuitive Surgical Operations Inc., | Intuitive Surgical Sarl | SureForm™ Stapler 60 Reload, Black | Recharge | Surgical staple, non-biodegradable | Classe IIb | Non | oui | non
2018-09-03 | Intuitive Surgical, Inc./Intuitive Surgical Operations Inc., | Intuitive Surgical Sarl | SureForm™ Stapler 60 Reload, Blue | Recharge | Surgical staple, non-biodegradable | Classe IIb | Non | oui | non
2018-09-03 | Intuitive Surgical, Inc./Intuitive Surgical Operations Inc., | Intuitive Surgical Sarl | SureForm™ Stapler 60 Reload, Green | Recharge | Surgical staple, non-biodegradable | Classe IIb | Non | oui | non
2018-09-03 | Intuitive Surgical, Inc./Intuitive Surgical Operations Inc., | Intuitive Surgical Sarl | SureForm™ Stapler 60 Reload, White | Recharge | Surgical staple, non-biodegradable | Classe IIb | Non | oui | non
2018-09-03 | Parcus Medical, LLC | Veodis | Ancres TWIST DBL Tape | Ancres épaules | unclassified | Classe IIb | Non | oui | non
2018-09-03 | Parcus Medical, LLC | Veodis | Ancres V-LoX DBL Tape | Ancres épaules | unclassified | Classe IIb | Non | oui | non
2018-09-03 | Varian Medical Systems Inc | VARIAN MEDICAL SYSTEMS FRANCE | Bravos Afterloader System | Système de projecteur de source | Remote-afterloading brachytherapy system | Classe IIb | Non | non | non
2018-09-04 | AB MEDICA | AB MEDICA | Optique 3mm 30° | Optique de micro-cœlioscopie | Rigid optical laparoscope | Classe IIa | Non | non | non
2018-09-04 | HMT Medizintechnik GmbH | GAMIDA | DRAINAGE KIT | Kit de tuyaux | unclassified | Classe IIa | Non | oui | non
2018-09-04 | Johnson & Johnson Surgical Vision, Inc. | AMO France | TECNIS® multifocale acrylique | Lentille intraoculaire acrylique | unclassified | Classe IIb | Non | oui | non
2018-09-04 | Johnson & Johnson Surgical Vision, Inc. | AMO France | TECNIS® 1 | Lentille intraoculaire monobloc | unclassified | Classe IIb | Non | oui | non
2018-09-04 | RETRACTABLE TECHNOLOGIES INC. | Owen Mumford | VanishPoint seringues EasyPoint aiguilles | Seringues et aiguilles securisées à usage unique | unclassified | Classe IIa | Non | oui | non
2018-09-04 | USF Healthcare SA | USF Healthcare SA | MICRO 10® ENZYME 2 | Solution concentrée pour usage professionnel | Quaternary ammonium compound device disinfectant/cleaner | Classe IIb | Non | non | non
2018-09-04 | USF Healthcare SA | USF Healthcare SA | MICRO 10® ENZYME 3 | Solution concentrée pour usage professionnel | Quaternary ammonium compound device disinfectant/cleaner | Classe IIb | Non | non | non
2018-09-04 | USF Healthcare SA | USF Healthcare SA | Septol Spray | Solution désinfectante à action rapide | Quaternary ammonium compound device disinfectant/cleaner | Classe IIa | Non | non | non
2018-09-04 | USF Healthcare SA | USF Healthcare SA | Septol Aspiration | Solution concentrée nettoyante et désinfectante | Quaternary ammonium compound device disinfectant/cleaner | Classe IIa | Non | non | non
2018-09-04 | USF Healthcare SA | USF Healthcare SA | Septol instruments Enzymatic | Solution nettoyante et désinfectante | Quaternary ammonium compound device disinfectant/cleaner | Classe IIb | Non | non | non
2018-09-04 | USF Healthcare SA | USF Healthcare SA | Septol rotative | Solution nettoyante et désinfectante | Quaternary ammonium compound device disinfectant/cleaner | Classe IIb | Non | non | non
2018-09-04 | USF Healthcare SA | USF Healthcare SA | UNISEPTA® FOAM 2 | Mousse détergente désinfectante | Quaternary ammonium compound device disinfectant/cleaner | Classe IIa | Non | non | non
2018-09-04 | USF Healthcare SA | USF Healthcare SA | UNISEPTA® FOAM 2 Wipes | Lingetttes imprégnées d'une solution désinfectante et détergente | Quaternary ammonium compound device disinfectant/cleaner | Classe IIa | Non | non | non
2018-09-04 | USF Healthcare SA | USF Healthcare SA | UNISEPTA® LIGHT 2 | Solution désinfectante sur base alcool | Quaternary ammonium compound device disinfectant/cleaner | Classe IIa | Non | non | non
2018-09-04 | USF Healthcare SA | USF Healthcare SA | VACUCID® 2 | Solution concentrée pour usage professionnel | Quaternary ammonium compound device disinfectant/cleaner | Classe IIa | Non | non | non
2018-09-04 | W.L. GORE & Associates, Inc | AB MEDICA | GORE®CARDIOFORM SEPTAL OCCLUDER | Implant d’occlusion septale | unclassified | Classe III | Non | oui | non
2018-09-05 | AMPLITUDE | AMPLITUDE | Tige fémorale CL2 – High Offset – sans collerette – HAP sans ciment - Taper 12/14 | Tige de hanche revêtue – Prothèse totale de hanche | Coated hip femur prosthesis, modular | Classe III | Non | oui | non
2018-09-05 | AMPLITUDE | AMPLITUDE | Tige fémorale CL2 - Standard – sans collerette – HAP sans ciment - Taper 12/14 | Tige de hanche revêtue – Prothèse totale de hanche | Coated hip femur prosthesis, modular | Classe III | Non | oui | non
2018-09-05 | Covidien LLC | MEDTRONIC France | INVOS Adult rSO2 Sensor | Capteur d'oximétrie | Cerebral oximeter sensor,Tissue saturation oximeter sensor, single-use | Classe IIb | Non | oui | non
2018-09-05 | Covidien LLC | MEDTRONIC France | INVOS Moniteur patient et pré-amplificateur | Système d'oxymétrie cérébrale/somatique | Cerebral oximeter | Classe IIb | Non | non | non
2018-09-05 | EVER NEURO PHARMA GmbH | EVER PHARMA FRANCE | EVER Pharma D-Mine® Pen | Stylo injecteur réutilisable d'apomorphine | Needleless medication/vaccine injector, mechanical | Classe IIa | Non | non | non
2018-09-05 | Masimo Corporation | Medical Device Safety Service GmbH | Rad-5 | Oxymètre de pouls à extraction de signal | Pulse oximeter, battery-powered | Classe IIb | Non | non | non
2018-09-05 | Masimo Corporation | Medical Device Safety Service GmbH | Rad-5v | Oxymètre de pouls à extraction de signal | Pulse oximeter, battery-powered | Classe IIb | Non | non | non
2018-09-05 | Masimo Corporation | Medical Device Safety Service GmbH | Rad-8 | Oxymètre de pouls avec extraction de signal | Pulse oximeter, battery-powered | Classe IIb | Non | non | non
2018-09-05 | W.L. GORE & ASSOCIATES INC. | W.L. GORE & Associés | Catheter à balonnet GORE® pour moulage et occlusion | Le cathéter GORE® pour moulage et occlusion | Peripheral angioplasty balloon catheter | Classe III | Non | oui | non
2018-09-06 | AMO Ireland | AMO France | BLINK™ Intensive | Gouttes ophtalmiques lubrifiantes | unclassified | Classe IIb | Non | non | non
2018-09-06 | AMO Ireland | AMO France | BLINK™ Intensive PLUS | Gouttes ophtalmiques sous forme de gel liquide | unclassified | Classe IIb | Non | non | non
2018-09-06 | AMO Ireland | AMO France | BLINK™ Refreshing | Solution de confort pour tous les porteurs de tous les types de lentilles de contact | unclassified | Classe IIb | Non | non | non
2018-09-06 | EDWARDS LIFESCIENCES LLC | EDWARDS LIFESCIENCES SERVICES GmbH | Databox de la plateforme clinique EV1000 | Système de surveillance des paramètres hémodynamiques | Physiologic monitoring system, single-patient | Classe IIb | Non | non | non
2018-09-06 | EDWARDS LIFESCIENCES LLC | EDWARDS LIFESCIENCES SERVICES GmbH | Kit de surveillance de pression de la plateforme clinique EV1000NI | Système de surveillance des paramètres hémodynamiques | Patient monitoring system module, blood pressure, noninvasive | Classe IIb | Non | non | non
2018-09-06 | EDWARDS LIFESCIENCES LLC | EDWARDS LIFESCIENCES SERVICES GmbH | Moniteur de la plateforme clinique EV1000 | Système de surveillance des paramètres hémodynamiques | Physiologic monitoring system, single-patient | Classe IIb | Non | non | non
2018-09-06 | EDWARDS LIFESCIENCES LLC | EDWARDS LIFESCIENCES SERVICES GmbH | Moniteur de la plateforme clinique EV1000NI | Système de surveillance des paramètres hémodynamiques | Patient monitoring system module, blood pressure, noninvasive | Classe IIb | Non | non | non
2018-09-06 | EDWARDS LIFESCIENCES LLC | EDWARDS LIFESCIENCES SERVICES GmbH | Pompe de la plateforme clinique EV1000NI | Système de surveillance des paramètres hémodynamiques | Patient monitoring system module, blood pressure, noninvasive | Classe IIb | Non | non | non
2018-09-06 | MEDOS International Sàrl | JOHNSON & JOHNSON MEDICAL SAS | Expedium Advance | Accessoire pour pièce à main de perçage | Drilling power tool attachment, basic | Classe IIa | Non | non | non
2018-09-06 | NGI Healthcare IT | NGI Healthcare IT | GXD5 DIAGNOSTICS 1.8 | Logiciel de visualisation d'images | Radiology picture archiving and communication system application software | Classe IIa | Non | non | non
2018-09-06 | PETERS Surgical | PETERS Surgical | MAGIC GLUE | Agent d’embolisation liquide | Multi-purpose surgical adhesive | Classe III | Non | oui | non
2018-09-06 | William A. Cook Australia, Pty. Ltd. | Cook Medical Europe Ltd. | Zenith® Branch Endovascular Graft-Iliac Bifurcation | Bifurcation iliaque de l’endoprothèse vasculaire | Synthetic vascular graft | Classe IIb | Non | oui | non
2018-09-07 | CARDIAC ASSIST, Inc. | LivaNova | Canules venoveineuses PROTEK DUO™ | Canule veinoveineuse | Mobile extracorporeal gas exchange system catheter kit | Classe III | Non | oui | non
2018-09-07 | CARDIAC ASSIST, Inc. | LivaNova | Jeu de canules artérielles fémorales TANDEM HEART | Canule artérielle fémorale et gaine introductrice | Cardiopulmonary bypass cannula, femoral | Classe III | Non | oui | non
2018-09-07 | CARDIAC ASSIST, Inc. | LivaNova | Jeu de canules transseptales TANDEM HEART | Jeu de canules transseptales | Circulatory assist transseptal cannula | Classe III | Non | oui | non
2018-09-07 | FORIMTECH | EUROPRISME MEDICAL RD | RadPointer® 10mm pour laparoscopie | Sonde sans fil | unclassified | Classe IIa | Non | non | non
2018-09-07 | FORIMTECH | EUROPRISME MEDICAL RD | RadPointer® 5mm pour laparoscopie | Sonde sans fil | unclassified | Classe IIa | Non | non | non
2018-09-07 | FORIMTECH | EUROPRISME MEDICAL RD | RadPointer®-Beta | Sonde sans fil | unclassified | Classe IIa | Non | non | non
2018-09-07 | FORIMTECH | EUROPRISME MEDICAL RD | RadPointer®-Gamma | Sonde sans fil | unclassified | Classe IIa | Non | non | non
2018-09-07 | IVOCLAR VIVADENT AG | Ivoclar Vivadent | IPS e.max ZirPress | Lingotin de vitrocéramique fluoro-apatite utilisé en surpressée sur des structures en oxyde de zirconium | unclassified | Classe IIa | Non | non | non
2018-09-07 | SYLAMED | SAS SANTELAB | BY tulle Gras | Compresses grasses stériles | unclassified | Classe IIa | Non | oui | non
2018-09-07 | 3M Unitek, Orthodontic Products | 3M France - Marchés de la Santé | Clarity Ultra-Self Ligating Brackets System | Brackets autoligaturants | Orthodontic bracket, ceramic | Classe IIa | Non | non | non
2018-09-10 | Adler Ortho SpA | Adler Ortho SpA | Tige DREAM avec ciment | Prothèse articulaire de la hanche | Uncoated hip femur prosthesis, modular | Classe III | Non | oui | non
2018-09-10 | Adler Ortho SpA | Adler Ortho SpA | Tige DREAM sans ciment | Prothèse articulaire de la hanche | Press-fit hip femur prosthesis, modular | Classe III | Non | oui | non
2018-09-10 | Adler Ortho SpA | Adler Ortho SpA | Tige DREAM sans ciment avec collerette | Prothèse articulaire de la hanche | Press-fit hip femur prosthesis, modular | Classe III | Non | oui | non
2018-09-10 | Adler Ortho SpA | Adler Ortho SpA | Tige DREAM sans ciment avec collerette Offset | Prothèse articulaire de la hanche | Press-fit hip femur prosthesis, modular | Classe III | Non | oui | non
2018-09-10 | Adler Ortho SpA | Adler Ortho SpA | Tige DREAM sans ciment Offset | Prothèse articulaire de la hanche | Press-fit hip femur prosthesis, modular | Classe III | Non | oui | non
2018-09-10 | ALMIC | MEDICONTUR FRANCE | Blépharostat Kratz | Blépharostat | unclassified | Classe IIa | Non | oui | non
2018-09-10 | ALMIC | MEDICONTUR FRANCE | Ciseaux Castroviejo | Ciseaux | unclassified | Classe IIa | Non | oui | non
2018-09-10 | ALMIC | MEDICONTUR FRANCE | Ciseaux de Vannas droit | Ciseaux | unclassified | Classe IIa | Non | oui | non
2018-09-10 | ALMIC | MEDICONTUR FRANCE | Ciseaux droit | Ciseaux droit | unclassified | Classe IIa | Non | oui | non
2018-09-10 | ALMIC | MEDICONTUR FRANCE | Ciseaux vannas courbe | Ciseaux | unclassified | Classe IIa | Non | oui | non
2018-09-10 | ALMIC | MEDICONTUR FRANCE | Crochet manipulateur de noyau Akahoshi | Crochet | unclassified | Classe IIa | Non | oui | non
2018-09-10 | ALMIC | MEDICONTUR FRANCE | Crochet manipulateur Lester coudé | Crochet | unclassified | Classe IIa | Non | oui | non
2018-09-10 | ALMIC | MEDICONTUR FRANCE | Pince à capsulorexhis | Pince | unclassified | Classe IIa | Non | oui | non
2018-09-10 | ALMIC | MEDICONTUR FRANCE | Pointeur ophtalmique | Pointeur ophtalmique | unclassified | Classe IIa | Non | oui | non
2018-09-10 | BIOTRONIK SE & Co KG | BIOTRONIK FRANCE | Activor HF- T QP | Défibrillateur cardiaque triple chambre compatible IRM avec télécardiologie Connexion DF4 | unclassified | DMIA | Non | oui | non
2018-09-10 | BIOTRONIK SE & Co KG | BIOTRONIK FRANCE | Activor 7 DR-T | Défibrillateur cardiaque double chambre compatible IRM avec télécardiologie et connexion DF4 | unclassified | DMIA | Non | oui | non
2018-09-10 | BIOTRONIK SE & Co KG | BIOTRONIK FRANCE | Activor 7 VR-T | Défibrillateur cardiaque simple chambre compatible IRM avec télécardiologie et connexion DF4 | unclassified | DMIA | Non | oui | non
2018-09-10 | BIOTRONIK SE & Co KG | BIOTRONIK FRANCE | Activor 7 VR-T DX | Défibrillateur cardiaque simple chambre compatible IRM avec diagnostic auriculaire, avec télécardiologie et connexion DF4 | unclassified | DMIA | Non | oui | non
2018-09-10 | Boston Scientific Corporation | BOSTON SCIENTIFIC | ISLEEVE™ Kit d’introduction expansible | Kit d’introduction Expansible | unclassified | Classe IIa | Non | oui | non
2018-09-10 | CORIN LTD | Corin France | Céphale Bipolaire Corin | Implants orthopédiques | Femoral head bipolar component | Classe IIb | Non | oui | non
2018-09-10 | HURRICANE MEDICAL | MEDICONTUR FRANCE | Absorption et administration de fluides | Absorption et administration de fluides | unclassified | Classe IIa | Non | oui | non
2018-09-10 | HURRICANE MEDICAL | MEDICONTUR FRANCE | Drain pour lasik | Drain pour lasik | unclassified | Classe IIa | Non | oui | non
2018-09-10 | HURRICANE MEDICAL | MEDICONTUR FRANCE | Lentille, lancette, éponge pour lasik | Lentille, lancette, éponge pour lasik | unclassified | Classe IIa | Non | oui | non
2018-09-10 | HURRICANE MEDICAL | MEDICONTUR FRANCE | Marqueur et tampon encreur | Marqueur et tampon encreur | unclassified | Classe IIa | Non | oui | non
2018-09-10 | HURRICANE MEDICAL | MEDICONTUR FRANCE | Protection oculaire | Protection oculaire | unclassified | Classe IIa | Non | oui | non
2018-09-10 | Laboratoires THEA | Laboratoires THEA | BLEPHADEMODEX | Lingettes nettoyantes stériles | unclassified | Classe IIa | Non | oui | non
2018-09-10 | MDJ | MEDICONTUR FRANCE | Kit injection LIO | Kit d’injection (injecteur et cartouche) | Manual intraocular lens injector, single-use | Classe IIa | Non | oui | non
2018-09-10 | MICROVENTION Europe | TERUMO FRANCE | RENZAN™ | Système de stent périphérique | Multiple peripheral artery stent, bare-metal | Classe IIb | Non | oui | non
2018-09-10 | MOSS VISION | MEDICONTUR FRANCE | OPTIBLUE | Solution colorante pour segment antérieure | Eye dye | Classe IIb | Non | oui | non
2018-09-10 | NIDEK CO., LTD | NIDEK SA | Gonioscope GS-1 | Appareil-photo ophtalmique avec un prisme gonioscopique | Direct ophthalmoscope, line-powered | Classe IIa | Non | non | non
2018-09-10 | OASIS | MEDICONTUR FRANCE | Clou méatique bouchon résorbable | bouchon canaliculaire | unclassified | Classe IIb | Non | oui | non
2018-09-10 | OASIS | MEDICONTUR FRANCE | Clou méatique trou préchargé | Clou méatique en silicone | unclassified | Classe IIb | Non | oui | non
2018-09-10 | OASIS | MEDICONTUR FRANCE | Clous méatiques bouchon préchargés | Clou méatique en silicone | unclassified | Classe IIb | Non | oui | non
2018-09-10 | RAFFIN MEDICAL | MEDICONTUR FRANCE | Packs injection intra-vitréennes | Packs injection intra-vitréennes | unclassified | Classe IIa | Non | oui | non
2018-09-10 | Société de Production de Pansements et Adhésifs | Société de Production de Pansements et Adhésifs | Mercurochrome Spray froid | Spray Froid | Cold-air therapy unit | Classe IIa | Non | non | non
2018-09-10 | Société de Production de Pansements et Adhésifs | Société de Production de Pansements et Adhésifs | Pansements Ampoules | Pansements Ampoules | unclassified | Classe IIa | Non | non | non
2018-09-10 | STARCH MEDICAL | ALPHACOMED | SUPERCLOT | Système hémostatique absorbable | unclassified | Classe III | Non | oui | non
2018-09-10 | SURGISTAR Inc | MEDICONTUR FRANCE | Couteau calibré non sécurisé | Couteau calibré non sécurisé | unclassified | Classe IIa | Non | non | non
2018-09-10 | SURGISTAR Inc | MEDICONTUR FRANCE | Couteau calibré pour incision cornéenne non sécurisé | Couteau calibré pour incision cornéenne non sécurisé | unclassified | Classe IIa | Non | non | non
2018-09-10 | SURGISTAR Inc | MEDICONTUR FRANCE | Couteau calibré pour incision cornéenne sécurisé | Couteau calibré pour incision cornéenne sécurisé | unclassified | Classe IIa | Non | non | non
2018-09-10 | SURGISTAR Inc | MEDICONTUR FRANCE | Couteau calibré sécurisé | Couteau calibré sécurisé | unclassified | Classe IIa | Non | non | non
2018-09-10 | SURGISTAR Inc | MEDICONTUR FRANCE | Couteau crescent | Couteau crescent | unclassified | Classe IIa | Non | non | non
2018-09-10 | SURGISTAR Inc | MEDICONTUR FRANCE | Couteau crescent sécurisé | Couteau crescent sécurisé | unclassified | Classe IIa | Non | non | non
2018-09-10 | SURGISTAR Inc | MEDICONTUR FRANCE | Couteau droit non sécurisé | Couteau droit non sécurisé | unclassified | Classe IIa | Non | non | non
2018-09-10 | SURGISTAR Inc | MEDICONTUR FRANCE | Couteau droit sécurisé | Couteau droit sécurisé | unclassified | Classe IIa | Non | non | non
2018-09-10 | SURGISTAR Inc | MEDICONTUR FRANCE | Couteau paracentèse | Couteau paracentèse | unclassified | Classe IIa | Non | non | non
2018-09-10 | SURGISTAR Inc | MEDICONTUR FRANCE | Couteau sideport | Couteau sideport | unclassified | Classe IIa | Non | non | non
2018-09-10 | SURGISTAR Inc | MEDICONTUR FRANCE | Couteau sideport sécurisé | Couteau sideport sécurisé | unclassified | Classe IIa | Non | non | non
2018-09-10 | SURGISTAR Inc | MEDICONTUR FRANCE | Couteau vitrectomie | Couteau vitrectomie | unclassified | Classe IIa | Non | non | non
2018-09-10 | SURGISTAR Inc | MEDICONTUR FRANCE | Couteau vitrectomie sécurisé | Couteau vitrectomie sécurisé | unclassified | Classe IIa | Non | non | non
2018-09-10 | TECRES S.p.A. | GALLINI FRANCE | SPACER-G / Spacer de hanche | Espaceur temporaire pour hanche avec gentamycine (Profil standard) | Orthopaedic cement spacer | Classe III | Non | oui | non
2018-09-10 | TECRES S.p.A. | GALLINI FRANCE | SPACER-G FLAT / Spacer de hanche | Espaceur temporaire pour hanche avec gentamycine (Profil plat) | Orthopaedic cement spacer | Classe III | Non | oui | non
2018-09-10 | TECRES S.p.A. | GALLINI FRANCE | SPACER-K / Spacer de genou | Espaceur temporaire pour genou avec gentamycine | Orthopaedic cement spacer | Classe III | Non | oui | non
2018-09-10 | TECRES S.p.A. | GALLINI FRANCE | SPACER-S / Spacer d'épaule | Espaceur temporaire pour épaule avec gentamycine | Orthopaedic cement spacer | Classe III | Non | oui | non
2018-09-10 | TECRES S.p.A. | GALLINI FRANCE | VANCOGENX-SPACE HIP / Spacer de hanche | Espaceur temporaire pour hanche avec gentamycine et vancomycine (Profil standard) | Orthopaedic cement spacer | Classe III | Non | oui | non
2018-09-10 | TECRES S.p.A. | GALLINI FRANCE | VANCOGENX-SPACE HIP FLAT STEM / Spacer de hanche | Espaceur temporaire pour hanche avec gentamycine et vancomycine (Profil plat) | Orthopaedic cement spacer | Classe III | Non | oui | non
2018-09-10 | TECRES S.p.A. | GALLINI FRANCE | VANCOGENX-SPACE KNEE / Spacer de genou | Espaceur temporaire pour genou avec gentamycine et vancomycine | Orthopaedic cement spacer | Classe III | Non | oui | non
2018-09-10 | Tulip Medical Products | Laboratoire BENEWMEDICAL | Starter Set Tulip® | Dispositif pour calibrer uniformément les tissus adipeux pour réinjection avec aiguille de 30G - Usage unique | unclassified | Classe IIa | Non | oui | non
2018-09-11 | B. BRAUN AVITUM AG | B. BRAUN MEDICAL | OMNIset TPE | Lignes à sang comprenant un filtre à plasma | unclassified | Classe IIa | Non | oui | non
2018-09-11 | BIOMATLANTE | Sudimplant | Graftek® Neo | Substitut Osseux Synthétique | Bone matrix implant, synthetic | Classe III | Non | oui | non
2018-09-11 | BIOMATLANTE | Sudimplant | Graftek® Neo Putty | Substitut Osseux Injectable | Bone matrix implant, synthetic | Classe III | Non | oui | non
2018-09-11 | GENERAL MEDICAL MERATE S.p.A. | PRIMAX | CLISIS SYSTEMS | Système à rayons X pour réalisation d'examens de radiographie et fluoroscopie | unclassified | Classe IIb | Non | non | non
2018-09-11 | INFOMED FLUIDS S.R.L | MEDITOR S.A. | Dialysat DIMI - LACSOL 45-101 | Dialysat prêt à l'emploi | Haemodialysis dialysate | Classe IIb | Non | oui | non
2018-09-11 | INFOMED FLUIDS S.R.L | MEDITOR S.A. | Dialysat DIMI - LACSOL 45-11 | Dialysat prêt à l'emploi | Haemodialysis dialysate | Classe IIb | Non | oui | non
2018-09-11 | INFOMED SA | MEDITOR S.A. | DIMI DM-850-00 | Machine de dialyse à domicile | Haemodialysis tubing set, single-use | Classe IIb | Non | non | non
2018-09-11 | INFOMED SA | MEDITOR S.A. | DI-000-51 | Ligne Y avec 1 poche de rejet | Haemodialysis tubing set, single-use | Classe IIa | Non | oui | non
2018-09-11 | INFOMED SA | MEDITOR S.A. | DI-000-52 | Ligne Y avec 2 poches de rejet | Haemodialysis tubing set, single-use | Classe IIa | Non | oui | non
2018-09-11 | INFOMED SA | MEDITOR S.A. | DI-000-54 | Ligne Y avec 4 poches de rejet | Haemodialysis tubing set, single-use | Classe IIa | Non | oui | non
2018-09-11 | INFOMED SA | MEDITOR S.A. | DI-000-71 | Ligne 1 voie + Y | Haemodialysis tubing set, single-use | Classe IIa | Non | oui | non
2018-09-11 | INFOMED SA | MEDITOR S.A. | DI-000-72 | Ligne 2 voies + Y | Haemodialysis tubing set, single-use | Classe IIa | Non | oui | non
2018-09-11 | INFOMED SA | MEDITOR S.A. | DI-000-74 | 4 voies Y | Haemodialysis tubing set, single-use | Classe IIa | Non | oui | non
2018-09-11 | INFOMED SA | MEDITOR S.A. | DI-400-70 | Kit DIMI HD, HDF, UF : Ligne hémodiafiltre Dimysis 1.70 m² | Haemodialysis tubing set, single-use | Classe IIb | Non | oui | non
2018-09-11 | INFOMED SA | MEDITOR S.A. | Kit DIMI HD, HDF, UF : ligne, hémodiafiltre Dimysis 1,70 m² | Tubulure d'hémodialyse à usage unique | Haemodialysis tubing set, single-use | Classe IIb | Non | non | non
2018-09-11 | INFOMED SA | MEDITOR S.A. | Ligne Y avec 1 poche de rejet | Tubulure d'hémodialyse à usage unique | Haemodialysis tubing set, single-use | Classe IIa | Non | non | non
2018-09-11 | INFOMED SA | MEDITOR S.A. | Ligne Y avec 2 poches de rejet | Tubulure d'hémodialyse à usage unique | Haemodialysis tubing set, single-use | Classe IIa | Non | non | non
2018-09-11 | INFOMED SA | MEDITOR S.A. | Ligne Y avec 4 poches de rejet | Tubulure d'hémodialyse à usage unique | Haemodialysis tubing set, single-use | Classe IIa | Non | non | non
2018-09-11 | INFOMED SA | MEDITOR S.A. | Ligne 1 voie + Y | Tubulure d'hémodialyse à usage unique | Haemodialysis tubing set, single-use | Classe IIa | Non | non | non
2018-09-11 | INFOMED SA | MEDITOR S.A. | Ligne 2 voies + Y | Tubulure d'hémodialyse à usage unique | Haemodialysis tubing set, single-use | Classe IIa | Non | non | non
2018-09-11 | INFOMED SA | MEDITOR S.A. | Machine de dialyse à domicile DIMI | Machine de dialyse à domicile | Haemodialysis tubing set, single-use | Classe IIb | Non | non | non
2018-09-11 | INFOMED SA | MEDITOR S.A. | 4 voies Y | Tubulure d'hémodialyse à usage unique | Haemodialysis tubing set, single-use | Classe IIa | Non | non | non
2018-09-11 | MEDITES PHARMA, spol. s.r.o. | MEDITOR S.A. | Dialysat LACSOL 40-107 | Dialysat prêt à l'emploi, exempt d'endotoxines | Haemodialysis dialysate | Classe IIb | Non | oui | non
2018-09-11 | SIEMENS Healthcare GmbH | SIEMENS HEALTHCARE SAS | SOMATOM Edge Plus VB10 | Scanner | Full-body CT system | Classe IIb | Non | non | non
2018-09-11 | Valtech Cardio Ltd | EDWARDS LIFESCIENCES SERVICES GmbH | Implant Cardioband Tricuspide (tailles A à F) | Système de reconstruction de la valve Tricuspide Cardioband | Mitral/tricuspid annuloplasty ring | Classe III | Non | oui | non
2018-09-11 | Valtech Cardio Ltd | EDWARDS LIFESCIENCES SERVICES GmbH | Kit de tige d'entraînement de l'ancrage Cardioband | Système de reconstruction valvulaire | Mitral/tricuspid annuloplasty ring | Classe III | Non | oui | non
2018-09-11 | Valtech Cardio Ltd | EDWARDS LIFESCIENCES SERVICES GmbH | Système de mise en place Cardioband Tricuspide | Système de reconstruction de la valve Tricuspide Cardioband | Mitral/tricuspid annuloplasty ring | Classe III | Non | oui | non
2018-09-12 | ADVANCE VISION SCIENCE INC | SANTEN SAS | Xact® Mono-EDoF® Model ME4 | Lentilles intraoculaires pliables anti-UV de chambre postérieure et filtrent également la lumière bleue | unclassified | Classe IIb | Non | oui | non
2018-09-12 | Celon AG Medical Instruments | STRYKER FRANCE SAS | Gillies crochet | Instruments chirurgicaux réutilisables destinés aux interventions sur le système nerveux central | Nerve/vessel hook | Classe IIa | Non | non | non
2018-09-12 | CONVATEC LIMITED | Laboratoires CONVATEC | Pansement AVELLE™ | Le système de Thérapie par Pression Négative (TPN) Avelle™ est constitué d’une pompe non stérile, d’un pansement stérile AVELLE™ de Taille 12x41 cm - Bte de 5, de bandes de fixation et de piles | Negative-pressure wound therapy system dressing set | Classe IIb | Non | oui | non
2018-09-12 | CytoSorbents, Inc | FRESENIUS MEDICAL CARE FRANCE | CytoSorb™ 300 ml | Dispositif d'absorption des cytokines à base de polymères | unclassified | Classe IIb | Non | oui | non
2018-09-12 | MEDICON INSTRUMENTE | STRYKER FRANCE SAS | Erich Arc en fil | Fil d'os craniofacial | Craniofacial bone wire/bar | Classe III | Non | non | non
2018-09-12 | MEDICON INSTRUMENTE | STRYKER FRANCE SAS | Frazier crochet | Instruments chirurgicaux réutilisables destinés aux interventions sur le système nerveux central | Nerve/vessel hook | Classe IIa | Non | non | non
2018-09-13 | B Braun Melsungen AG | B. BRAUN MEDICAL | Contiplex® C NRFit | Kit de cathéter pour le blocage continu des nerfs périphériques | Brachial plexus anaesthesia kit | Classe IIa | Non | oui | non
2018-09-13 | B Braun Melsungen AG | B. BRAUN MEDICAL | Ultraplex® 360 NRFit | Aiguille visible sous échographie pour blocs nerveux périphériques | Brachial plexus anaesthesia kit | Classe IIa | Non | oui | non
2018-09-13 | Embolx, Inc. | Healthlink Europe BV | Sniper® Balloon Occlusion Microcatheter | Microcatheter | Peripheral/coronary vascular infusion catheter | Classe IIa | Non | oui | non
2018-09-13 | Nikkiso Co Ltd | KANEKA PHARMA EUROPE N.V - German Branch | Apharesis Machine Kaneka MA-03 | Appareil de LDL aphérèse | Apheresis system | Classe IIb | Non | non | non
2018-09-13 | Nikkiso Co Ltd | KANEKA PHARMA EUROPE N.V - German Branch | Apheresis Machine KANEKA DX-21 | Machine pour l'apherèse Kaneka DX-21 | Apheresis system | Classe IIb | Non | non | non
2018-09-13 | OMEGA PHARMA International NV | Laboratoire OMEGA PHARMA France | SILENCE® COMBI PACK KIT ANTI-RONFLEMENT Spray gorge anti-ronflement + Spray nasal | Spray gorge anti-ronflement + Spray nasal | unclassified | Classe IIa | Non | non | non
2018-09-13 | OMEGA PHARMA International NV | Laboratoire OMEGA PHARMA France | SILENCE® Spray gorge anti-ronflement | Spray gorge anti-ronflement | unclassified | Classe IIa | Non | non | non
2018-09-13 | QSPINE Ltd | SAFE ORTHOPAEDICS | SURE™ Ecarteurs à usage unique - kit de lames | Lame d'écarteur - Ecarteur SURE™ à usage unique | Self-retaining surgical retractor, single-use | Classe IIa | Non | oui | non
2018-09-13 | QSPINE Ltd | SAFE ORTHOPAEDICS | SURE™ Ecarteurs à usage unique - Kit de lumières stériles | Lumière stérile - Ecarteur SURE™ à usage unique | Self-retaining surgical retractor, single-use | Classe IIa | Non | oui | non
2018-09-13 | QSPINE Ltd | SAFE ORTHOPAEDICS | SURE™ Ecarteurs à usage unique - Kit large | Ecarteur SURE™ à usage unique | Self-retaining surgical retractor, single-use | Classe IIa | Non | oui | non
2018-09-13 | QSPINE Ltd | SAFE ORTHOPAEDICS | SURE™ Ecarteurs à usage unique -Kit de démarrage: 2 kits de lames | Lame d'écarteur - Ecarteur SURE™ à usage unique | Self-retaining surgical retractor, single-use | Classe IIa | Non | oui | non
2018-09-13 | SIEMENS Healthcare GmbH | SIEMENS HEALTHCARE SAS | SOMATOM Confidence VB10 | Scanner | Full-body CT system | Classe IIb | Non | non | non
2018-09-13 | SIEMENS Healthcare GmbH | SIEMENS HEALTHCARE SAS | SOMATOM Definition AS VB10 | Scanner | Full-body CT system | Classe IIb | Non | non | non
2018-09-13 | SIEMENS Healthcare GmbH | SIEMENS HEALTHCARE SAS | SOMATOM Definition Edge VB10 | Scanner | Full-body CT system | Classe IIb | Non | non | non
2018-09-13 | SIEMENS Healthcare GmbH | SIEMENS HEALTHCARE SAS | SOMATOM Definition Flash VB10 | Scanner | Full-body CT system | Classe IIb | Non | non | non
2018-09-13 | SIEMENS Healthcare GmbH | SIEMENS HEALTHCARE SAS | SOMATOM Drive VB10 | Scanner | Full-body CT system | Classe IIb | Non | non | non
2018-09-13 | SIEMENS Healthcare GmbH | SIEMENS HEALTHCARE SAS | SOMATOM Force VB10 | Scanner | Full-body CT system | Classe IIb | Non | non | non
2018-09-13 | 3M ESPE Dental Products | 3M France - Marchés de la Santé | CLINPRO WHITE VARNISH avec 5% de fluorure de sodium | Vernis dentaire blanc | Dental cavity varnish | Classe IIa | Non | non | non
2018-09-14 | BIOMET 3i | Biomet 3i Dental Ibérica, S.L.U. | Tournevis IIPDTUL | Tournevis | Surgical screwdriver, reusable | Classe IIa | Non | non | non
2018-09-14 | BIOMET 3i | Biomet 3i Dental Ibérica, S.L.U. | Tournevis IIPDTUS | Tournevis | Surgical screwdriver, reusable | Classe IIa | Non | non | non
2018-09-14 | CIDELEC | CIDELEC | CID-LXr | Module d'acquisition sans fil pour laboratoire du sommeil | Polysomnograph | Classe IIa | Non | non | non
2018-09-14 | CIDELEC | CIDELEC | TrackBoX | Unité d'enregistrement des données physiologiques en laboratoire du sommeil | Polysomnograph | Classe IIa | Non | non | non
2018-09-14 | IVOCLAR VIVADENT AG | Ivoclar Vivadent | GNATHOSTAR | Dents en résine | unclassified | Classe IIa | Non | non | non
2018-09-14 | IVOCLAR VIVADENT AG | Ivoclar Vivadent | IVOSTAR | Dents en résine | unclassified | Classe IIa | Non | non | non
2018-09-14 | NOVASTEP | NOVASTEP | Broche Ø1.4 Ig150 TR/RD CoCr | Instrument orthopédique | unclassified | Classe IIa | Non | non | non
2018-09-14 | NOVASTEP | NOVASTEP | Implant d'essai plaque Airlock® Lifranc, stérile, à usage unique | Implant orthopédique | unclassified | Classe IIa | Non | oui | non
2018-09-14 | NOVASTEP | NOVASTEP | Implant d'essai plaque Airlock® MTP longue droite | Implant orthopédique | unclassified | Classe IIa | Non | oui | non
2018-09-14 | NOVASTEP | NOVASTEP | Implant d'essai plaque Airlock® MTP longue gauche | Implant orthopédique | unclassified | Classe IIa | Non | oui | non
2018-09-14 | NOVASTEP | NOVASTEP | Kit de fraies, stérile, à usage unique, concave et convexe | Instrument orthopédique | unclassified | Classe IIa | Non | oui | non
2018-09-14 | NOVASTEP | NOVASTEP | Kit de fraies, stérile, à usage unique, concave et convexe | Instrument orthopédique | unclassified | Classe IIb | Non | oui | non
2018-09-14 | NOVASTEP | NOVASTEP | Plaque Airlock® MTP longue droite | Implant orthopédique | unclassified | Classe IIb | Non | oui | non
2018-09-14 | NOVASTEP | NOVASTEP | Plaque Airlock® MTP longue droite, non stérile | Implant orthopédique | unclassified | Classe IIb | Non | non | non
2018-09-14 | NOVASTEP | NOVASTEP | Plaque Airlock® MTP longue gauche | Implant orthopédique | unclassified | Classe IIb | Non | oui | non
2018-09-14 | NOVASTEP | NOVASTEP | Plaque Airlock® MTP longue gauche, non stérile | Implant orthopédique | unclassified | Classe IIb | Non | non | non
2018-09-14 | SIEMENS Healthcare GmbH | SIEMENS HEALTHCARE SAS | CIOS Alpha VA30 | Système de radiographie mobile | Portable general-purpose fluoroscopic x-ray system, digital | Classe IIb | Non | non | non
2018-09-14 | SIEMENS Healthcare GmbH | SIEMENS HEALTHCARE SAS | CIOS Spin VA30 | Système de radiographie mobile | Portable general-purpose fluoroscopic x-ray system, digital | Classe IIb | Non | non | non
2018-09-14 | SIEMENS Healthcare GmbH | SIEMENS HEALTHCARE SAS | SOMATOM go.All VA20 | Scanner | Full-body CT system | Classe IIb | Non | non | non
2018-09-14 | SIEMENS Healthcare GmbH | SIEMENS HEALTHCARE SAS | SOMATOM go.Now VA20 | Scanner | Full-body CT system | Classe IIb | Non | non | non
2018-09-14 | SIEMENS Healthcare GmbH | SIEMENS HEALTHCARE SAS | SOMATOM go.Top VA20 | Scanner | Full-body CT system | Classe IIb | Non | non | non
2018-09-14 | SIEMENS Healthcare GmbH | SIEMENS HEALTHCARE SAS | SOMATOM go.Up VA20 | Scanner | Full-body CT system | Classe IIb | Non | non | non
2018-09-14 | Smiths Medical ASD Inc. | SMITHS Medical France | Chauffage convectif Level 1® | Chauffage convectif | Air heating pad system control unit | Classe IIb | Non | non | non
2018-09-14 | Smiths Medical ASD Inc. | SMITHS Medical France | Cordon secteur Level 1® - fiche type CEE7/7 | Cordon secteur | Electrical mains power extension cable, multi-outlet | Classe IIb | Non | non | non
2018-09-14 | TAG Medical Products Corporation Ltd. | MedNet EC-REP GmbH | Axis Implants | Implants dentaires | Dental implant system | Classe IIb | Non | non | non
2018-09-14 | TAG Medical Products Corporation Ltd. | MedNet EC-REP GmbH | Cover Screws | Implants dentaires | Dental implant system | Classe IIb | Non | non | non
2018-09-14 | TAG Medical Products Corporation Ltd. | MedNet EC-REP GmbH | Crestone Implants | Implants dentaires | Dental implant system | Classe IIb | Non | non | non
2018-09-14 | TAG Medical Products Corporation Ltd. | MedNet EC-REP GmbH | Healing Caps | Implants dentaires | Dental implant system | Classe IIb | Non | non | non
2018-09-14 | TAG Medical Products Corporation Ltd. | MedNet EC-REP GmbH | Massif Implants | Implants dentaires | Dental implant system | Classe IIb | Non | non | non
2018-09-14 | TAG Medical Products Corporation Ltd. | MedNet EC-REP GmbH | Superstructures | Implants dentaires | Dental implant system | Classe IIb | Non | non | non
2018-09-14 | TDV Dental Ltda | OBELIS S.A OEARC | SeptoDics Mandrel | Mandrin à pression | Dental mandrel | Classe IIa | Non | non | non
2018-09-14 | TDV Dental Ltda | OBELIS S.A OEARC | SeptoDiscs | Disques pour finissage et poliment | Dental abrasive disk | Classe IIa | Non | non | non
2018-09-14 | TDV Dental Ltda | OBELIS S.A OEARC | SeptoPlus Mandrel | Mandrin d'accrochage | Dental mandrel | Classe IIa | Non | non | non
2018-09-14 | TDV Dental Ltda | OBELIS S.A OEARC | SeptoPolisher | Polisseur de silicone pour composites, amalgames et ionomères de verre | Dental abrasive disk | Classe IIa | Non | non | non
2018-09-14 | TDV Dental Ltda | OBELIS S.A OEARC | SeptoWheels PX | Disques en feutres impregnés pour le polissage | Dental abrasive disk | Classe IIa | Non | non | non
2018-09-14 | VDW GmbH | DENTSPLY SIRONA FRANCE | RECIPROC® direct Endo Contre-angle | Contre-angle d'endodontie | unclassified | Classe IIa | Non | non | non
2018-09-14 | VDW GmbH | DENTSPLY SIRONA FRANCE | RECIPROC® direct Endo Start Kit | Kit d'endodontie | unclassified | Classe IIa | Non | non | non
2018-09-15 | SONOSCAPE MEDICAL CORP. | MEDOPTICS | Gastroscope vidéo EG-500 | Gastroscope vidéo | unclassified | Classe IIa | Non | non | non
2018-09-15 | SONOSCAPE MEDICAL CORP. | MEDOPTICS | Processeur HD-500 | Processeur | unclassified | Classe IIa | Non | non | non
2018-09-15 | SONOSCAPE MEDICAL CORP. | MEDOPTICS | Source de lumière HDL-500X | Source de lumière | unclassified | Classe IIa | Non | non | non
2018-09-17 | APPLISTICK | APPLISTICK | Eosine 1% - AUCHAN BABY | Applicateur d'éosine monodose | unclassified | Classe IIa | Non | non | non
2018-09-17 | APPLISTICK | APPLISTICK | Eosine 2% - EASY STICK® | Eosine 2 % - Applicateur d"éosine monodose | unclassified | Classe IIa | Non | non | non
2018-09-17 | APPLISTICK | APPLISTICK | Eosine 2% - STICK CARE FRANCE® | Solution aqueuse d'éosine à 2% - applicateur d'éosine monodose | unclassified | Classe IIa | Non | non | non
2018-09-17 | APPLISTICK | APPLISTICK | Solution nettoyante Plaies superficielles - EASY STICK | Applicateur de solution nettoyante plaies superficielles monodose | unclassified | Classe IIa | Non | non | non
2018-09-17 | APPLISTICK | APPLISTICK | Solution nettoyante Plaies superficielles - STICK CARE FRANCE | Applicateur de solution nettoyante plaies superficielles monodose | unclassified | Classe IIa | Non | non | non
2018-09-17 | APPLISTICK | APPLISTICK | Stick Eosine à 2% - POMMETTE | Soin asséchant - applicateur d'éosine monodose | unclassified | Classe IIa | Non | non | non
2018-09-17 | Datex-Ohmeda | GE Medical System SCS | Giraffe™ Incubator Carestation™ CS1 | Couveuse pour nouveau-né | Conventional infant incubator | Classe IIb | Non | non | non
2018-09-17 | Datex-Ohmeda | GE Medical System SCS | Giraffe™ OmniBed™ Carestation™ CS1 | Couveuse / table radiante pour nouveau-né | Conventional infant incubator | Classe IIb | Non | non | non
2018-09-17 | Datex-Ohmeda | GE Medical System SCS | Giraffe™ Shuttle | Système d’alimentation électrique sans coupure (UPS) | Uninterruptible power supply | Classe IIb | Non | non | non
2018-09-17 | ETCCS | ETCCS | Evolucare Anesthesia V.4 | Logiciel | unclassified | Classe IIa | Non | non | non
2018-09-17 | ETCCS | ETCCS | Evolucare Intensive V.7 | Logiciel | unclassified | Classe IIa | Non | non | non
2018-09-17 | Fresenius Kabi AG | FRESENIUS VIAL | AURORA | Système d'aphérèse | unclassified | Classe IIb | Non | non | non
2018-09-17 | GE Medical Systems Israel Functional Imaging | GE Medical System SCS | NM / CT 850 | Système de scanner | Full-body CT system,Stationary gamma camera system | Classe IIb | Non | non | non
2018-09-17 | GE Medical Systems Israel Functional Imaging | GE Medical System SCS | NM / CT 860 | Système de scanner | Full-body CT system,Stationary gamma camera system | Classe IIb | Non | non | non
2018-09-17 | IVOCLAR VIVADENT AG | Ivoclar Vivadent | SR TRIPLEX COLD | Résine de base thermodurcissable | unclassified | Classe IIa | Non | non | non
2018-09-17 | Ivoclar Vivadent AG | Ivoclar Vivadent | SR TRIPLEX HOT | Matériau pour prothèse polymérisable à chaud | unclassified | Classe IIa | Non | non | non
2018-09-17 | SANOFI-AVENTIS DEUTSCHLAND GmbH | SANOFI-AVENTIS FRANCE | AllStar® PRO | Stylo injecteur d'insuline réutilisable | unclassified | Classe IIb | Non | non | non
2018-09-17 | SIGNATURE ORTHOPAEDICS EUROPE Ltd | SIGNATURE ORTHOPAEDICS FRANCE | Tête Bipolar | Têtes bipolar | Femoral head bipolar component | Classe IIb | Non | oui | non
2018-09-17 | TELIC | TELIC | DESFI-DORMO | Set de deux éléctrodes adhésif de défibrilation pour nourrisson/ enfant | unclassified | Classe IIb | Non | non | non | oui
2018-09-17 | Tulpar Médical | ADVANCE | 5,5 MM EXCALIBUR II SCREW ANCHOR TI DOUBLE SUTURE W/NEEDLE | Ancrage implanté dans les tissus mous, non biodégradable | Soft-tissue anchor, non-biodegradable | Classe IIb | Non | oui | non
2018-09-17 | WICKIMED (HUIZHOU) MEDICAL EQUIPMENT Manufacturing Co., Ltd. | TELIC | BLAYCO® Manche de bistouri éléctrochirurgical réutilisable | Manche de bistouri électrochirurgical réutilisable | Universal hand-controlled electrosurgical diathermy system conducting unit, reusable | Classe IIb | Non | non | non
2018-09-17 | Zhejiang Junhua Huatong Medical Appliance Co. Ltd. | TELIC | BLAYCO Manche de bistouri Electrochirurgical , commande digitale avec éléctrode de lame 70mm | Bistouri Electrochirurgical | unclassified | Classe IIb | Non | oui | non
2018-09-18 | Fresenius Kabi AG | FRESENIUS VIAL | Agilia SP PCA WiFi | Pousse-seringues | Syringe pump | Classe IIb | Non | non | non
2018-09-18 | GE Medical Systems LLC | GE Medical System SCS | ASiR-V™ | Logiciel | CT system application software | Classe IIa | Non | non | non
2018-09-18 | GE Medical Systems LLC | GE Medical System SCS | Smart MAR | Logiciel | CT system application software | Classe IIa | Non | non | non
2018-09-18 | Insulet Corporation | INSULET FRANCE SAS | Système de gestion d'insuline OmniPod® (Pods stériles (boîte de10) - Programmateur (PDM) - Kit de démarrage (comprend le PDM) - Boîte de collecte de Pods usagés) | Pompe à insuline | unclassified | Classe IIb | Non | oui | non
2018-09-18 | TECRES S.p.A. | GALLINI FRANCE | SPACER G FLAT TRIAL | Espaceur d'essai pour hanche (profil plat) | unclassified | Classe IIa | Non | non | non
2018-09-18 | TECRES S.p.A. | GALLINI FRANCE | SPACER G FLAT XL TRIAL | Espaceur d'essai pour hanche (profil plat) | unclassified | Classe IIa | Non | non | non
2018-09-18 | TECRES S.p.A. | GALLINI FRANCE | SPACER K TRIAL XL | Espaceur d'essai pour genou | unclassified | Classe IIa | Non | non | non
2018-09-18 | TECRES S.p.A. | GALLINI FRANCE | SPACER S TRIAL | Espaceur d'essai pour épaule | unclassified | Classe IIa | Non | non | non
2018-09-18 | TECRES S.p.A. | GALLINI FRANCE | TRIAL SPACER G | Espaceur d'essai pour hanche (profil standard) | unclassified | Classe IIa | Non | non | non
2018-09-18 | TECRES S.p.A. | GALLINI FRANCE | TRIAL SPACER G XL | Espaceur d'essai pour hanche (profil standard) | unclassified | Classe IIa | Non | non | non
2018-09-18 | TECRES S.p.A. | GALLINI FRANCE | TRIAL SPACER K | Espaceur d'essai pour genou | unclassified | Classe IIa | Non | non | non
2018-09-19 | Biegler Medizinal Electronik | MH MEDICAL | BW585U- Réchauffeur Liquide Irrigation | Réchauffeur Liquide Irrigation | unclassified | Classe IIb | Non | non | non
2018-09-19 | Changzhou Eighteeth Medical Technology Co., Ltd. | Micro-Mega | Dual Move Motor | Moteur d'endodontie | unclassified | Classe IIa | Non | non | non | oui
2018-09-19 | Changzhou Eighteeth Medical Technology Co., Ltd. | Micro-Mega | Dual Move Motor (2 variantes) | Localisateur d'Apex dentaire et moteur d'endodontie dentaire combiné (Dual Pex Locator + Dual Move Motor) | Endodontic apex locator | Classe IIa | Non | non | non | oui
2018-09-19 | Changzhou Eighteeth Medical Technology Co., Ltd. | Micro-Mega | Dual Pex Locator (2 variantes) | Localisateur d'Apex dentaire | Endodontic apex locator | Classe IIa | Non | non | non | oui
2018-09-19 | C2 THERAPEUTICS INC | PENTAX France Life Care | Cartouche CryoBalloon™ C2 FG-1013 | Cartouche | Cylinder, <specify> | Classe IIa | Non | non | non | oui
2018-09-19 | EUROSIREL S.p.A. | Laboratoire CHAUVIN | THERMCOOL Ice Pocket | Poche de froid instantané | unclassified | Classe IIa | Non | non | non
2018-09-19 | HTL - STREFA | HTL - STREFA | Prolance, safety lancet, type 430 | Lancettes jetables, stériles | unclassified | Classe IIa | Non | oui | non
2018-09-19 | MEDTRONIC Inc | MEDTRONIC France | AutoLog IQ™ | Système d’autotransfusion | unclassified | Classe IIa | Non | non | non
2018-09-19 | MEDTRONIC Navigation Inc | MEDTRONIC France | Visualase™ Body Accessory Kit | Kit d'accessoires corporel | unclassified | Classe IIa | Non | oui | non
2018-09-19 | MEDTRONIC Navigation Inc | MEDTRONIC France | Visualase™ Cooled Laser Applicator System | Système d'applicateur laser refroidi | unclassified | Classe III | Non | non | non
2018-09-19 | MEDTRONIC Navigation Inc | MEDTRONIC France | Visualase™ Neuro Accessory Kit | Kit d'accessoires neuro | unclassified | Classe IIa | Non | oui | non
2018-09-19 | MEDTRONIC Navigation Inc | MEDTRONIC France | Visualase™ Platform | Système d'abblation laser guidée | unclassified | Classe IIb | Non | non | non
2018-09-19 | MEDTRONIC Navigation Inc | MEDTRONIC France | Visualase™ Stylet Kit | Stylet de visualisation | unclassified | Classe IIa | Non | oui | non
2018-09-20 | BIOMEDICAL TISSUES | BIOMEDICAL TISSUES | TIXXU CONTROL synt | Membrane dentaire synthétique résorbable pour la régénération tissulaire guidée en chirurgie parodontale ou implantaire | Pliable-polymer dental regeneration membrane, ligated | Classe III | Non | oui | non
2018-09-20 | CROSSTEX International, INc | CROSSTEX International, INc | COMFORT PLUS PRENIUM SALIVA EJECTOR | Pompes à salive de confort Plus Premium | Dental suction system cannula, single-use | Classe IIa | Non | non | non
2018-09-20 | MED TRUST Handelsges.m.b.H. | ALPHADIAB | Wellion 28G | Autopiqueurs jetables | unclassified | Classe IIa | Non | oui | non
2018-09-20 | MEDTRONIC CryoCath LP | MEDTRONIC France | Arctic Front Advance Pro™ | Cathéter de cryoablation cardiaque | unclassified | Classe III | Non | oui | non
2018-09-20 | Promisemed Hangzhou Meditech Co., Ltd. | ALPHADIAB | VERIFINE | Aiguilles sécurisées pour stylos injecteurs | Insulin syringe, retractable-needle | Classe IIa | Non | oui | non
2018-09-20 | Synthes GmbH | JOHNSON & JOHNSON MEDICAL SAS | Femoral Neck System - Alésoir | Alésoir | Bone-resection orthopaedic reamer | Classe IIa | Non | non | non
2018-09-20 | Synthes GmbH | JOHNSON & JOHNSON MEDICAL SAS | Femoral Neck System - Mèche pour fraise, canulée | Mèche pour fraise, canulée | Cannulated surgical drill | Classe IIa | Non | non | non
2018-09-20 | TIANJIN HUAHONG TECHNOLOGY CO., LTD | ALPHADIAB | SILK TOUCH 30G | Autopiqueur à usage unique | Manual blood lancet, single-use | Classe IIa | Non | oui | non
2018-09-21 | CareFusion | VYAIRE Medical | SuperNOVA™ # SNL-20 | Dispositif de ventilation à pression positive (PAP) nasale | CPAP/BiPAP nasal mask, single-use | Classe IIa | Non | non | non
2018-09-21 | CareFusion | VYAIRE Medical | SuperNOVA™ # SNM-20 | Dispositif de ventilation à pression positive (PAP) nasale | CPAP/BiPAP nasal mask, single-use | Classe IIa | Non | non | non
2018-09-21 | Masimo Corporation | Medical Device Safety Service GmbH | Red DCI-dc12 sensor (PN: 2054) | Capteurs digitaux SpO2 réutilisables | Pulse oximeter probe, reusable | Classe IIb | Non | non | non
2018-09-21 | Masimo Corporation | Medical Device Safety Service GmbH | Red DCI-dc3 sensor (PN: 2053) | Capteurs digitaux SpO2 réutilisables | Pulse oximeter probe, reusable | Classe IIb | Non | non | non
2018-09-21 | Masimo Corporation | Medical Device Safety Service GmbH | Red DCIP-dc12 sensor (PN: 2257) | Capteurs digitaux SpO2 réutilisables | Pulse oximeter probe, reusable | Classe IIb | Non | non | non
2018-09-21 | Masimo Corporation | Medical Device Safety Service GmbH | Red DCIP-dc3 sensor (PN: 2256) | Capteurs digitaux SpO2 réutilisables | Pulse oximeter probe, reusable | Classe IIb | Non | non | non
2018-09-21 | Matricel GmbH | Matricel GmbH | CREOS™ MUCOGAIN | Matrice de collagène resorbable | Dental soft-tissue matrix implant, animal-derived | Classe III | PORCINE | non | non
2018-09-21 | MICROVAL | MICROVAL | 2F JP Implant de renfort 2D | Implant de renfort | Mesh, surgical | Classe IIb | Non | oui | non
2018-09-21 | MICROVAL | MICROVAL | 2F SPIRE'IT + JUMBO-P Implant de renfort + Applicateur de sutures | Implant de renfort + Applicateur de sutures | Female-incontinence urethral pad | Classe IIb | Non | oui | non
2018-09-21 | MICROVAL | MICROVAL | 2F SPIRE'IT + Y-P Implant de renfort + Applicateur de sutures | Implant de renfort + Applicateur de sutures | Female-incontinence urethral pad | Classe IIb | Non | oui | non
2018-09-21 | PIKDARE S.p.A. | PIKDARE FRANCE | AEROSOL PIC AIR FAMILY EVOLUTION | Aerosol | unclassified | Classe IIa | Non | non | non
2018-09-21 | PIKDARE S.p.A. | PIKDARE FRANCE | AEROSOL PIC MISS BIBI | Aerosol | unclassified | Classe IIa | Non | non | non
2018-09-21 | PIKDARE S.p.A. | PIKDARE FRANCE | PANSEMENT ADHESIF AQUABLOC LARGE | Pansement adhesif, imperméable à l'eau et aux bactéries au format large. Une compresse avec antiseptique imprégnée de chlorhexidine digluconate. | unclassified | Classe IIb | Non | non | non
2018-09-21 | PIKDARE S.p.A. | PIKDARE FRANCE | PANSEMENT ADHESIF AQUABLOC ROND | Pansement adhesif, imperméable à l'eau et aux bactéries au format rond. Une compresse avec antiseptique imprégnée de chlorhexidine digluconate. | unclassified | Classe IIb | Non | non | non
2018-09-21 | PIKDARE S.p.A. | PIKDARE FRANCE | PANSEMENT ADHESIF CLASSIC LARGE | Pansement universel doté d'une compresse avec antiseptique imprégnée de chlorhexidine digluconate. | unclassified | Classe IIb | Non | non | non
2018-09-21 | PIKDARE S.p.A. | PIKDARE FRANCE | PANSEMENT ADHESIF DELICATE BANDE 6 cm x 1 m | Pansement délicat à découper doté d’une compresse avec antiseptique, imprégnée de Chlorhexidine Digluconate | unclassified | Classe IIb | Non | non | non
2018-09-21 | PIKDARE S.p.A. | PIKDARE FRANCE | PANSEMENT ADHESIF DELICATE BANDE 8 cm x 0,5 m | Pansement délicat à découper doté d’une compresse avec antiseptique, imprégnée de Chlorhexidine Digluconate | unclassified | Classe IIb | Non | non | non
2018-09-21 | PIKDARE S.p.A. | PIKDARE FRANCE | PANSEMENT ADHESIF DELICATE BOY | Pansement délicat doté d’une compresse avec antiseptique, imprégnée de Chlorhexidine Digluconate | unclassified | Classe IIb | Non | non | non
2018-09-21 | PIKDARE S.p.A. | PIKDARE FRANCE | PANSEMENT ADHESIF DELICATE DOIGT | Pansement délicat doté d’une compresse avec antiseptique, imprégnée de Chlorhexidine Digluconate | unclassified | Classe IIb | Non | non | non
2018-09-21 | PIKDARE S.p.A. | PIKDARE FRANCE | PANSEMENT ADHESIF DELICATE EXTRA | Pansement délicat doté d’une compresse avec antiseptique, imprégnée de Chlorhexidine Digluconate | unclassified | Classe IIb | Non | non | non
2018-09-21 | PIKDARE S.p.A. | PIKDARE FRANCE | PANSEMENT ADHESIF DELICATE GIRL | Pansement délicat doté d’une compresse avec antiseptique, imprégnée de Chlorhexidine Digluconate | unclassified | Classe IIb | Non | non | non
2018-09-21 | PIKDARE S.p.A. | PIKDARE FRANCE | PANSEMENT ADHESIF DELICATE LARGE | Pansement délicat doté d’une compresse avec antiseptique, imprégnée de Chlorhexidine Digluconate | unclassified | Classe IIb | Non | non | non
2018-09-21 | PIKDARE S.p.A. | PIKDARE FRANCE | PANSEMENT ADHESIF DELICATE SUPER | Pansement délicat doté d’une compresse avec antiseptique, imprégnée de Chlorhexidine Digluconate | unclassified | Classe IIb | Non | non | non
2018-09-21 | PIKDARE S.p.A. | PIKDARE FRANCE | SERINGUE PIC INSUMED | Seringue pour insuline avec loupe agrandissante à 0.3ml, 0.5 ml et à 1 ml | unclassified | Classe IIa | Non | oui | non
2018-09-21 | PIKDARE S.p.A. | PIKDARE FRANCE | THERMOMETRE PIC VEDO CLEAR ZOOM | Thermomètre digital | unclassified | Classe IIa | Non | non | non
2018-09-21 | PIKDARE S.p.A. | PIKDARE FRANCE | THERMOMETRE PIC VEDO FAMILY | Thermomètre digital | unclassified | Classe IIa | Non | non | non
2018-09-21 | SYNTHES GmbH | JOHNSON & JOHNSON MEDICAL SAS | Broche conductrice stérile | Broche conductrice stérile | Bone nail guidewire | Classe IIa | Non | oui | non
2018-09-21 | Synthon Hispania S.L. | Mylan Ireland Ltd | My JECT™ auto-injecteur | Dispositif d'injection automatique réutilisable devant être utilisé avec une seringue en verre pré-remplie de 1.0ml | unclassified | Classe IIa | Non | non | non
2018-09-24 | Johnson & Johnson Surgical Vision, Inc. | AMO France | TECNIS Eyhance IOL, ICB00 | Lentille intraoculaire de chambre postérieure, en acrylique, monobloc | Posterior-chamber intraocular lens, pseudophakic | Classe IIb | Non | oui | non
2018-09-24 | LifeGlobal Group, LLC | ORIGIO France | Pro-Pump® - Dual | Pompe pour ponction ovocytaire | unclassified | Classe IIa | Non | oui | non
2018-09-24 | LifeGlobal Group, LLC | ORIGIO France | Pro-Pump® - Single | Pompe pour ponction ovocytaire | unclassified | Classe IIa | Non | oui | non
2018-09-24 | OLYMPUS Medical Systems Corp. | OLYMPUS France | Vidéo-urétéroscope URF-P7 | Urétéro-rénofibroscope | unclassified | Classe IIa | Non | non | non
2018-09-24 | OLYMPUS Medical Systems Corp. | OLYMPUS France | Vidéo-urétéroscope URF-P7 (inversé) | Urétéro-rénofibroscope | unclassified | Classe IIa | Non | non | non
2018-09-24 | SYMBIOS Orthopédie | SYMBIOS Orthopédie | ORIGIN@ PS Total Knee | Prothèse de genou postero-stabilisée composée d’un composant fémoral cimenté, d’un insert tibial fixe (proposé en 2 épaisseurs), d’un plateau tibial cimenté et d’un composant rotulien cimenté | Polyethylene patella prosthesis,Uncoated knee femur prosthesis,Uncoated knee tibia/insert prosthesis | Classe III | Non | oui | non
2018-09-24 | TECRES S.p.A. | GALLINI FRANCE | THE LOCKER | Résine acrylique radio-opaque | Orthopaedic cement, non-medicated | Classe IIb | Non | oui | non
2018-09-25 | Aston Medical | Aston Medical | Fraise à glène diam 35 mm | Ancillaire réutilisable pour prothèse orthopédique d'épaule | unclassified | Classe IIa | Non | non | non
2018-09-25 | Aston Medical | Aston Medical | Pin's pour distracteur | Ancillaire réutilisable pour prothèse orthopédique du genou | unclassified | Classe IIa | Non | non | non
2018-09-25 | SIEMENS Healthcare GmbH | SIEMENS HEALTHCARE SAS | Syngo.via View&GO VA10A_DoC | Logiciel | Radiology DICOM image processing application software | Classe IIa | Non | non | non
2018-09-25 | SIEMENS Medical Solutions USA, Inc | SIEMENS HEALTHCARE SAS | ACUSON AcuNav Ultrasound Catheter 10F | Cathéter à ultrasons | Diagnostic ultrasound cardiac catheter, steerable | Classe III | Non | oui | non
2018-09-25 | SIEMENS Medical Solutions USA, Inc | SIEMENS HEALTHCARE SAS | ACUSON AcuNav Ultrasound Catheter 8F | Cathéter à ultrasons | Diagnostic ultrasound cardiac catheter, steerable | Classe III | Non | oui | non
2018-09-25 | SIEMENS Medical Solutions USA, Inc | SIEMENS HEALTHCARE SAS | ACUSON AcuNav V | Cathéter à ultrasons | Diagnostic ultrasound cardiac catheter, steerable | Classe III | Non | oui | non
2018-09-25 | SIEMENS Medical Solutions USA, Inc (IL) | SIEMENS HEALTHCARE SAS | Biograph mCT Excel - Version PETsyngo VG61A | Système de scanner combiné PET/CT | PET/CT system | Classe IIb | Non | non | non
2018-09-25 | SIEMENS Medical Solutions USA, Inc (IL) | SIEMENS HEALTHCARE SAS | Biograph mCT Flow Edge-3R - Version PETsyngo VG61A | Système de scanner combiné PET/CT | PET/CT system | Classe IIb | Non | non | non
2018-09-25 | SIEMENS Medical Solutions USA, Inc (IL) | SIEMENS HEALTHCARE SAS | Biograph mCT Flow Edge-4R - Version PETsyngo VG61A | Système de scanner combiné PET/CT | PET/CT system | Classe IIb | Non | non | non
2018-09-25 | SIEMENS Medical Solutions USA, Inc (IL) | SIEMENS HEALTHCARE SAS | Biograph mCT Flow 20-3R - Version PETsyngo VG61A | Système de scanner combiné PET/CT | PET/CT system | Classe IIb | Non | non | non
2018-09-25 | SIEMENS Medical Solutions USA, Inc (IL) | SIEMENS HEALTHCARE SAS | Biograph mCT Flow 20-4R - Version PETsyngo VG61A | Système de scanner combiné PET/CT | PET/CT system | Classe IIb | Non | non | non
2018-09-25 | SIEMENS Medical Solutions USA, Inc (IL) | SIEMENS HEALTHCARE SAS | Biograph mCT Flow 40-3R - Version PETsyngo VG61A | Système de scanner combiné PET/CT | PET/CT system | Classe IIb | Non | non | non
2018-09-25 | SIEMENS Medical Solutions USA, Inc (IL) | SIEMENS HEALTHCARE SAS | Biograph mCT Flow 40-4R - Version PETsyngo VG61A | Système de scanner combiné PET/CT | PET/CT system | Classe IIb | Non | non | non
2018-09-25 | SIEMENS Medical Solutions USA, Inc (IL) | SIEMENS HEALTHCARE SAS | Biograph mCT Flow 64-3R - Version PETsyngo VG61A | Système de scanner combiné PET/CT | PET/CT system | Classe IIb | Non | non | non
2018-09-25 | SIEMENS Medical Solutions USA, Inc (IL) | SIEMENS HEALTHCARE SAS | Biograph mCT Flow 64-4R - Version PETsyngo VG61A | Système de scanner combiné PET/CT | PET/CT system | Classe IIb | Non | non | non
2018-09-25 | SIEMENS Medical Solutions USA, Inc (IL) | SIEMENS HEALTHCARE SAS | Biograph mCT S(20)-3R - Version PETsyngo VG61A | Système de scanner combiné PET/CT | PET/CT system | Classe IIb | Non | non | non
2018-09-25 | SIEMENS Medical Solutions USA, Inc (IL) | SIEMENS HEALTHCARE SAS | Biograph mCT S(20)-4R - Version PETsyngo VG61A | Système de scanner combiné PET/CT | PET/CT system | Classe IIb | Non | non | non
2018-09-25 | SIEMENS Medical Solutions USA, Inc (IL) | SIEMENS HEALTHCARE SAS | Biograph mCT S(40)-3R - Version PETsyngo VG61A | Système de scanner combiné PET/CT | PET/CT system | Classe IIb | Non | non | non
2018-09-25 | SIEMENS Medical Solutions USA, Inc (IL) | SIEMENS HEALTHCARE SAS | Biograph mCT S(40)-4R - Version PETsyngo VG61A | Système de scanner combiné PET/CT | PET/CT system | Classe IIb | Non | non | non
2018-09-25 | SIEMENS Medical Solutions USA, Inc (IL) | SIEMENS HEALTHCARE SAS | Biograph mCT S(64)-3R - Version PETsyngo VG61A | Système de scanner combiné PET/CT | PET/CT system | Classe IIb | Non | non | non
2018-09-25 | SIEMENS Medical Solutions USA, Inc (IL) | SIEMENS HEALTHCARE SAS | Biograph mCT S(64)-4R - Version PETsyngo VG61A | Système de scanner combiné PET/CT | PET/CT system | Classe IIb | Non | non | non
2018-09-25 | SIEMENS Medical Solutions USA, Inc (IL) | SIEMENS HEALTHCARE SAS | Biograph mCT X-3R - Version PETsyngo VG61A | Système de scanner combiné PET/CT | PET/CT system | Classe IIb | Non | non | non
2018-09-25 | SIEMENS Medical Solutions USA, Inc (IL) | SIEMENS HEALTHCARE SAS | Biograph mCT X-4R - Version PETsyngo VG61A | Système de scanner combiné PET/CT | PET/CT system | Classe IIb | Non | non | non
2018-09-25 | SOFT MEDICAL AESTHETICS | SOFT MEDICAL AESTHETICS | BIONUTRILIFT® Cannulas | Kit stériles d'injection composé de micro-canulesinnovantes pour injections à visée esthétique | unclassified | Classe IIa | Non | oui | non
2018-09-26 | GRUPPO BIOIMPIANTI | Corin France | Système Perseus - Adaptateur pour pins | Instrument chirurgical | Orthopaedic prosthesis implantation instrument, reusable | Classe IIa | Non | non | non
2018-09-26 | GRUPPO BIOIMPIANTI | Corin France | Système Perseus - Fiche diam. 3.2 | Instrument chirurgical | Orthopaedic prosthesis implantation instrument, reusable | Classe IIa | Non | non | non
2018-09-26 | GRUPPO BIOIMPIANTI | Corin France | Système Perseus - Fiche filetée diam. 3.2 mm - 4.2 mm | Instrument chirurgical | Orthopaedic prosthesis implantation instrument, reusable | Classe IIa | Non | non | non
2018-09-26 | LifeGlobal Group, LLC | ORIGIO France | Global® total® LP | Milieu de culture d'embryons humains et transfert, supplémenté en HSA 5% | unclassified | Classe III | Non | oui | non
2018-09-26 | LifeGlobal Group, LLC | ORIGIO France | Global® total® LP avec HEPES | Pour la manipulation et le lavage d'ovocytes et d'embryons et la fécondation par ICSI ; Milieu supplémenté en HSA 5% | unclassified | Classe III | Non | oui | non
2018-09-26 | LifeGlobal Group, LLC | ORIGIO France | Global® total® LP pour la fécondation | Milieu de fécondation supplémenté en HSA 5 % | unclassified | Classe III | Non | oui | non
2018-09-26 | Orthokey Italia S.r.l. | Corin France | Capteurs Perseus Stérile | Instrument chirurgical | unclassified | Classe IIa | Non | oui | non
2018-09-26 | SHAOXING YIBON MEDICAL CO LIMITED | EVOLUPHARM | PHARSOIN SET DE DETERSION | Set de détersion: Pansement plaies chroniques avec curette | unclassified | Classe IIa | Non | oui | non
2018-09-26 | STS MEDICAL GROUP AD | EVOLUPHARM | PHARsoin Pansement post-opératoire | Pansement post-opératoire | unclassified | Classe IIa | Non | oui | non
2018-09-26 | STS MEDICAL GROUP AD | EVOLUPHARM | PHARsoin Set de perfusion | Set de pose IV ou SC avec perfuseur intégré | unclassified | Classe IIa | Non | oui | non
2018-09-26 | STS MEDICAL GROUP AD | EVOLUPHARM | PHARsoin Set de perfusion "Veines fragiles" | Set de pose "Veines fragiles" IV ou SC avec perfuseur intégré | unclassified | Classe IIa | Non | oui | non
2018-09-26 | STS MEDICAL GROUP AD | EVOLUPHARM | PHARsoin Set sondage urinaire | Set de sondage urinaire | unclassified | Classe IIa | Non | oui | non
2018-09-26 | STS MEDICAL GROUP AD | EVOLUPHARM | PHARsoin Set sondage urinaire avec poche | Set de sondage urinaire avec poche | unclassified | Classe IIa | Non | oui | non
2018-09-26 | TAISSIS Concept Srl | EVOLUPHARM | HydroPHAR | Pansement hydrocellulaire adhésifs | unclassified | Classe IIb | Non | oui | non
2018-09-26 | TAISSIS Concept Srl | EVOLUPHARM | HydroPHAR Border Extra Mince | Pansements hydrocellulaires auto-adhésifs extra-mince | unclassified | Classe IIb | Non | oui | non
2018-09-26 | TAISSIS Concept Srl | EVOLUPHARM | PHARtulle Compresse grasse stérile | Pansement gras | unclassified | Classe IIa | Non | oui | non
2018-09-26 | Vitrex Medical AS | ALPHADIAB | Lancette VITREX SOFT | Lancettes stériles à usage unique | Lancet tip | Classe IIa | Non | oui | non
2018-09-26 | Vitrex Medical AS | ALPHADIAB | Sterilance LITE II AJ07 | Autopiqueur à usage unique | unclassified | Classe IIa | Non | oui | non
2018-09-27 | Inspire Medical Systems Inc. | Healthlink Europe BV | Inspire Sensing Lead - Model 4340 | Sonde de détection pour l'apnée du sommeil d'origine obstructive | unclassified | DMIA | Non | oui | non
2018-09-27 | Laminate Medical Technologies Ltd. | MedNet EC-REP GmbH | VasQ | Implant, support d'un conduit artério-veineux sous-cutané lors d'un abord vasculaire | unclassified | Classe IIb | Non | oui | non
2018-09-27 | Laminate Medical Technologies Ltd. | MedNet EC-REP GmbH | VasQ Disposable Model Selection Tool (DMST) / Outil de sélection de modèle Laminate | Outil de sélection de modèle Laminate | unclassified | Classe IIa | Non | oui | non
2018-09-27 | MICROVENTION Europe | TERUMO FRANCE | KANSHAS™ | Ballonnet à élution pour l’angioplastie transluminale | unclassified | Classe III | Non | oui | non
2018-09-28 | APPLIED Medical Resources Corp. | Applied Medical Europe BV | GelPOINT® V-Path Transvaginal Access Platform | Plateforme d’accès transvaginal | Laparoscopic multi-instrument access port | Classe IIa | Non | oui | non
2018-09-28 | Elos Medtech Pinol A/S | Elos Medtech Pinol A/S | Abutment Blank | Ebauche de pilier | Dental implant suprastructure, permanent | Classe IIb | Non | non | non
2018-09-28 | Elos Medtech Pinol A/S | Elos Medtech Pinol A/S | Drill Extender | Drill Extender | Dental drill extension | Classe IIa | Non | non | non
2018-09-28 | Elos Medtech Pinol A/S | Elos Medtech Pinol A/S | Elos Accurate® API® Bridge | Vis prothétique | Dental implant suprastructure, permanent | Classe IIb | Non | non | non
2018-09-28 | Elos Medtech Pinol A/S | Elos Medtech Pinol A/S | Elos Accurate® Hybrid Base | Accurate® Hybrid Base | Dental implant suprastructure, permanent | Classe IIb | Non | non | non
2018-09-28 | Elos Medtech Pinol A/S | Elos Medtech Pinol A/S | Prosthetic Screw | Vis prothétique | Dental prosthesis/implant abutment screw | Classe IIa | Non | non | non
2018-09-28 | GE Healthcare (Tianjin) Company Ltd | GE Medical System SCS | SIGNA Explorer ((Version logiciel SV25.2) | Système d'imagerie par résonance magnétique | unclassified | Classe IIa | Non | non | non
2018-09-28 | Intuitive Surgical, Inc./Intuitive Surgical Operations Inc., | Intuitive Surgical Sarl | 8 mm Cannula with Outlet, Long | Canule de 8 mm avec prise (Longue) | Laparoscopic trocar sleeve, reusable | Classe IIa | Non | non | non
2018-09-28 | MEDTRONIC Inc | MEDTRONIC France | SilverHawk™ Cutter Driver | Moteur de tête de coupe | unclassified | Classe IIb | Non | oui | non
2018-09-28 | MEDTRONIC Inc | MEDTRONIC France | SilverHawk™ Peripheral Plaque Excision System | Système d’excision de plaque périphérique | unclassified | Classe IIb | Non | oui | non
2018-09-28 | Ormco Corporation | Ormco Corporation | INSIGNIA | Support orthodontique métallique | Orthodontic bracket, metal | Classe IIa | Non | non | non
2018-09-28 | PERMEDICA S.p.A. | PERMEDICA S.p.A. | Composant fémorale cimenté GKS PRIME FLEX : PS BIOLOY | Élément (Composant fémorale cimenté) d'une Prothèse de genou | unclassified | Classe III | Non | oui | non
2018-09-28 | PERMEDICA S.p.A. | PERMEDICA S.p.A. | Composant tibial cimenté GKS PRIME FLEX : Tibia FIX UNIVERSAL Nickel Free | Élément (Composant tibial cimenté) d'une Prothèse de genou | unclassified | Classe III | Non | oui | non
2018-09-28 | PERMEDICA S.p.A. | PERMEDICA S.p.A. | Composant tibial cimenté GKS PRIME FLEX : Tibia TOP Cemented Nickel Free | Élément (Composant tibial cimenté) d'une Prothèse de genou | unclassified | Classe III | Non | oui | non
2018-09-28 | PERMEDICA S.p.A. | PERMEDICA S.p.A. | Composant tibial non cimenté GKS PRIME FLEX : Tibia FIX UNIVERSAL HaX-Pore Nickel F | Élément (Composant tibial non cimenté) d'une Prothèse de genou | unclassified | Classe III | Non | oui | non
2018-09-28 | PERMEDICA S.p.A. | PERMEDICA S.p.A. | Composant tibial non cimenté GKS PRIME FLEX : Tibia TOP HaX-Pore Nickel Free | Élément (Composant tibial non cimenté) d'une Prothèse de genou | unclassified | Classe III | Non | oui | non
2018-09-28 | PERMEDICA S.p.A. | PERMEDICA S.p.A. | Insert avec vitamine E GKS PRIME FLEX : Insert CR Vital-E | Élément (Insert) d'une Prothèse de genou | unclassified | Classe III | Non | oui | non
2018-09-28 | PERMEDICA S.p.A. | PERMEDICA S.p.A. | Insert avec vitamine E GKS PRIME FLEX : Insert CR Vital-E double taille | Élément (Insert) d'une Prothèse de genou | unclassified | Classe III | Non | oui | non
2018-09-28 | PERMEDICA S.p.A. | PERMEDICA S.p.A. | Insert avec vitamine E GKS PRIME FLEX : Insert PS Vital-E | Élément (Insert) d'une Prothèse de genou | unclassified | Classe III | Non | oui | non
2018-09-28 | PERMEDICA S.p.A. | PERMEDICA S.p.A. | Insert GKS PRIME FLEX : Insert CR UHMWPE | Élément (Insert) d'une Prothèse de genou | unclassified | Classe III | Non | oui | non
2018-09-28 | PERMEDICA S.p.A. | PERMEDICA S.p.A. | Insert GKS PRIME FLEX : Insert CR UHMWPE double taille | Élément (Insert) d'une Prothèse de genou | unclassified | Classe III | Non | oui | non
2018-09-28 | PERMEDICA S.p.A. | PERMEDICA S.p.A. | Insert GKS PRIME FLEX : Insert PS UHMWPE | Élément (Insert) d'une Prothèse de genou | unclassified | Classe III | Non | oui | non
2018-09-28 | PERMEDICA S.p.A. | PERMEDICA S.p.A. | Insert tibial GKS PRIME FLEX : Insert tibial AS | Élément (Insert) d'une Prothèse de genou | unclassified | Classe III | Non | oui | non
2018-09-28 | PERMEDICA S.p.A. | PERMEDICA S.p.A. | Insert tibial GKS PRIME FLEX : Insert tibial AS double taille | Élément (Insert) d'une Prothèse de genou | unclassified | Classe III | Non | oui | non
2018-09-28 | PERMEDICA S.p.A. | PERMEDICA S.p.A. | Insert tibial GKS PRIME FLEX : Insert tibial AS Vital-E | Élément (Insert) d'une Prothèse de genou | unclassified | Classe III | Non | oui | non
2018-09-28 | PERMEDICA S.p.A. | PERMEDICA S.p.A. | Insert tibial GKS PRIME FLEX : Insert tibial AS Vital-E double taille | Élément (Insert) d'une Prothèse de genou | unclassified | Classe III | Non | oui | non
2018-09-28 | PERMEDICA S.p.A. | PERMEDICA S.p.A. | Rotule GKS PRIME FLEX : Rotule UHMWPE | Élément (Rotule) d'une Prothèse de genou | unclassified | Classe III | Non | oui | non
2018-09-28 | PERMEDICA S.p.A. | PERMEDICA S.p.A. | Tige conique GKS PRIME FLEX : Tige conique Nickel Free Ti | Élément (Tige) d'une Prothèse de genou | unclassified | Classe III | Non | oui | non
2018-09-28 | Quanta System S.p.A. | OLYMPUS France | Fibre Laser 1000&#956;m à usage unique | Fibre Laser | unclassified | Classe IIa | Non | non | non
2018-09-28 | Quanta System S.p.A. | OLYMPUS France | Fibre Laser 1000&#956;m restérilisable | Fibre Laser | unclassified | Classe IIa | Non | non | non
2018-09-28 | Quanta System S.p.A. | OLYMPUS France | Fibre Laser 200&#956;m à usage unique | Fibre Laser | unclassified | Classe IIa | Non | non | non
2018-09-28 | Quanta System S.p.A. | OLYMPUS France | Fibre Laser 200&#956;m Ball Tip à usage unique | Fibre Laser | unclassified | Classe IIa | Non | non | non
2018-09-28 | Quanta System S.p.A. | OLYMPUS France | Fibre Laser 200&#956;m restérilisable | Fibre Laser | unclassified | Classe IIa | Non | non | non
2018-09-28 | Quanta System S.p.A. | OLYMPUS France | Fibre Laser 272&#956;m à usage unique | Fibre Laser | unclassified | Classe IIa | Non | non | non
2018-09-28 | Quanta System S.p.A. | OLYMPUS France | Fibre Laser 272&#956;m restérilisable | Fibre Laser | unclassified | Classe IIa | Non | non | non
2018-09-28 | Quanta System S.p.A. | OLYMPUS France | Fibre Laser 365&#956;m à usage unique | Fibre Laser | unclassified | Classe IIa | Non | non | non
2018-09-28 | Quanta System S.p.A. | OLYMPUS France | Fibre Laser 365&#956;m restérilisable | Fibre Laser | unclassified | Classe IIa | Non | non | non
2018-09-28 | Quanta System S.p.A. | OLYMPUS France | Fibre Laser 550&#956;m à usage unique | Fibre Laser | unclassified | Classe IIa | Non | non | non
2018-09-28 | Quanta System S.p.A. | OLYMPUS France | Fibre Laser 550&#956;m restérilisable | Fibre Laser | unclassified | Classe IIa | Non | non | non
2018-09-28 | STRYKER INSTRUMENTS | STRYKER BIOTECH France | AVAflex™ | Système de ballonnet vertébral | Balloon kyphoplasty kit | Classe IIa | Non | oui | non
2018-09-28 | STRYKER INSTRUMENTS | STRYKER BIOTECH France | IVAS® | Kit unique | Orthopaedic cement preparation/delivery kit | Classe IIa | Non | oui | non
2018-09-28 | Valeant Med Sp. z o.o. | Bausch & Lomb France | VERSARIO® Multifocal TORIC MICS | Lentille intraoculaire (LIO ) torique de chambre postérieure, pliable, multifocale et stérile en matériau acrylique hydrophile à surface hydrophobe, dotée d’un absorbeur d’UV et d’un filtre de lumière violette qui diminue le passage des longueurs d'onde de la lumière violette. | Posterior-chamber intraocular lens, pseudophakic | Classe IIb | Non | oui | non
2018-09-28 | Valeant Med Sp. z o.o. | Bausch & Lomb France | VERSARIO® Multifocal 3F | Lentille intraoculaire (LIO) de chambre postérieure, pliable, multifocale et stérile en matériau acrylique hydrophile à surface hydrophobe. Doté d'un absorbeur d'UV et d'un filtre de lumière violette, qui diminue le passage des longueurs d'onde de la lumière violette | Posterior-chamber intraocular lens, pseudophakic | Classe IIb | Non | oui | non
2018-10-01 | BEURER Gmbh | LABORATOIRES URGO HEALTHCARE | Ceinture lombaire d'électrothérapie | Ceinture lombaire d'électrothérapie | unclassified | Classe IIa | Non | non | non
2018-10-01 | Diaco Biofarmaceutici S.r.l. | Diaco Biofarmaceutici S.r.l. | XELA Rederm Dispositif médical implantable à base d’acide hyaluronique en seringue 1,1%, 1ml | Dispositif médical implantable à base d’acide hyaluronique en seringue | unclassified | Classe III | Non | oui | non
2018-10-01 | Diaco Biofarmaceutici S.r.l. | Diaco Biofarmaceutici S.r.l. | XELA Rederm Dispositif médical implantable à base d’acide hyaluronique en seringue 1,1%, 2ml | Dispositif médical implantable à base d’acide hyaluronique en seringue | unclassified | Classe III | Non | oui | non
2018-10-01 | Diaco Biofarmaceutici S.r.l. | Diaco Biofarmaceutici S.r.l. | XELA Rederm Dispositif médical implantable à base d’acide hyaluronique en seringue 1,8%, 1ml | Dispositif médical implantable à base d’acide hyaluronique en seringue | unclassified | Classe III | Non | oui | non
2018-10-01 | Diaco Biofarmaceutici S.r.l. | Diaco Biofarmaceutici S.r.l. | XELA Rederm Dispositif médical implantable à base d’acide hyaluronique en seringue 1,8%, 2ml | Dispositif médical implantable à base d’acide hyaluronique en seringue | unclassified | Classe III | Non | oui | non
2018-10-01 | Diaco Biofarmaceutici S.r.l. | Diaco Biofarmaceutici S.r.l. | XELA Rederm Dispositif médical implantable à base d’acide hyaluronique en seringue 2,2%, 1ml | Dispositif médical implantable à base d’acide hyaluronique en seringue | unclassified | Classe III | Non | oui | non
2018-10-01 | Diaco Biofarmaceutici S.r.l. | Diaco Biofarmaceutici S.r.l. | XELA Rederm Dispositif médical implantable à base d’acide hyaluronique en seringue 2,2%, 2ml | Dispositif médical implantable à base d’acide hyaluronique en seringue | unclassified | Classe III | Non | oui | non
2018-10-01 | GE Healthcare Finland Oy | GE Medical System SCS | CARESCAPE Monitor B850, | Moniteur | Physiologic monitoring system, single-patient | Classe IIb | Non | non | non
2018-10-01 | Masimo Corporation | Medical Device Safety Service GmbH | Radius-7 (PN: 9664) | Oxymètre de pouls portable | Pulse Co-oximeter | Classe IIb | Non | non | non
2018-10-01 | Masimo Corporation | Medical Device Safety Service GmbH | Radius-7 Wi-Fi (PN: 9837) | Oxymètre de pouls portable | Pulse Co-oximeter | Classe IIb | Non | non | non
2018-10-01 | Pharmpur GmbH | CUTTING EDGE | Huile de Silicone 1000 Ophthafutur (seringue) | Huile de silicone pour voie intraoculaire en seringue de verre à usage unique | unclassified | Classe IIb | Non | oui | non
2018-10-01 | Pharmpur GmbH | CUTTING EDGE | Huile de Silicone 2000 Ophthafutur (seringue) | Huile de silicone pour voie intraoculaire en seringue de verre à usage unique | unclassified | Classe IIb | Non | oui | non
2018-10-01 | Pharmpur GmbH | CUTTING EDGE | Huile de Silicone 5000 Ophthafutur (seringue) | Huile de silicone pour voie intraoculaire en seringue de verre à usage unique | unclassified | Classe IIb | Non | oui | non
2018-10-01 | Pharmpur GmbH | CUTTING EDGE | Ophthafutur C2F6 - single use | Gaz Rétine | unclassified | Classe IIb | Non | oui | non
2018-10-01 | Pharmpur GmbH | CUTTING EDGE | Ophthafutur C3F8 - single use | Gaz Rétine | unclassified | Classe IIb | Non | oui | non
2018-10-01 | Pharmpur GmbH | CUTTING EDGE | Ophthafutur HPMC 2% | Dispositifs viscoélastiques ophtalmiques | unclassified | Classe IIa | Non | oui | non
2018-10-01 | Pharmpur GmbH | CUTTING EDGE | Ophthafutur SF6 - single use | Gaz Rétine | unclassified | Classe IIb | Non | oui | non
2018-10-01 | Pharmpur GmbH | CUTTING EDGE | Ophthafutur Sil Heavy (S) | Huile de silicone pour voie intraoculaire en seringue de verre à usage unique | unclassified | Classe IIb | Non | oui | non
2018-10-01 | Pharmpur GmbH | CUTTING EDGE | Perfluoro-Decane Ophtafutur (flacon) | Produits de tamponnement intraoculaires (perfluoro carbones liquides) | unclassified | Classe IIa | Non | oui | non
2018-10-01 | Pharmpur GmbH | CUTTING EDGE | Perfluoro-Decane Ophtafutur (seringue) | Produits de tamponnement intraoculaires (perfluoro carbones liquides) | unclassified | Classe IIa | Non | oui | non
2018-10-01 | Pharmpur GmbH | CUTTING EDGE | Perfluoro-Octane Ophtafutur (flacon) | Produits de tamponnement intraoculaires (perfluoro carbones liquides) | unclassified | Classe IIa | Non | oui | non
2018-10-01 | Pharmpur GmbH | CUTTING EDGE | Perfluoro-Octane Ophtafutur (seringue) | Produits de tamponnement intraoculaires (perfluoro carbones liquides) | unclassified | Classe IIa | Non | oui | non
2018-10-01 | RAFFIN MEDICAL | RAFFIN MEDICAL | Custom pack d'accouchement N°40 - 401498 | Pack d'accouchement | Birthing/delivery kit | Classe IIa | Non | oui | non
2018-10-01 | RAFFIN MEDICAL | RAFFIN MEDICAL | Custom pack d'accouchement N°41 - 401499 | Pack d'accouchement | Birthing/delivery kit | Classe IIa | Non | oui | non
2018-10-01 | RAFFIN MEDICAL | RAFFIN MEDICAL | Custom pack d'accouchement N°42 - 401500 | Pack d'accouchement | Birthing/delivery kit | Classe IIa | Non | oui | non
2018-10-01 | RAFFIN MEDICAL | RAFFIN MEDICAL | Set d'anesthésie péridurale N°21 - 405139 | Set d'anésthésie péridurale | Epidural anaesthesia kit | Classe IIa | Non | oui | non
2018-10-01 | RAFFIN MEDICAL | RAFFIN MEDICAL | Set d'anesthésie péridurale N°22 - 415140 | Set d'anesthésie péridurale | Epidural anaesthesia kit | Classe IIa | Non | oui | non
2018-10-01 | RAFFIN MEDICAL | RAFFIN MEDICAL | Set d'anesthésie sous échographie N°6 - 405142 | Set d'anesthésie sous échographie | Anaesthesia kit, <specify> | Classe IIa | Non | oui | non
2018-10-01 | Trimb Healthcare | Laboratoire PEDIACT | PoxClin Démangaisons | Flacon mousseur | unclassified | Classe IIa | Non | non | non
2018-10-01 | Trimb Healthcare | Laboratoire PEDIACT | PoxClin Varicelle | Mousse rafraîchissante | unclassified | Classe IIa | Non | non | non
2018-10-02 | CLARET MEDICAL Inc. | BOSTON SCIENTIFIC | Claret Medical™ Sentinel™ Cerebral Protection System | Système de protection cérébral | Emboli capture guidewire | Classe III | Non | oui | non
2018-10-02 | GE Healthcare Finland Oy | GE Medical System SCS | CARESCAPE B850, Version MBC303 | Moniteur | Physiologic monitoring system, single-patient | Classe IIb | Non | non | non
2018-10-02 | PETERS Surgical | PETERS Surgical | Aiguilles d'insufflation | Aiguilles pneumopéritoine | Spring-loaded pneumoperitoneum needle, single-use | Classe IIa | Non | oui | non
2018-10-02 | PETERS Surgical | PETERS Surgical | Canule rectale | Manipulateur rectal | Rectal retractor | Classe IIa | Non | oui | non
2018-10-02 | PETERS Surgical | PETERS Surgical | CAUT Manipulateurs utérins | Manipulateurs utérins | Uterine elevator | Classe IIa | Non | oui | non
2018-10-02 | PETERS Surgical | PETERS Surgical | ENDOGRIP Pinces/ dissecteur monopolaire | Pinces/ Dissecteur monopolaire | Ligation clip, metallic | Classe IIb | Non | oui | non
2018-10-02 | PETERS Surgical | PETERS Surgical | ENDOHOOK Crochets monopolaire | Crochets monopolaires | unclassified | Classe IIb | Non | oui | non
2018-10-02 | PETERS Surgical | PETERS Surgical | ENDOWAY Trocarts | Trocarts | Endotherapy trocar, reusable | Classe IIa | Non | oui | non
2018-10-02 | PETERS Surgical | PETERS Surgical | INCUT ciseaux monopolaire | Ciseaux monopolaire | unclassified | Classe IIb | Non | oui | non
2018-10-02 | PETERS Surgical | PETERS Surgical | KALI® Pince bipolaire | Pince bipolaire KALI® | Laparoscopic electrosurgical forceps, bipolar | Classe IIb | Non | oui | non
2018-10-02 | PETERS Surgical | PETERS Surgical | MAUT Manipulateurs utérins | Manipulateurs utérins | Uterine elevator | Classe IIa | Non | oui | non
2018-10-02 | PETERS Surgical | PETERS Surgical | T'LIFT® Ecarteur suspenseur | Ecarteur suspenseur | unclassified | Classe IIa | Non | oui | non
2018-10-02 | Promepla S.A.M. | PETERS Surgical | Set d'irrigation / aspiration | Set d'irrigation / d'aspiration par gravité constitué d'une poignée à double piston et d'une canule | unclassified | Classe IIa | Non | oui | non
2018-10-03 | CardioTek B.V. | MEDTRONIC France | EP-TRACER | Système de mesure électrophysiologique | Cardiac electrophysiology analysis system | Classe IIb | Non | non | non
2018-10-03 | MEDTRONIC Inc | MEDTRONIC France | ARCTIC FRONT ADVANCE™ | Cathéter de cryoablation cardiaque | unclassified | Classe III | Non | oui | non
2018-10-03 | Omrix Biopharmaceuticals Ltd | JOHNSON & JOHNSON MEDICAL SAS | EVICEL™ Accessoire laparoscopique de vaporisation sans air | Accessoire laparoscopique de vaporisation sans air - Stérile | unclassified | Classe IIa | Non | oui | non
2018-10-03 | Touchstone International Medical Science Co. Ltd | B. BRAUN MEDICAL | Pinces automatiques pour suture en cordon de bourse à usage unique (APS) | Pinces automatiques pour suture en cordon de bourse à usage unique | unclassified | Classe IIa | Non | oui | non
2018-10-04 | IMPLANET | IMPLANET | Jazz Cap SP | Jazz Cap SP | unclassified | Classe IIb | Non | oui | non
2018-10-04 | Innovative Neurotonics ININC | AXILIB | Walkaide System | Orthèse de stimulation électrique fonctionnelle | unclassified | Classe IIa | Non | non | non
2018-10-04 | Smiths Medical ASD Inc. | SMITHS Medical France | CADD®-Solis 2110 | Système de perfusion ambulatoire | General-purpose infusion pump | Classe IIb | Non | non | non
2018-10-04 | Smiths Medical ASD Inc. | SMITHS Medical France | CADD®-Solis 2110 (Clavier Jaune) | Système de perfusion ambulatoire | General-purpose infusion pump | Classe IIb | Non | non | non
2018-10-05 | ANKON technologies Co. | MEDOPTICS | NaviCam Stomach System (NC-1) | Système de capsule endoscopique contrôlée magnétiquement | unclassified | Classe IIa | Non | non | non
2018-10-05 | AVANOS MEDICAL INC | ASEPT INMED | Sonde jéjunale pour GPE CORFLO | La sonde d'alimentation jéjunale | Jejunostomy tube | Classe IIb | Non | oui | non
2018-10-05 | BD Switzerland Sàrl | Becton Dickinson France | ALARIS CC GUARDRAILS SYRINGE PUMP W/ PLUS SOFTWARE | Pousse-seringue | Syringe pump | Classe IIb | Non | non | non
2018-10-05 | BD Switzerland Sàrl | Becton Dickinson France | ALARIS CC SYRINGE PUMP W/ PLUS SOFTWARE | Pousse-seringue | Syringe pump | Classe IIb | Non | non | non
2018-10-05 | BD Switzerland Sàrl | Becton Dickinson France | ALARIS GH PLUS GUARDRAILS SYRINGE PUMP | Pousse-seringue | Syringe pump | Classe IIb | Non | non | non
2018-10-05 | BD Switzerland Sàrl | Becton Dickinson France | ALARIS GH PLUS SYRINGE PUMP | Pousse-seringue | Syringe pump | Classe IIb | Non | non | non
2018-10-05 | BD Switzerland Sàrl | Becton Dickinson France | ALARIS PK PLUS SYRINGE PUMP | Pousse-seringue | Syringe pump | Classe IIb | Non | non | non
2018-10-05 | BD Switzerland Sàrl | Becton Dickinson France | ALARIS SE INFUSION SET SMARTSITE NEEDLE FREE SYSTEM INFUSION SET 15&#956;M FILTER | Pompe à perfusion | Infusion pump administration set | Classe IIa | Non | oui | non
2018-10-05 | Becton Dickinson and Company | Becton Dickinson France | BD POSIFLUSH 4% SODIUM CITRATE LOCK SYRINGE 3ML | Solution stérile de citrate de sodium | unclassified | Classe IIa | Non | oui | non
2018-10-05 | Becton Dickinson and Company | Becton Dickinson France | BD POSIFLUSH 4% SODIUM CITRATE LOCK SYRINGE 5ML | Solution stérile de citrate de sodium | unclassified | Classe IIa | Non | oui | non
2018-10-05 | Caesarea Medical Electronics Ltd | Becton Dickinson France | BODYGUARD MULTIPURPOSE INFUSION PUMP SYSTEM | Système de pompe à perfusion | General-purpose infusion pump | Classe IIb | Non | non | non
2018-10-05 | CareFusion Switzerland 317 | Becton Dickinson France | BAG ACCESS DEVICE W/CKV | Dispositif d’accès de Poche - Valve Antiretour | unclassified | Classe IIa | Non | oui | non
2018-10-05 | Clarius mobile Health Corp. | STEPHANIX | Viera™ | Système d'échographie mammaire | unclassified | Classe IIa | Non | non | non
2018-10-05 | Ener-C AG | AMA SANTE | M.O.C.H.A. (Mobility Optimised Cold and Heat Application) | Appareil de cryothérapie Post-Opératoire et Post-Traumatique | unclassified | Classe IIa | Non | non | non
2018-10-05 | Ener-C AG | AMA SANTE | Multipurpose Exchanger, Medium | Manchette Multi-usage, Taille M | unclassified | Classe IIa | Non | non | non
2018-10-05 | HOLOGIC, Inc. | STEPHANIX | Affirm® | Système de guidage de biopsie mammaire | Mammographic stereotactic biopsy system | Classe IIb | Non | non | non
2018-10-05 | HOLOGIC, Inc. | STEPHANIX | SecurView® DX | Console de diagnostic | Laboratory analyser application software IVD | Classe IIa | Non | non | non
2018-10-05 | HOLOGIC, Inc. | STEPHANIX | 3Dimensions™ | Système de mammographie numérique | Stationary mammographic x-ray system, digital | Classe IIb | Non | non | non
2018-10-05 | MECCELLIS BIOTECH | MECCELLIS BIOTECH | CELLIS BREAST | Matrice dermique acellulaire pour la reconstruction de tissus mous | unclassified | Classe III | PORCINE | oui | non
2018-10-05 | SPINEART | SPINEART | PERLA® Barre de transition en cobalt chrome | Système de fixation cervico-thoracique postérieure | unclassified | Classe IIb | Non | oui | non
2018-10-05 | SPINEART | SPINEART | PERLA® Barre de transition en titane | Système de fixation cervico-thoracique postérieure | unclassified | Classe IIb | Non | oui | non
2018-10-05 | SPINEART | SPINEART | PERLA® Barre en cobalt chrome | Système de fixation cervico-thoracique postérieure | unclassified | Classe IIb | Non | oui | non
2018-10-05 | SPINEART | SPINEART | PERLA® Barre en titane | Système de fixation cervico-thoracique postérieure | unclassified | Classe IIb | Non | oui | non
2018-10-05 | SPINEART | SPINEART | PERLA® Connecteur | Système de fixation cervico-thoracique postérieure | unclassified | Classe IIb | Non | oui | non
2018-10-05 | SPINEART | SPINEART | PERLA® Connecteur transverse | Système de fixation cervico-thoracique postérieure | unclassified | Classe IIb | Non | oui | non
2018-10-05 | SPINEART | SPINEART | PERLA® Crochet | Système de fixation cervico-thoracique postérieure | unclassified | Classe IIb | Non | oui | non
2018-10-05 | SPINEART | SPINEART | PERLA® Ecrou | Système de fixation cervico-thoracique postérieure | unclassified | Classe IIb | Non | oui | non
2018-10-05 | SPINEART | SPINEART | PERLA® Foret | Système de fixation cervico-thoracique postérieure | Posterior-chamber intraocular lens, pseudophakic | Classe IIb | Non | oui | non
2018-10-05 | SPINEART | SPINEART | PERLA® Vis à angle préféré CC | Système de fixation cervico-thoracique postérieure | unclassified | Classe IIb | Non | oui | non
2018-10-05 | SPINEART | SPINEART | PERLA® Vis à angle préféré ML | Système de fixation cervico-thoracique postérieure | unclassified | Classe IIb | Non | oui | non
2018-10-05 | SPINEART | SPINEART | PERLA® Vis partiellement filetée | Système de fixation cervico-thoracique postérieure | unclassified | Classe IIb | Non | oui | non
2018-10-05 | SPINEART | SPINEART | PERLA® Vis polyaxiale | Système de fixation cervico-thoracique postérieure | unclassified | Classe IIb | Non | oui | non
2018-10-05 | Vivasure Medical Ltd | Vivasure Medical Ltd | PerQseal® Closure Device | Dispositif de fermeture | Femoral artery compression plug | Classe III | Non | oui | non
2018-10-05 | Vivasure Medical Ltd | Vivasure Medical Ltd | PerQseal® Introducer | Cathéter radio-opaque jetable | Femoral artery compression plug | Classe III | Non | oui | non
2018-10-05 | 3M Deutschland GmbH - Health Care Business | 3M France - Marchés de la Santé | 3M™ Tegaderm™ Film Pansement transparent adhésif avec cadre de pose | Pansement transparent adhésif avec cadre de pose | Synthetic polymer semi-permeable film dressing, adhesive, sterile | Classe IIa | Non | oui | non
2018-10-05 | 3M Health Care Business | 3M France - Marchés de la Santé | 3M™ Tegaderm™IV Advanced | Pansement de maintien de cathéters | Synthetic polymer semi-permeable film dressing, adhesive, sterile | Classe IIa | Non | oui | non
2018-10-05 | 3M Poland Manufacturing Sp. z o.o. | 3M France - Marchés de la Santé | Pansement Nexcare blood-stop | Pansement hémostatique jetable | unclassified | Classe IIa | Non | non | non
2018-10-08 | B Braun Melsungen AG | B. BRAUN MEDICAL | Sterican® Safety Needle | Aiguille hypodermique de sécurité, à usage unique, stérile | unclassified | Classe IIa | Non | oui | non
2018-10-08 | Farco-Pharma GmbH | MELISANA PHARMA | Endosgel® | Gel lubrifiant stérile / Digluconate de Chorhexidine 0.05 %, 4-hydroxybenzoate de méthyl, 4-hydroxybenzoate de propyl, hydroxyéthylcellulose | Transurethral-instrument lubricant | Classe III | Non | oui | non
2018-10-09 | BIOMATLANTE | BIOMATLANTE | MATRI INJECT | Substitut Osseux Injectable | Bone matrix implant, synthetic | Classe III | Non | oui | non
2018-10-09 | BIOMATLANTE | BIOMATLANTE | NEA COVA | Membrane de collagène résorbable | unclassified | Classe III | PORCINE | oui | non
2018-10-09 | BIOMATLANTE | BIOMATLANTE | TIXXU GRAFT | Substitut Osseux Synthétique | Bone matrix implant, synthetic | Classe III | Non | oui | non
2018-10-09 | BIOMATLANTE | BIOMATLANTE | TIXXU GRAFT SOI | Substitut Osseux Injectable | Bone matrix implant, synthetic | Classe III | Non | oui | non
2018-10-09 | Human Xtensions Ltd. | OBELIS S.A | HandX™ | Dispositif de laparoscopie électrique | unclassified | Classe IIa | Non | oui | non
2018-10-09 | ICOTEC AG | GLOBAL S | Icotec Cervical Cage | Implant du rachis, cage cervicale | unclassified | Classe IIb | Non | oui | non
2018-10-09 | ICOTEC AG | GLOBAL S | Icotec ETurn® TLIF Cage | Implant du rachis, cage TLIF lombaire | unclassified | Classe IIb | Non | oui | non
2018-10-09 | ICOTEC AG | GLOBAL S | Icotec PLIF Cage | Implant du rachis, cage PLIF lombaire | unclassified | Classe IIb | Non | oui | non
2018-10-09 | MICROVAL | MICROVAL | 2F BUMP MESH Implant de renfort 3D | Implant de renfort 3D | Mesh, surgical | Classe IIb | Non | oui | non
2018-10-09 | NTC srl | SIFI France | EYESTIL SPRAY | Solution ophtalmique | Eye lubricant | Classe IIa | Non | oui | non
2018-10-09 | SIFI S.p.A. | SIFI France | EYESTIL PLUS | Solution lubrifiante ophtalmique | Eye lubricant | Classe IIb | Non | oui | non
2018-10-09 | SIFI S.p.A. | SIFI France | EYESTIL PROTECTION | Solution lubrifiante ophtalmique | Eye lubricant | Classe IIa | Non | oui | non
2018-10-09 | Vincent Medical Manufacturing Co., Ltd. | GE Medical System SCS | ABS STARTUP KIT, ADULT, REUSABLE, HYTREL, W/ BAG SUPPORT ARM | Ballon de circuit respiratoire, réutilisable | unclassified | Classe IIa | Non | non | non
2018-10-09 | Vincent Medical Manufacturing Co., Ltd. | GE Medical System SCS | ABS STARTUP KIT, W/ BAG SUPPORT ARM, DISPOSABLE | Ballon de circuit respiratoire, réutilisable | unclassified | Classe IIa | Non | non | non
2018-10-09 | Vincent Medical Manufacturing Co., Ltd. | GE Medical System SCS | PATIENT CIRCUIT, ADULT, DISPOSABLE | Circuits patient, réutilisable | unclassified | Classe IIa | Non | non | non
2018-10-09 | Vincent Medical Manufacturing Co., Ltd. | GE Medical System SCS | PATIENT CIRCUIT, ADULT, DISPOSABLE, EXPANDABLE | Circuits patient, réutilisable | unclassified | Classe IIa | Non | non | non
2018-10-09 | Vincent Medical Manufacturing Co., Ltd. | GE Medical System SCS | PATIENT CIRCUIT KIT, ADULT, REUSABLE, HYTREL | Circuits patient, réutilisable | unclassified | Classe IIa | Non | non | non
2018-10-09 | Vincent Medical Manufacturing Co., Ltd. | GE Medical System SCS | PATIENT CIRCUIT KIT, ADULT, REUSABLE, HYTREL, W/ WATER TRAP | Circuits patient, réutilisable | unclassified | Classe IIa | Non | non | non
2018-10-09 | Vincent Medical Manufacturing Co., Ltd. | GE Medical System SCS | PATIENT CIRCUIT KIT, PEDIATRIC, REUSABLE, HYTREL | Circuits patient, réutilisable | unclassified | Classe IIa | Non | non | non
2018-10-09 | Vincent Medical Manufacturing Co., Ltd. | GE Medical System SCS | PATIENT CIRCUIT KIT, PEDIATRIC, REUSABLE, HYTREL, WATER TRAP | Circuits patient, réutilisable | unclassified | Classe IIa | Non | non | non
2018-10-09 | Vincent Medical Manufacturing Co., Ltd. | GE Medical System SCS | PATIENT CIRCUIT STARTUP KIT, ADULT, DISPOSABLE | Circuits patient, réutilisable | unclassified | Classe IIa | Non | non | non
2018-10-09 | Vincent Medical Manufacturing Co., Ltd. | GE Medical System SCS | PATIENT CIRCUIT STARTUP KIT, ADULT, DISPOSABLE, EXPANDABLE | Circuits patient, réutilisable | unclassified | Classe IIa | Non | non | non
2018-10-09 | Vincent Medical Manufacturing Co., Ltd. | GE Medical System SCS | PATIENT CIRCUIT STARTUP KIT BAG ON TUBE OPTION, ADULT, DISPOSABLE | Circuits patient, réutilisable | unclassified | Classe IIa | Non | non | non
2018-10-09 | Vincent Medical Manufacturing Co., Ltd. | GE Medical System SCS | PATIENT TUBE, ADULT, REUSABLE, HYTREL | Tube patient, réutilisable | unclassified | Classe IIa | Non | non | non
2018-10-09 | Vincent Medical Manufacturing Co., Ltd. | GE Medical System SCS | PATIENT TUBE, ADULT, REUSABLE, SILICONE | Tube patient, silicone, réutilisable | unclassified | Classe IIa | Non | non | non
2018-10-09 | Vincent Medical Manufacturing Co., Ltd. | GE Medical System SCS | PATIENT TUBE, PEDIATRIC, REUSABLE, SILICONE | Tube patient, silicone, réutilisable | unclassified | Classe IIa | Non | non | non
2018-10-09 | Vincent Medical Manufacturing Co., Ltd. | GE Medical System SCS | STARTUP KIT, ADULT, REUSABLE, HYTREL | Ballon de circuit respiratoire, réutilisable | unclassified | Classe IIa | Non | non | non
2018-10-09 | Vincent Medical Manufacturing Co., Ltd. | GE Medical System SCS | STRAIGHT CONNECTOR, ADULT, REUSABLE, POLYSULFONE | Composants, réutilisables | unclassified | Classe IIa | Non | non | non
2018-10-09 | Vincent Medical Manufacturing Co., Ltd. | GE Medical System SCS | Y-PIECE CONNECTOR KIT, PEDIATRIC, REUSABLE, SILICONE | Composants, réutilisables | unclassified | Classe IIa | Non | non | non
2018-10-10 | BIOLUME RESINOR | BIOLUME RESINOR | BG | Bandeau tête de lit à fixation murale | unclassified | Classe IIb | Non | non | non
2018-10-10 | BIOLUME RESINOR | BIOLUME RESINOR | BGI | Bandeau tête de lit à fixation murale | unclassified | Classe IIb | Non | non | non
2018-10-10 | BIOLUME RESINOR | BIOLUME RESINOR | BIOLED | Bandeau tête de lit à fixation muralel | unclassified | Classe IIb | Non | non | non
2018-10-10 | BIOLUME RESINOR | BIOLUME RESINOR | BKI | Gaine technique murale ou encastrée à usage médical | unclassified | Classe IIb | Non | non | non
2018-10-10 | BIOLUME RESINOR | BIOLUME RESINOR | BKP | Panneau multifonction à fixation murale | unclassified | Classe IIb | Non | non | non
2018-10-10 | BIOLUME RESINOR | BIOLUME RESINOR | BKR | Gaine technique murale ou encastrée à usage médical | unclassified | Classe IIb | Non | non | non
2018-10-10 | BIOLUME RESINOR | BIOLUME RESINOR | BKRR | Gaine technique murale ou encastrée à usage médical | unclassified | Classe IIb | Non | non | non
2018-10-10 | BIOLUME RESINOR | BIOLUME RESINOR | BKX | Gaine technique murale ou encastrée à usage médical | unclassified | Classe IIb | Non | non | non
2018-10-10 | BIOLUME RESINOR | BIOLUME RESINOR | BKXI | Gaine technique murale ou encastrée à usage médical | unclassified | Classe IIb | Non | non | non
2018-10-10 | BIOLUME RESINOR | BIOLUME RESINOR | BKXR | Gaine technique murale ou encastrée à usage médical | unclassified | Classe IIb | Non | non | non
2018-10-10 | BIOLUME RESINOR | BIOLUME RESINOR | BKXRR | Gaine technique murale ou encastrée à usage médical | unclassified | Classe IIb | Non | non | non
2018-10-10 | BIOLUME RESINOR | BIOLUME RESINOR | BKXX | Gaine technique murale ou encastrée à usage médical | unclassified | Classe IIb | Non | non | non
2018-10-10 | BIOLUME RESINOR | BIOLUME RESINOR | BKXXI | Gaine technique murale ou encastrée à usage médical | unclassified | Classe IIb | Non | non | non
2018-10-10 | BIOLUME RESINOR | BIOLUME RESINOR | BTL2.0 | Bandeau tête de lit à fixation murale | unclassified | Classe IIb | Non | non | non
2018-10-10 | BIOLUME RESINOR | BIOLUME RESINOR | BT2.0 | Gaine technique murale ou encastrée à usage médical | unclassified | Classe IIb | Non | non | non
2018-10-10 | BIOLUME RESINOR | BIOLUME RESINOR | Colonne Ergomed 200 | Unité technique murale | unclassified | Classe IIb | Non | non | non
2018-10-10 | BIOLUME RESINOR | BIOLUME RESINOR | Colonne Ergomed 302 | Unité technique suspendue | unclassified | Classe IIb | Non | non | non
2018-10-10 | BIOLUME RESINOR | BIOLUME RESINOR | Colonne Ergomed 303 | Unité technique suspendue | unclassified | Classe IIb | Non | non | non
2018-10-10 | KERR Corporation | KERR Corporation | OptiBond eXTRa Universal | Adhésif universel à deux composants | Dental bonding agent, polymer based | Classe IIa | Non | non | non
2018-10-10 | ResMed PTY Ltd. | ResMed | AirFit™ N30i | Masque | CPAP/BiPAP nasal mask, reusable | Classe IIa | Non | non | non
2018-10-10 | Stryker Leibinger GmbH Co. KG | STRYKER FRANCE SAS | Stryker® - Vis, autotaraudante, Cross-Fit | Implants orthopédique | Orthopaedic bone screw, non-biodegradable, non-sterile | Classe IIa | Non | non | non
2018-10-11 | BALT EXTRUSION | BALT EXTRUSION | Magic Glue | Agent d'embolisation liquide | Multi-purpose surgical adhesive | Classe III | Non | oui | non
2018-10-11 | BD Switzerland Sàrl | Becton Dickinson France | ALARIS™ PRODUCT SMARTSITE™ NEEDLE-FREE SYSTEM MULTI-WAY CONNECTING SET | Set d'administration intraveineuse | Intravenous administration tubing extension set | Classe IIa | Non | oui | non
2018-10-11 | BD Switzerland Sàrl | Becton Dickinson France | ALARIS PRODUCT SMARTSITE™ NEEDLE-FREE VALVE | Set d'administration intraveineuse | Intravenous administration tubing extension set | Classe IIa | Non | oui | non
2018-10-11 | BD Switzerland Sàrl | Becton Dickinson France | ALARIS™ PRODUCTS EXTENSION SET | Set d'administration intraveineuse | Intravenous administration tubing extension set | Classe IIa | Non | oui | non
2018-10-11 | BD Switzerland Sàrl | Becton Dickinson France | ALARIS™ PRODUCTS EXTENSION SET 15&#956;M FILTER | Set d'administration intraveineuse | Intravenous administration tubing extension set | Classe IIa | Non | oui | non
2018-10-11 | BD Switzerland Sàrl | Becton Dickinson France | ALARIS PRODUCTS SMARTSITE NEEDLE-FREE SYSTEM SECONDARY SET ONCOLOGY UNVENTED BACK CHECK VALVE | Set d'administration intraveineuse | Intravenous administration tubing extension set | Classe IIa | Non | oui | non
2018-10-11 | BD Switzerland Sàrl | Becton Dickinson France | ALARIS PRODUCTS SMARTSITE NEEDLE-FREE SYSTEM SECONDARY SET ONCOLOGY UNVENTED BACK CHECK VALVE 0,2&#956;M FILTER | Set d'administration intraveineuse | Intravenous administration tubing extension set | Classe IIa | Non | oui | non
2018-10-11 | BD Switzerland Sàrl | Becton Dickinson France | ALARIS PRODUCTS SMARTSITE NEEDLE-FREE SYSTEM SECONDARY SET ONCOLOGY VENTED LIGHT RESISTANT BACK CHECK VALVE | Set d'administration intraveineuse | Intravenous administration tubing extension set | Classe IIa | Non | oui | non
2018-10-11 | BD Switzerland Sàrl | Becton Dickinson France | ALARIS SMARTSITE NEEDLE-FREE SYSTEM EXTENSION SET 3-WAY STOPCOCK | Set d'administration intraveineuse | Intravenous administration tubing extension set | Classe IIa | Non | oui | non
2018-10-11 | BD Switzerland Sàrl | Becton Dickinson France | BD EXTENSION SET 0,2 MICRON FILTER 1 INJECTION PORT LOW SORBING | Set d'administration intraveineuse | Intravenous administration tubing extension set | Classe IIa | Non | oui | non
2018-10-11 | BD Switzerland Sàrl | Becton Dickinson France | BD MAXPLUS CLEAR NEEDLELESS CONNECTOR | Set d'administration intraveineuse | Positive-pressure needleless valve-connector | Classe IIa | Non | oui | non
2018-10-11 | BD Switzerland Sàrl | Becton Dickinson France | BD MAXPLUS EXTENSION SET WITH CLEAR NEEDLELESS CONNECTOR | Set d'administration intraveineuse | Intravenous administration tubing extension set | Classe IIa | Non | oui | non
2018-10-11 | BD Switzerland Sàrl | Becton Dickinson France | BD MAXPLUS EXTENSION SET WITH 2 CLEAR NEEDLELESS CONNECTORS | Set d'administration intraveineuse | Intravenous administration tubing extension set | Classe IIa | Non | oui | non
2018-10-11 | BD Switzerland Sàrl | Becton Dickinson France | BD MAXZERO™ MICROBORE BI-FUSE EXTENSION SET 2 IV CONNECTORS | Tubulure d’extension avec connecteur(s) | Intravenous administration tubing extension set | Classe IIa | Non | oui | non
2018-10-11 | BD Switzerland Sàrl | Becton Dickinson France | BD MAXZERO™ MICROBORE QUAD-FUSE EXTENSION SET 4 IV CONNECTORS | Tubulure d’extension avec connecteur(s) | Intravenous administration tubing extension set | Classe IIa | Non | oui | non
2018-10-11 | BD Switzerland Sàrl | Becton Dickinson France | BD MAXZERO™ MICROBORE TRI-FUSE EXTENSION SET 3 IV CONNECTORS | Tubulure d’extension avec connecteur(s) | Intravenous administration tubing extension set | Classe IIa | Non | oui | non
2018-10-11 | BD Switzerland Sàrl | Becton Dickinson France | BD MAXZERO™ MICROBORE TRI-FUSE EXTENSION SET 3 IV CONNECTORS 3 CHECK VALVES | Tubulure d’extension avec connecteur(s) | Intravenous administration tubing extension set | Classe IIa | Non | oui | non
2018-10-11 | BD Switzerland Sàrl | Becton Dickinson France | BD MAXZERO™ MINIBORE BI-FUSE EXTENSION SET 2 IV CONNECTORS 2 CHECK VALVES | Tubulure d’extension avec connecteur(s) | Intravenous administration tubing extension set | Classe IIa | Non | oui | non
2018-10-11 | BD Switzerland Sàrl | Becton Dickinson France | BD MAXZERO™ MINIBORE BI-FUSE PRESSURE RATED EXTENSION SET 2 IV CONNECTORS | Tubulure d’extension avec connecteur(s) | Intravenous administration tubing extension set | Classe IIa | Non | oui | non
2018-10-11 | BD Switzerland Sàrl | Becton Dickinson France | BD MAXZERO™ MINIBORE PRESSURE RATED EXTENSION SET IV CONNECTOR | Tubulure d’extension avec connecteur(s) | Intravenous administration tubing extension set | Classe IIa | Non | oui | non
2018-10-11 | BD Switzerland Sàrl | Becton Dickinson France | BD MAXZERO™ MINIBORE QUAD-FUSE EXTENSION SET 4 IV CONNECTORS 4 CHECK VALVES | Tubulure d’extension avec connecteur(s) | Intravenous administration tubing extension set | Classe IIa | Non | oui | non
2018-10-11 | BD Switzerland Sàrl | Becton Dickinson France | BD MAXZERO™ MINIBORE TRI-FUSE EXTENSION SET 3 IV CONNECTORS 3 CHECK VALVES | Tubulure d’extension avec connecteur(s) | Intravenous administration tubing extension set | Classe IIa | Non | oui | non
2018-10-11 | BD Switzerland Sàrl | Becton Dickinson France | BD MAXZERO NEEDLELESS CONNECTOR | Connecteur sans aiguille | Positive-pressure needleless valve-connector | Classe IIa | Non | oui | non
2018-10-11 | BD Switzerland Sàrl | Becton Dickinson France | BD MAXZERO™ PRESSURE RATED EXTENSION SET IV CONNECTOR | Tubulure d’extension avec connecteur(s) | Intravenous administration tubing extension set | Classe IIa | Non | oui | non
2018-10-11 | BD Switzerland Sàrl | Becton Dickinson France | BD MAXZERO™ PRESSURE RATED EXTENSION SET IV CONNECTOR NO CLAMP | Tubulure d’extension avec connecteur(s) | Intravenous administration tubing extension set | Classe IIa | Non | oui | non
2018-10-11 | BD Switzerland Sàrl | Becton Dickinson France | BD SMARTSITE ADD ON BAG ACCESS DEVICE | kit de transfert de fluide | Fluid transfer set, general-purpose | Classe IIa | Non | oui | non
2018-10-11 | BD Switzerland Sàrl | Becton Dickinson France | BD SMARTSITE BAG ACCESS DEVICE NEEDLE-FREE VALVE | kit de transfert de fluide | Fluid transfer set, general-purpose | Classe IIa | Non | oui | non
2018-10-11 | BD Switzerland Sàrl | Becton Dickinson France | BD SMARTSITE EXTENSION SET 1 NEEDLE FREE VALVE | Set d'administration intraveineuse | Intravenous administration tubing extension set | Classe IIa | Non | oui | non
2018-10-11 | BD Switzerland Sàrl | Becton Dickinson France | BD SMARTSITE EXTENSION SET 3 CHECK NEEDLE FREE VALVES | Set d'administration intraveineuse | Intravenous administration tubing extension set | Classe IIa | Non | oui | non
2018-10-11 | BD Switzerland Sàrl | Becton Dickinson France | BD SMARTSITE EXTENSION SET 3 NEEDLE FREE VALVES | Set d'administration intraveineuse | Intravenous administration tubing extension set | Classe IIa | Non | oui | non
2018-10-11 | BD Switzerland Sàrl | Becton Dickinson France | BD SMARTSITE "Y" EXTENSION SET 2 NEEDLE FREE VALVES | Set d'administration intraveineuse | Intravenous administration tubing extension set | Classe IIa | Non | oui | non
2018-10-11 | BD Switzerland Sàrl | Becton Dickinson France | BD TEXIUM 10ML NEEDLE-FREE SYRINGE | Set d'administration intraveineuse | Intravenous administration tubing extension set | Classe IIa | Non | oui | non
2018-10-11 | BD Switzerland Sàrl | Becton Dickinson France | BD TEXIUM 20ML NEEDLE-FREE SYRINGE | Set d'administration intraveineuse | Intravenous administration tubing extension set | Classe IIa | Non | oui | non
2018-10-11 | BD Switzerland Sàrl | Becton Dickinson France | BD TEXIUM 3ML NEEDLE-FREE SYRINGE | Set d'administration intraveineuse | Intravenous administration tubing extension set | Classe IIa | Non | oui | non
2018-10-11 | BD Switzerland Sàrl | Becton Dickinson France | BD TEXIUM 30ML NEEDLE-FREE SYRINGE | Set d'administration intraveineuse | Intravenous administration tubing extension set | Classe IIa | Non | oui | non
2018-10-11 | BD Switzerland Sàrl | Becton Dickinson France | BD TEXIUM 5ML NEEDLE-FREE SYRINGE | Set d'administration intraveineuse | Intravenous administration tubing extension set | Classe IIa | Non | oui | non
2018-10-11 | BD Switzerland Sàrl | Becton Dickinson France | BD TEXIUM 60ML NEEDLE-FREE SYRINGE | Set d'administration intraveineuse | Intravenous administration tubing extension set | Classe IIa | Non | oui | non
2018-10-11 | GAUKE HEALTHCARE CO. Ltd | BIOSYNEX | Pack froid | Pack froid à action instantanée | unclassified | Classe IIa | Non | non | non
2018-10-11 | Hangzhou Hua An Medical & Health Instruments Co. Ltd | BIOSYNEX | MEDICAID Thermomètre digital | Thermomètre digital | unclassified | Classe IIa | Non | non | non
2018-10-11 | Hangzhou Hua An Medical & Health Instruments Co. Ltd | BIOSYNEX | MEDICAID Thermomètre kids | Thermomètre digital flexible | unclassified | Classe IIa | Non | non | non
2018-10-11 | K-jump Health Co. Ltd. | BIOSYNEX | MEDICAID Thermomètre auriculaire rotatif | Thermomètre infrarouge auriculaire à sonde rotative | unclassified | Classe IIa | Non | non | non
2018-10-11 | Radiant Innovation Inc. | BIOSYNEX | MEDICAID Minitherm | Thermomètre frontal sans contact | unclassified | Classe IIa | Non | non | non
2018-10-11 | Radiant Innovation Inc. | LABORATOIRE MARQUE VERTE | Digitemp auriculaire | Thermomètre auriculaire | unclassified | Classe IIa | Non | non | non
2018-10-11 | ROOSIN MEDICAL Co.Ltd | BIOSYNEX | HECOSTOP - Gel soin brûlure | Gel soin brûlure | Burn gel, sterile | Classe IIb | Non | oui | non
2018-10-11 | Stryker Leibinger GmbH Co. KG | STRYKER FRANCE SAS | SpineMap® 3D - Version 3.1 | Système de navigation | unclassified | Classe IIa | Non | non | non
2018-10-11 | TERUMO CARDIOVASCULAR SYSTEMS CORPORATION | TERUMO FRANCE | CDI™ 500 | Système de mesure des paramètres du sang | unclassified | Classe IIb | Non | non | non
2018-10-12 | BD Switzerland Sàrl | Becton Dickinson France | ALARIS™ PRODUCT EXTENSION SET | Set d'administration intraveineuse | Intravenous administration tubing extension set | Classe IIa | Non | oui | non
2018-10-12 | BD Switzerland Sàrl | Becton Dickinson France | ALARIS™ PRODUCT EXTENSION SET 4-WAY STOPCOCK | Set d'administration intraveineuse | Intravenous administration tubing extension set | Classe IIa | Non | oui | non
2018-10-12 | BD Switzerland Sàrl | Becton Dickinson France | BD CHECK VALVE | Robinet intraveineux | Intravenous line stopcock | Classe IIa | Non | oui | non
2018-10-12 | BD Switzerland Sàrl | Becton Dickinson France | INJECTION SITE CAP | Robinet intraveineux | Intravenous line stopcock | Classe IIa | Non | oui | non
2018-10-12 | BD Switzerland Sàrl | Becton Dickinson France | PROTECTION CAP FOR FEMALE LUER LOCK | Robinet intraveineux | Intravenous line stopcock | Classe IIa | Non | oui | non
2018-10-12 | Carestream Dental LLC | TROPHY | CS Imaging Version 8 | Logiciel d'imagerie digital dentaire | General-purpose dental x-ray system application software | Classe IIa | Non | non | non
2018-10-12 | Carestream Dental LLC | TROPHY | CS 9600 | Equipement de rayons X dentaire | Stationary extraoral dental x-ray system, digital | Classe IIb | Non | non | non
2018-10-12 | CARL ZEISS SUZHOU Co.Ltd | Carl Zeiss Meditec France SAS | PRIMUS 200 Sofware version V3.0 | Tomographie par cohérence optique | Spectral-domain optical coherence tomography system | Classe IIa | Non | non | non
2018-10-12 | EKOS Corporation | EKOS Corporation | Système de contrôle par ultrasons EKOS™ (CU 4.0) | Système de contrôle par ultrasons | Ultrasound thrombolysis system control unit | Classe IIb | Non | non | non
2018-10-12 | EUROSIREL S.p.A. | EUROSIREL S.p.A. | Steripan Bande à découper Antiseptique | Bande à découper Antiseptique | Skin-cover adhesive strip, antimicrobial | Classe III | Non | non | non
2018-10-12 | EUROSIREL S.p.A. | EUROSIREL S.p.A. | Steripan Pansement Antiseptique | Pansement Antiseptique | Skin-cover adhesive strip, antimicrobial | Classe III | Non | non | non
2018-10-12 | Intra Lock International | Orimplants | Angled Channel Clinical Retaining Screw G&B, IntraHex | Dispositif dentaire | unclassified | Classe IIa | Non | non | non
2018-10-12 | Intra Lock International | Orimplants | Autoclavable Irrigation Tubing Set | Dispositif de prélèvement sanguin | unclassified | Classe IIa | Non | non | non
2018-10-12 | Intra Lock International | Orimplants | Autoclavable Irrigation Tubing Set For Bottles | Dispositif de prélèvement sanguin | unclassified | Classe IIa | Non | non | non
2018-10-12 | Intra Lock International | Orimplants | Autoclavable Motor Holder | Dispositif dentaire | unclassified | Classe IIa | Non | non | non
2018-10-12 | Intra Lock International | Orimplants | Autoclavable Motor Holder With Bracket | Dispositif de prélèvement sanguin | unclassified | Classe IIa | Non | non | non
2018-10-12 | Intra Lock International | Orimplants | Blood Collection 21G Sets Ref. 450160 | Dispositif de prélèvement sanguin | unclassified | Classe IIa | Non | non | non
2018-10-12 | Intra Lock International | Orimplants | Blossom™ Implant CT Ø4.0mm x xxmm | Implants dentaires | unclassified | Classe IIb | Non | non | non
2018-10-12 | Intra Lock International | Orimplants | Blossom™ Implant Ø4.0mm x xxmm Straight, Short Collar | Implants dentaires | unclassified | Classe IIb | Non | non | non
2018-10-12 | Intra Lock International | Orimplants | Blossom™ Intrahex, Ø3.4mm x xmm Implant, Short Collar + Cover Screw | Implants dentaires | unclassified | Classe IIb | Non | non | non
2018-10-12 | Intra Lock International | Orimplants | Blossom™ SQ Platform, Ø3.4mm x xxmm Implant, Short Collar + Cover Screw | Implants dentaires | unclassified | Classe IIb | Non | non | non
2018-10-12 | Intra Lock International | Orimplants | Bone Screw Starter Kit | Dispositif dentaire | unclassified | Classe IIa | Non | non | non
2018-10-12 | Intra Lock International | Orimplants | Cannula | Dispositif de prélèvement sanguin | unclassified | Classe IIa | Non | non | non
2018-10-12 | Intra Lock International | Orimplants | Clinical FlatOne® Abutment Retaining Screw | Dispositif dentaire | unclassified | Classe IIa | Non | non | non
2018-10-12 | Intra Lock International | Orimplants | Clinical Retaining Screw | Dispositif dentaire | unclassified | Classe IIa | Non | non | non
2018-10-12 | Intra Lock International | Orimplants | Conic Abutment Cover Screw | Dispositif dentaire | unclassified | Classe IIa | Non | non | non
2018-10-12 | Intra Lock International | Orimplants | Conic Angled Cover Screw 17 Deg | Dispositif dentaire | unclassified | Classe IIa | Non | non | non
2018-10-12 | Intra Lock International | Orimplants | Conic Titanium Abutment, w/ Retaining Screw | Implants dentaires | unclassified | Classe IIb | Non | non | non
2018-10-12 | Intra Lock International | Orimplants | Conic Titanium Abutment 17 Deg w/ Retaining Screw | Implants dentaires | unclassified | Classe IIb | Non | non | non
2018-10-12 | Intra Lock International | Orimplants | Conometric Healing Abutment xmm, Index | Implants dentaires | unclassified | Classe IIb | Non | non | non
2018-10-12 | Intra Lock International | Orimplants | Countersink Drill Øxmm | Dispositif dentaire | unclassified | Classe IIa | Non | non | non
2018-10-12 | Intra Lock International | Orimplants | Countersink Drill Øxmm, DLC | Dispositif dentaire | unclassified | Classe IIa | Non | non | non
2018-10-12 | Intra Lock International | Orimplants | Countersink Drill Øxmm, TIN | Dispositif dentaire | unclassified | Classe IIa | Non | non | non
2018-10-12 | Intra Lock International | Orimplants | Cover Screw Standard Platform Internal Implants | Dispositif dentaire | unclassified | Classe IIa | Non | non | non
2018-10-12 | Intra Lock International | Orimplants | Cover Screw Wide Platform Internal | Dispositif dentaire | unclassified | Classe IIa | Non | non | non
2018-10-12 | Intra Lock International | Orimplants | CrCo Cylinder Abutment Standard Platform | Implants dentaires | unclassified | Classe IIb | Non | non | non
2018-10-12 | Intra Lock International | Orimplants | CrCo Cylinder SQ Platform | Implants dentaires | unclassified | Classe IIb | Non | non | non
2018-10-12 | Intra Lock International | Orimplants | CrCo Cylinder Wide Platform | Implants dentaires | unclassified | Classe IIb | Non | non | non
2018-10-12 | Intra Lock International | Orimplants | CrCo FlatOne® Cylinder, Narrow, w/ Retaining Screw | Dispositif dentaire | unclassified | Classe IIa | Non | non | non
2018-10-12 | Intra Lock International | Orimplants | CrCo FlatOne® Cylinder, w/ Retaining Screw | Implants dentaires | unclassified | Classe IIb | Non | non | non
2018-10-12 | Intra Lock International | Orimplants | Delfin Surgical Motor + Contra-Angle 20:1 w/o DC | Dispositif dentaire | unclassified | Classe IIa | Non | non | non
2018-10-12 | Intra Lock International | Orimplants | Delfin2 Electronic Console Complete | Dispositif dentaire | unclassified | Classe IIa | Non | non | non
2018-10-12 | Intra Lock International | Orimplants | Delfin2 Power Cord 110 Volts USA | Dispositif dentaire | unclassified | Classe IIa | Non | non | non
2018-10-12 | Intra Lock International | Orimplants | Delfin2 Surgical Motor + Contra-Angle 20:1 With DC | Dispositif dentaire | unclassified | Classe IIa | Non | non | non
2018-10-12 | Intra Lock International | Orimplants | Delfin2 Variable Foot Control | Dispositif dentaire | unclassified | Classe IIa | Non | non | non
2018-10-12 | Intra Lock International | Orimplants | Delfin2 With Light | Dispositif dentaire | unclassified | Classe IIa | Non | non | non
2018-10-12 | Intra Lock International | Orimplants | Depth Stop | Dispositif dentaire | unclassified | Classe IIa | Non | non | non
2018-10-12 | Intra Lock International | Orimplants | Drill Tri-Spade Øx.xmm x xxmm | Dispositif dentaire | unclassified | Classe IIa | Non | non | non
2018-10-12 | Intra Lock International | Orimplants | Dynamometer Adapter | Dispositif dentaire | unclassified | Classe IIa | Non | non | non
2018-10-12 | Intra Lock International | Orimplants | EnvisionOS Implant Ø4.75mm x xxmm + Cover Screw | Implants dentaires | unclassified | Classe IIb | Non | non | non
2018-10-12 | Intra Lock International | Orimplants | EnvisionOS Implant Ø4.75mm x xxmm Narrow + Cover Screw | Implants dentaires | unclassified | Classe IIb | Non | non | non
2018-10-12 | Intra Lock International | Orimplants | EP FlatOne® Cover Screw Hxmm | Dispositif dentaire | unclassified | Classe IIa | Non | non | non
2018-10-12 | Intra Lock International | Orimplants | EXT HEX LOCATOR® ABUTMENT HEIGHT xmm | Implants dentaires | unclassified | Classe IIb | Non | non | non
2018-10-12 | Intra Lock International | Orimplants | EXT HEX STRAIGHT ABUTMENT WIDE xmm Collar | Implants dentaires | unclassified | Classe IIb | Non | non | non
2018-10-12 | Intra Lock International | Orimplants | Final Conic Drill, Øx.xmm x xxmm | Dispositif dentaire | unclassified | Classe IIa | Non | non | non
2018-10-12 | Intra Lock International | Orimplants | Final Drill, CT4, Øxmm | Dispositif dentaire | unclassified | Classe IIa | Non | non | non
2018-10-12 | Intra Lock International | Orimplants | Final Drill, CT4, Øxmm, DLC | Dispositif dentaire | unclassified | Classe IIa | Non | non | non
2018-10-12 | Intra Lock International | Orimplants | Final Drill, CT4, Øxmm, TIN | Dispositif dentaire | unclassified | Classe IIa | Non | non | non
2018-10-12 | Intra Lock International | Orimplants | Final Drill, CT5, Øxmm | Dispositif dentaire | unclassified | Classe IIa | Non | non | non
2018-10-12 | Intra Lock International | Orimplants | Final Drill Øxmm | Dispositif dentaire | unclassified | Classe IIa | Non | non | non
2018-10-12 | Intra Lock International | Orimplants | Flat Abutment Bone Screw, xxmm Long | Dispositif dentaire | unclassified | Classe IIa | Non | non | non
2018-10-12 | Intra Lock International | Orimplants | Flat Top™ Angled Channel Clinical Retaining Screw | Dispositif dentaire | unclassified | Classe IIa | Non | non | non
2018-10-12 | Intra Lock International | Orimplants | Flat Top™ Clinical Retaining Screw, Flat Top Implants | Dispositif dentaire | unclassified | Classe IIa | Non | non | non
2018-10-12 | Intra Lock International | Orimplants | FLAT TOP™ CT Implant Ø4.00mm x xxmm 30º-Angle | Implants dentaires | unclassified | Classe IIb | Non | non | non
2018-10-12 | Intra Lock International | Orimplants | FLAT TOP™ Healing Abutment | Implants dentaires | unclassified | Classe IIb | Non | non | non
2018-10-12 | Intra Lock International | Orimplants | FLAT TOP™ Healing Abutment, Narrow | Implants dentaires | unclassified | Classe IIb | Non | non | non
2018-10-12 | Intra Lock International | Orimplants | FLAT TOP™ Implant Ø3.00mm x xxmm No-Angle | Implants dentaires | unclassified | Classe IIb | Non | non | non
2018-10-12 | Intra Lock International | Orimplants | FLAT TOP™ Implant Ø3.00mm x xxmm No-Angle, Narrow | Implants dentaires | unclassified | Classe IIb | Non | non | non
2018-10-12 | Intra Lock International | Orimplants | Flat Top™ Retaining Screw, Flat Top Implants | Dispositif dentaire | unclassified | Classe IIa | Non | non | non
2018-10-12 | Intra Lock International | Orimplants | FlatOne® Abutment, Angled, SQ Platform | Implants dentaires | unclassified | Classe IIb | Non | non | non
2018-10-12 | Intra Lock International | Orimplants | FlatOne® Abutment, Angled, Standard Platform | Implants dentaires | unclassified | Classe IIb | Non | non | non
2018-10-12 | Intra Lock International | Orimplants | FlatOne® Abutment, Angled, Wide Platform | Implants dentaires | unclassified | Classe IIb | Non | non | non
2018-10-12 | Intra Lock International | Orimplants | FlatOne® Abutment Cover Screw, Narrow | Implants dentaires | unclassified | Classe IIb | Non | non | non
2018-10-12 | Intra Lock International | Orimplants | FlatOne® Abutment, Gold Cylinder, Narrow, w/ Retaining Screw | Implants dentaires | unclassified | Classe IIb | Non | non | non
2018-10-12 | Intra Lock International | Orimplants | FlatOne® Abutment Height xmm, Narrow, SQ Platform | Implants dentaires | unclassified | Classe IIb | Non | non | non
2018-10-12 | Intra Lock International | Orimplants | FlatOne® Abutment Height xmm, Narrow, Standard & Wide Platforms | Implants dentaires | unclassified | Classe IIb | Non | non | non
2018-10-12 | Intra Lock International | Orimplants | FlatOne® Abutment, Height xmm, Standard Platform | Implants dentaires | unclassified | Classe IIb | Non | non | non
2018-10-12 | Intra Lock International | Orimplants | FlatOne® Abutment Height xmm, Wide Platforms | Implants dentaires | unclassified | Classe IIb | Non | non | non
2018-10-12 | Intra Lock International | Orimplants | FlatOne® Abutment Long Impression Screw | Implants dentaires | unclassified | Classe IIb | Non | non | non
2018-10-12 | Intra Lock International | Orimplants | FlatOne® Abutment Profile Cover Screw | Implants dentaires | unclassified | Classe IIb | Non | non | non
2018-10-12 | Intra Lock International | Orimplants | FlatOne® Abutment Profile Cover Screw, Height xmm | Implants dentaires | unclassified | Classe IIb | Non | non | non
2018-10-12 | Intra Lock International | Orimplants | FlatOne® Abutment Profile Cover Screw, Narrow | Implants dentaires | unclassified | Classe IIb | Non | non | non
2018-10-12 | Intra Lock International | Orimplants | FlatOne® Abutment Profile Cover Screw, Narrow, Height xmm | Implants dentaires | unclassified | Classe IIb | Non | non | non
2018-10-12 | Intra Lock International | Orimplants | FlatOne® Angled Abutment Retaining Screw | Dispositif dentaire | unclassified | Classe IIa | Non | non | non
2018-10-12 | Intra Lock International | Orimplants | FlatOne® Angled Channel Clinical Retaining Screw | Dispositif dentaire | unclassified | Classe IIa | Non | non | non
2018-10-12 | Intra Lock International | Orimplants | Flattening Drill Narrow | Dispositif dentaire | unclassified | Classe IIa | Non | non | non
2018-10-12 | Intra Lock International | Orimplants | Flattening Drill Standard | Dispositif dentaire | unclassified | Classe IIa | Non | non | non
2018-10-12 | Intra Lock International | Orimplants | Gold & Blue, Ø6.0mm x xxmm Blossom™ Implant, Short Collar | Implants dentaires | unclassified | Classe IIb | Non | non | non
2018-10-12 | Intra Lock International | Orimplants | Gold Clinical Retaining Screw | Dispositif dentaire | unclassified | Classe IIa | Non | non | non
2018-10-12 | Intra Lock International | Orimplants | Gold Cylinder Abutment, SQ Platform, w/ Retaining Screw | Implants dentaires | unclassified | Classe IIb | Non | non | non
2018-10-12 | Intra Lock International | Orimplants | Gold Cylinder Abutment, Standard & Wide Platforms, w/ Retaining Screw | Implants dentaires | unclassified | Classe IIb | Non | non | non
2018-10-12 | Intra Lock International | Orimplants | Gold Cylinder Standard Platform w/Retaining Screw | Implants dentaires | unclassified | Classe IIb | Non | non | non
2018-10-12 | Intra Lock International | Orimplants | Gold Cylinder Wide Platform w/Retaining Screw | Implants dentaires | unclassified | Classe IIb | Non | non | non
2018-10-12 | Intra Lock International | Orimplants | GOLD Peek-Ti Hybrid Straight Abutment | Implants dentaires | unclassified | Classe IIb | Non | non | non
2018-10-12 | Intra Lock International | Orimplants | GOLD Peek-Ti Hybrid Straight Abutment, Wide | Implants dentaires | unclassified | Classe IIb | Non | non | non
2018-10-12 | Intra Lock International | Orimplants | Gs Blossom™ CT Implant Ø4.0mm x xxmm, + Cover Screw | Implants dentaires | unclassified | Classe IIb | Non | non | non
2018-10-12 | Intra Lock International | Orimplants | Gs Blossom™ CT Implant Ø4.0mm x xxmm, Long + Cover Screw | Implants dentaires | unclassified | Classe IIb | Non | non | non
2018-10-12 | Intra Lock International | Orimplants | Gs Blossom™ Implant Ø3.4mm x xxmm + Cover Screw | Implants dentaires | unclassified | Classe IIb | Non | non | non
2018-10-12 | Intra Lock International | Orimplants | Gs Blossom™ Implant Ø3.75mm x xxmm, + Cover Screw | Implants dentaires | unclassified | Classe IIb | Non | non | non
2018-10-12 | Intra Lock International | Orimplants | Gs Blossom™ Implant Ø3.75mm x xxmm, Long + Cover Screw | Implants dentaires | unclassified | Classe IIb | Non | non | non
2018-10-12 | Intra Lock International | Orimplants | Gs Blossom™ Implant Ø4.0mm x xxmm, + Cover Screw | Implants dentaires | unclassified | Classe IIb | Non | non | non
2018-10-12 | Intra Lock International | Orimplants | Gs Blossom™ Implant Ø4.0mm x xxmm, Long + Cover Screw | Implants dentaires | unclassified | Classe IIb | Non | non | non
2018-10-12 | Intra Lock International | Orimplants | Gs Conic Angled Abutment, Standard, 17 Deg w/ Retaining Screw, xmm Cuff | Implants dentaires | unclassified | Classe IIb | Non | non | non
2018-10-12 | Intra Lock International | Orimplants | Gs CrCo Cylinder, w/ Retaining Screw | Implants dentaires | unclassified | Classe IIb | Non | non | non
2018-10-12 | Intra Lock International | Orimplants | Gs FlatOne® Abutment Height xmm, Narrow | Implants dentaires | unclassified | Classe IIb | Non | non | non
2018-10-12 | Intra Lock International | Orimplants | Gs FlatOne® Abutment Height xmm, Standard | Implants dentaires | unclassified | Classe IIb | Non | non | non
2018-10-12 | Intra Lock International | Orimplants | Gs Gold Cylinder Abutment, w/ Retaining Screw | Implants dentaires | unclassified | Classe IIb | Non | non | non
2018-10-12 | Intra Lock International | Orimplants | Gs Healing Abutment xmm | Implants dentaires | unclassified | Classe IIb | Non | non | non
2018-10-12 | Intra Lock International | Orimplants | Gs Healing Abutment xmm For 25º Angled Abutment | Implants dentaires | unclassified | Classe IIb | Non | non | non
2018-10-12 | Intra Lock International | Orimplants | Gs No Margin Straight Abutment xmm Collar, w/ Retaining Screw | Implants dentaires | unclassified | Classe IIb | Non | non | non
2018-10-12 | Intra Lock International | Orimplants | Gs Straight Abutment, xmm Cuff, w/ Retaining Screw | Implants dentaires | unclassified | Classe IIb | Non | non | non
2018-10-12 | Intra Lock International | Orimplants | Gs Two Piece Flare Abutment, xmm Cuff, w/ Retaining Screw | Implants dentaires | unclassified | Classe IIb | Non | non | non
2018-10-12 | Intra Lock International | Orimplants | Gs 15º Angle Abutment xmm cuff, w/ Retaining Screw | Implants dentaires | unclassified | Classe IIb | Non | non | non
2018-10-12 | Intra Lock International | Orimplants | Gs 25º Angled Abutment xmm cuff, w/ Retaining Screw, xmm Cuff | Implants dentaires | unclassified | Classe IIb | Non | non | non
2018-10-12 | Intra Lock International | Orimplants | Gs/Gw Conic Abutment, xmm Cuff | Implants dentaires | unclassified | Classe IIb | Non | non | non
2018-10-12 | Intra Lock International | Orimplants | Gs/Gw Conic Angled Abutment | Implants dentaires | unclassified | Classe IIb | Non | non | non
2018-10-12 | Intra Lock International | Orimplants | Gs/Gw Locator® Abutment Height xmm | Implants dentaires | unclassified | Classe IIb | Non | non | non
2018-10-12 | Intra Lock International | Orimplants | Gs/Gw O-Ball Abutment, Height xmm, w/ O-Ring Assy | Implants dentaires | unclassified | Classe IIb | Non | non | non
2018-10-12 | Intra Lock International | Orimplants | Gs/Gw One-Piece™ Abutment, xmm Cuff | Implants dentaires | unclassified | Classe IIb | Non | non | non
2018-10-12 | Intra Lock International | Orimplants | Guided Drill Narrow øxmm x xmm | Dispositif dentaire | unclassified | Classe IIa | Non | non | non
2018-10-12 | Intra Lock International | Orimplants | Guided Drill Wide øxmm x xmm | Dispositif dentaire | unclassified | Classe IIa | Non | non | non
2018-10-12 | Intra Lock International | Orimplants | Guided Surgery Fixation Screw Narrow | Dispositif dentaire | unclassified | Classe IIa | Non | non | non
2018-10-12 | Intra Lock International | Orimplants | Guided Surgery Fixation Screw Wide | Dispositif dentaire | unclassified | Classe IIa | Non | non | non
2018-10-12 | Intra Lock International | Orimplants | Gw Blossom™ CT Implant Ø4.75mm x xxmm, + Cover Screw | Implants dentaires | unclassified | Classe IIb | Non | non | non
2018-10-12 | Intra Lock International | Orimplants | Gw Blossom™ CT Implant Ø4.75mm x xxmm, Long + Cover Screw | Implants dentaires | unclassified | Classe IIb | Non | non | non
2018-10-12 | Intra Lock International | Orimplants | Gw Blossom™ Implant Ø4.75mm x xxmm, + Cover Screw | Implants dentaires | unclassified | Classe IIb | Non | non | non
2018-10-12 | Intra Lock International | Orimplants | Gw Blossom™ Implant Ø4.75mm x xxmm, Long + Cover Screw | Implants dentaires | unclassified | Classe IIb | Non | non | non
2018-10-12 | Intra Lock International | Orimplants | Gw Conic Angled Abutment, Standard, Wide 17 Deg w/ Retaining Screw, xmm Cuff | Implants dentaires | unclassified | Classe IIb | Non | non | non
2018-10-12 | Intra Lock International | Orimplants | Gw Conic Angled Abutment, Wide 17 Deg w/ Retaining Screw | Implants dentaires | unclassified | Classe IIb | Non | non | non
2018-10-12 | Intra Lock International | Orimplants | Gw CrCo Cylinder, w/ Retaining Screw | Implants dentaires | unclassified | Classe IIb | Non | non | non
2018-10-12 | Intra Lock International | Orimplants | Gw FlatOne® Abutment Height xmm, Standard | Implants dentaires | unclassified | Classe IIb | Non | non | non
2018-10-12 | Intra Lock International | Orimplants | Gw Gold Cylinder Abutment, Wide, w/ Retaining Screw | Implants dentaires | unclassified | Classe IIb | Non | non | non
2018-10-12 | Intra Lock International | Orimplants | Gw Healing Abutment, Wide, xmm Cuff | Implants dentaires | unclassified | Classe IIb | Non | non | non
2018-10-12 | Intra Lock International | Orimplants | Gw No Margin Straight Abutment xmm Collar, w/ Retaining Screw | Implants dentaires | unclassified | Classe IIb | Non | non | non
2018-10-12 | Intra Lock International | Orimplants | Gw Straight Abutment, xmm Cuff, Wide, w/ Retaining Screw | Implants dentaires | unclassified | Classe IIb | Non | non | non
2018-10-12 | Intra Lock International | Orimplants | Gw Wide Healing Abutment, xmm Cuff | Implants dentaires | unclassified | Classe IIb | Non | non | non
2018-10-12 | Intra Lock International | Orimplants | Gw 15º Angle Abutment, Wide, xmm cuff, w/ Retaining Screw | Implants dentaires | unclassified | Classe IIb | Non | non | non
2018-10-12 | Intra Lock International | Orimplants | Gw 25º Angle Abutment, Wide, w/ Retaining Screw | Implants dentaires | unclassified | Classe IIb | Non | non | non
2018-10-12 | Intra Lock International | Orimplants | Handpiece Tubing 1 foot | Dispositif dentaire | unclassified | Classe IIa | Non | non | non
2018-10-12 | Intra Lock International | Orimplants | Healing Abutment Emerging Profile Height xmm, SQ Platform | Implants dentaires | unclassified | Classe IIb | Non | non | non
2018-10-12 | Intra Lock International | Orimplants | Healing Abutment Emerging Profile Height xmm, Standard Platform | Implants dentaires | unclassified | Classe IIb | Non | non | non
2018-10-12 | Intra Lock International | Orimplants | Healing Abutment Emerging Profile Height xmm, Wide Platform | Implants dentaires | unclassified | Classe IIb | Non | non | non
2018-10-12 | Intra Lock International | Orimplants | Healing Abutment Height xmm, SQ Platform | Implants dentaires | unclassified | Classe IIb | Non | non | non
2018-10-12 | Intra Lock International | Orimplants | Healing Abutment Height xmm, Standard Platform | Implants dentaires | unclassified | Classe IIb | Non | non | non
2018-10-12 | Intra Lock International | Orimplants | Healing Abutment Height xmm, Wide Platform | Implants dentaires | unclassified | Classe IIb | Non | non | non
2018-10-12 | Intra Lock International | Orimplants | Healing Cap IAA0F/SFAA Abutment | Implants dentaires | unclassified | Classe IIb | Non | non | non
2018-10-12 | Intra Lock International | Orimplants | Healing Cap IOPA/SOPA Abutment | Implants dentaires | unclassified | Classe IIb | Non | non | non
2018-10-12 | Intra Lock International | Orimplants | HEX ANGLED ABUTMENT 15° | Implants dentaires | unclassified | Classe IIb | Non | non | non
2018-10-12 | Intra Lock International | Orimplants | HEX ANGLED ABUTMENT 25° | Implants dentaires | unclassified | Classe IIb | Non | non | non
2018-10-12 | Intra Lock International | Orimplants | HEX BALL ABUTMENT HEIGHT xmm w/HOUSING AND RETENTIVE CAP | Implants dentaires | unclassified | Classe IIb | Non | non | non
2018-10-12 | Intra Lock International | Orimplants | HEX Cr Co Cylinder | Implants dentaires | unclassified | Classe IIb | Non | non | non
2018-10-12 | Intra Lock International | Orimplants | HEX CYLINDER CR-CO NON HEX | Implants dentaires | unclassified | Classe IIb | Non | non | non
2018-10-12 | Intra Lock International | Orimplants | HEX GOLD CYLINDER HEX | Implants dentaires | unclassified | Classe IIb | Non | non | non
2018-10-12 | Intra Lock International | Orimplants | HEX HEALING ABUTMENT xmm | Implants dentaires | unclassified | Classe IIb | Non | non | non
2018-10-12 | Intra Lock International | Orimplants | HEX HEALING ABUTMENT xmm WIDE | Implants dentaires | unclassified | Classe IIb | Non | non | non
2018-10-12 | Intra Lock International | Orimplants | HEX STRAIGHT ABUTMENT xmm Collar | Implants dentaires | unclassified | Classe IIb | Non | non | non
2018-10-12 | Intra Lock International | Orimplants | HEX TITANIUM CYLINDER HEX | Implants dentaires | unclassified | Classe IIb | Non | non | non
2018-10-12 | Intra Lock International | Orimplants | HEX TITANIUM CYLINDER NON HEX | Implants dentaires | unclassified | Classe IIb | Non | non | non
2018-10-12 | Intra Lock International | Orimplants | IH Conic Angled Abutment, Ø3.5mm | Implants dentaires | unclassified | Classe IIb | Non | non | non
2018-10-12 | Intra Lock International | Orimplants | IH Conic Angled Abutment, Ø4.5mm | Implants dentaires | unclassified | Classe IIb | Non | non | non
2018-10-12 | Intra Lock International | Orimplants | Implant Low Profile Cover Screw | Dispositif dentaire | unclassified | Classe IIa | Non | non | non
2018-10-12 | Intra Lock International | Orimplants | Implants Intra-Lock® Ø4.2mm x xmm | Implants dentaires | unclassified | Classe IIb | Non | non | non
2018-10-12 | Intra Lock International | Orimplants | InDex Conic Angled Abutment, Standard, 17 Deg w/ Retaining Screw | Implants dentaires | unclassified | Classe IIb | Non | non | non
2018-10-12 | Intra Lock International | Orimplants | InDex Conic Angled Abutment, Wide, 17 Deg w/ Retaining Screw | Implants dentaires | unclassified | Classe IIb | Non | non | non
2018-10-12 | Intra Lock International | Orimplants | Index Conic 30º-Angle Abutment, Standard | Implants dentaires | unclassified | Classe IIb | Non | non | non
2018-10-12 | Intra Lock International | Orimplants | Internal Hex Compatible CT Implant, Ø4.0mm x xxmm | Implants dentaires | unclassified | Classe IIb | Non | non | non
2018-10-12 | Intra Lock International | Orimplants | Internal Hex Compatible Implant, Ø3.75mm x xmm | Implants dentaires | unclassified | Classe IIb | Non | non | non
2018-10-12 | Intra Lock International | Orimplants | Internal Hex Compatible Implant, Ø4.0mm x xmm | Implants dentaires | unclassified | Classe IIb | Non | non | non
2018-10-12 | Intra Lock International | Orimplants | Internal Hex Compatible Implant, Ø4.75mm x xmm | Implants dentaires | unclassified | Classe IIb | Non | non | non
2018-10-12 | Intra Lock International | Orimplants | Internal Hex Conic Abutment, Ø3.5mm, Height xmm | Implants dentaires | unclassified | Classe IIb | Non | non | non
2018-10-12 | Intra Lock International | Orimplants | Internal Hex Conic Abutment, Ø4.5mm, Height xmm | Implants dentaires | unclassified | Classe IIb | Non | non | non
2018-10-12 | Intra Lock International | Orimplants | Internal Hex Healing Abutment, Height xmm | Implants dentaires | unclassified | Classe IIb | Non | non | non
2018-10-12 | Intra Lock International | Orimplants | Internal Hex Healing Abutment, Ø4.5mm, Height xmm | Implants dentaires | unclassified | Classe IIb | Non | non | non
2018-10-12 | Intra Lock International | Orimplants | Internal Hex Straight Abutment Ø4.5mm, xmm Cuff | Implants dentaires | unclassified | Classe IIb | Non | non | non
2018-10-12 | Intra Lock International | Orimplants | Internal Hex Straight Abutment xmm Cuff | Implants dentaires | unclassified | Classe IIb | Non | non | non
2018-10-12 | Intra Lock International | Orimplants | Internal Hex Wide CT Implant, Ø4.75mm x xmm | Implants dentaires | unclassified | Classe IIb | Non | non | non
2018-10-12 | Intra Lock International | Orimplants | Internal Hex 15° Angle Abutment, Profile, Ø3.5mm, w/ Retaining Screw | Implants dentaires | unclassified | Classe IIb | Non | non | non
2018-10-12 | Intra Lock International | Orimplants | Internal Hex 15° Angle Abutment, Profile, Ø4.5mm, w/ Retaining Screw | Implants dentaires | unclassified | Classe IIb | Non | non | non
2018-10-12 | Intra Lock International | Orimplants | Intrahex™ Conic 17º Angled Abutment, Profile, Ø3.5mm, w/ Retaining Screw | Implants dentaires | unclassified | Classe IIb | Non | non | non
2018-10-12 | Intra Lock International | Orimplants | Intrahex™ Conic 17º Angled Abutment, Profile, Ø4.5mm, w/ Retaining Screw | Implants dentaires | unclassified | Classe IIb | Non | non | non
2018-10-12 | Intra Lock International | Orimplants | Intrahex™ CrCo Cylinder, Ø3.5mm, w/ Lab Retaining Screw | Implants dentaires | unclassified | Classe IIb | Non | non | non
2018-10-12 | Intra Lock International | Orimplants | Intrahex™ CrCo Cylinder, Ø4.5mm, w/ Lab Retaining Screw | Implants dentaires | unclassified | Classe IIb | Non | non | non
2018-10-12 | Intra Lock International | Orimplants | Intrahex™ O-Ball Abutment, Height xmm, w/ O-Ring Assy | Implants dentaires | unclassified | Classe IIb | Non | non | non
2018-10-12 | Intra Lock International | Orimplants | Intrahex™ O-Ball Abutment, Wide, Height xmm, w/ O-Ring Assy | Implants dentaires | unclassified | Classe IIb | Non | non | non
2018-10-12 | Intra Lock International | Orimplants | Intrahex™ Ø3.5mm Locator® Abutment Height xmm | Implants dentaires | unclassified | Classe IIb | Non | non | non
2018-10-12 | Intra Lock International | Orimplants | Intrahex™ Ø4.5mm Locator® Abutment Height xmm | Implants dentaires | unclassified | Classe IIb | Non | non | non
2018-10-12 | Intra Lock International | Orimplants | Intrahex™ Ø6.0mm x xxmm Blossom™ Implant, Short Collar | Implants dentaires | unclassified | Classe IIb | Non | non | non
2018-10-12 | Intra Lock International | Orimplants | Intrahex™ 15º Angled Abutment, Ø3.5mm, xmm Cuff w/ Retaining Screw | Implants dentaires | unclassified | Classe IIb | Non | non | non
2018-10-12 | Intra Lock International | Orimplants | Intrahex™ 15º Angled Abutment, Ø4.5mm, xmm Cuff w/ Retaining Screw | Implants dentaires | unclassified | Classe IIb | Non | non | non
2018-10-12 | Intra Lock International | Orimplants | Intrahex™ 25º Angled Abutment, Ø3.5mm, xmm Cuff w/ Retaining Screw | Implants dentaires | unclassified | Classe IIb | Non | non | non
2018-10-12 | Intra Lock International | Orimplants | Intrahex™ 25º Angled Abutment, Ø4.5mm, xmm Cuff w/ Retaining Screw | Implants dentaires | unclassified | Classe IIb | Non | non | non
2018-10-12 | Intra Lock International | Orimplants | IntraSpin™ Blood Collection Tubes Ref. 455006, Packaged Individuel | Dispositif de prélèvement sanguin | unclassified | Classe IIa | Non | non | non
2018-10-12 | Intra Lock International | Orimplants | IntraSpin™ Blood Collection Tubes Ref. 455385 | Dispositif de prélèvement sanguin | unclassified | Classe IIa | Non | non | non
2018-10-12 | Intra Lock International | Orimplants | IntraSpin™ Blood Collection Tubes Ref. 455385, Packaged Individuel | Dispositif de prélèvement sanguin | unclassified | Classe IIa | Non | non | non
2018-10-12 | Intra Lock International | Orimplants | IntraSpin™ White Blood Collection Tubes Ref. 455006 | Dispositif de prélèvement sanguin | unclassified | Classe IIa | Non | non | non
2018-10-12 | Intra Lock International | Orimplants | IntraSpine™ Centrifuge, 110 volts | Dispositif dentaire | unclassified | Classe IIa | Non | non | non
2018-10-12 | Intra Lock International | Orimplants | IntraSpine™ Centrifuge, 220 volts | Dispositif dentaire | unclassified | Classe IIa | Non | non | non
2018-10-12 | Intra Lock International | Orimplants | IntraSpine™ Single, 110 volts | Dispositif dentaire | unclassified | Classe IIa | Non | non | non
2018-10-12 | Intra Lock International | Orimplants | IntraSpine™ Single, 220 volts | Dispositif dentaire | unclassified | Classe IIa | Non | non | non
2018-10-12 | Intra Lock International | Orimplants | IntraSpine™ System Dual, 220 volts | Dispositif dentaire | unclassified | Classe IIa | Non | non | non
2018-10-12 | Intra Lock International | Orimplants | Irrigation Bag Hanging Rod | Dispositif de prélèvement sanguin | unclassified | Classe IIa | Non | non | non
2018-10-12 | Intra Lock International | Orimplants | Irrigation Clip | Dispositif de prélèvement sanguin | unclassified | Classe IIa | Non | non | non
2018-10-12 | Intra Lock International | Orimplants | Locator® Abutment Height xmm, SQ Platform | Implants dentaires | unclassified | Classe IIb | Non | non | non
2018-10-12 | Intra Lock International | Orimplants | Locator® Abutment Height xmm, Standard & Wide Platforms | Implants dentaires | unclassified | Classe IIb | Non | non | non
2018-10-12 | Intra Lock International | Orimplants | Locator® Drill | Dispositif dentaire | unclassified | Classe IIa | Non | non | non
2018-10-12 | Intra Lock International | Orimplants | Locator® Extra Light Retention Replacement Male (Blue) | Dispositif dentaire | unclassified | Classe IIa | Non | non | non
2018-10-12 | Intra Lock International | Orimplants | Locator® Light Retention Replacement | Dispositif dentaire | unclassified | Classe IIa | Non | non | non
2018-10-12 | Intra Lock International | Orimplants | Locator® Replacement Male (Clear) | Dispositif dentaire | unclassified | Classe IIa | Non | non | non
2018-10-12 | Intra Lock International | Orimplants | MDL® Abutment Implant Ø2.5mm x xxmm | Implants dentaires | unclassified | Classe IIb | Non | non | non
2018-10-12 | Intra Lock International | Orimplants | MDL® Cementable Abutment | Implants dentaires | unclassified | Classe IIb | Non | non | non
2018-10-12 | Intra Lock International | Orimplants | MDL® Implant Ø2.5mm x xxmm Long Collar | Implants dentaires | unclassified | Classe IIb | Non | non | non
2018-10-12 | Intra Lock International | Orimplants | MDL® Ø2.0mm Implant Single xxmm | Implants dentaires | unclassified | Classe IIb | Non | non | non
2018-10-12 | Intra Lock International | Orimplants | MDL® Ø2.0mm Implant xxmm | Implants dentaires | unclassified | Classe IIb | Non | non | non
2018-10-12 | Intra Lock International | Orimplants | MDL® Ø2.0mm Implant xxmm Demo | Implants dentaires | unclassified | Classe IIb | Non | non | non
2018-10-12 | Intra Lock International | Orimplants | MDL® Ø2.0mm Provisional Implant xxmm | Implants dentaires | unclassified | Classe IIb | Non | non | non
2018-10-12 | Intra Lock International | Orimplants | MDL® Ø2.5mm Implant Single xxmm | Implants dentaires | unclassified | Classe IIb | Non | non | non
2018-10-12 | Intra Lock International | Orimplants | MDL® Ø2.5mm Implant xxmm | Implants dentaires | unclassified | Classe IIb | Non | non | non
2018-10-12 | Intra Lock International | Orimplants | MDL® Single Patient Drill Long | Dispositif dentaire | unclassified | Classe IIa | Non | non | non
2018-10-12 | Intra Lock International | Orimplants | MDL® Single Patient Pilot Drill Øx.xmm | Dispositif dentaire | unclassified | Classe IIa | Non | non | non
2018-10-12 | Intra Lock International | Orimplants | MDL® Straight Abutment Narrow | Implants dentaires | unclassified | Classe IIb | Non | non | non
2018-10-12 | Intra Lock International | Orimplants | MDL® Straight Abutment Peek | Implants dentaires | unclassified | Classe IIb | Non | non | non
2018-10-12 | Intra Lock International | Orimplants | MDL® Strong Small Housing w/ O-Ring | Dispositif dentaire | unclassified | Classe IIa | Non | non | non
2018-10-12 | Intra Lock International | Orimplants | MDL® 15º Angled Implant Ø2.5mm x xxmm | Implants dentaires | unclassified | Classe IIb | Non | non | non
2018-10-12 | Intra Lock International | Orimplants | MDL® 15° Cementable Abutment | Implants dentaires | unclassified | Classe IIb | Non | non | non
2018-10-12 | Intra Lock International | Orimplants | MDL®/MILO® Metal Housing w/ O-Ring | Dispositif dentaire | unclassified | Classe IIa | Non | non | non
2018-10-12 | Intra Lock International | Orimplants | MDL®/MILO® Micro Metal Housing w/ O-Ring | Dispositif dentaire | unclassified | Classe IIa | Non | non | non
2018-10-12 | Intra Lock International | Orimplants | MDL®/MILO® Micro O-Ring Replacement | Dispositif dentaire | unclassified | Classe IIa | Non | non | non
2018-10-12 | Intra Lock International | Orimplants | MDL®/MILO® Red Replacement Micro O-Ring | Dispositif dentaire | unclassified | Classe IIa | Non | non | non
2018-10-12 | Intra Lock International | Orimplants | MDL®/MILO® Replacement O-Ring | Dispositif dentaire | unclassified | Classe IIa | Non | non | non
2018-10-12 | Intra Lock International | Orimplants | Memory Card | Dispositif de prélèvement sanguin | unclassified | Classe IIa | Non | non | non
2018-10-12 | Intra Lock International | Orimplants | MicroBlossom™ Fixation Screw Øx.xmm x Lxxmm | Dispositif dentaire | unclassified | Classe IIa | Non | non | non
2018-10-12 | Intra Lock International | Orimplants | MILO® FP Ø3.0mm xxmm | Implants dentaires | unclassified | Classe IIb | Non | non | non
2018-10-12 | Intra Lock International | Orimplants | MILO® Healing Cap | Implants dentaires | unclassified | Classe IIb | Non | non | non
2018-10-12 | Intra Lock International | Orimplants | MILO® Straight Abutment | Implants dentaires | unclassified | Classe IIb | Non | non | non
2018-10-12 | Intra Lock International | Orimplants | MILO® WP Ø3.0mm xxmm | Implants dentaires | unclassified | Classe IIb | Non | non | non
2018-10-12 | Intra Lock International | Orimplants | MILO® WP Ø3.0mm xxmm Long Collar | Implants dentaires | unclassified | Classe IIb | Non | non | non
2018-10-12 | Intra Lock International | Orimplants | MILO® WP Ø3.75mm xxmm | Implants dentaires | unclassified | Classe IIb | Non | non | non
2018-10-12 | Intra Lock International | Orimplants | MILO® 15° Angle Abutment | Implants dentaires | unclassified | Classe IIb | Non | non | non
2018-10-12 | Intra Lock International | Orimplants | Mini Cylinder Ø2.0mm x xmm | Implants dentaires | unclassified | Classe IIb | Non | non | non
2018-10-12 | Intra Lock International | Orimplants | No Margin Gs 15º Angled Abutment, w/ Retaining Screw | Implants dentaires | unclassified | Classe IIb | Non | non | non
2018-10-12 | Intra Lock International | Orimplants | No Margin Gw 15º Angled Abutment, w/ Retaining Screw | Implants dentaires | unclassified | Classe IIb | Non | non | non
2018-10-12 | Intra Lock International | Orimplants | No Margin Intrahex™ 15º Angled Abutment, Ø3.5mm, w/ Retaining Screw | Implants dentaires | unclassified | Classe IIb | Non | non | non
2018-10-12 | Intra Lock International | Orimplants | No Margin Intrahex™ 15º Angled Abutment, Ø4.5mm, w/ Retaining Screw | Implants dentaires | unclassified | Classe IIb | Non | non | non
2018-10-12 | Intra Lock International | Orimplants | No Margin Straight Abutment xmm Collar, Standard Platform, w/ Retaining Screw | Implants dentaires | unclassified | Classe IIb | Non | non | non
2018-10-12 | Intra Lock International | Orimplants | O-Ball Abutment Height xmm, SQ Platform, w/ O-Ring Assy | Implants dentaires | unclassified | Classe IIb | Non | non | non
2018-10-12 | Intra Lock International | Orimplants | O-Ball Abutment Height xmm, Standard & Wide Platforms, w/ O-Ring Assy | Implants dentaires | unclassified | Classe IIb | Non | non | non
2018-10-12 | Intra Lock International | Orimplants | O-Ball Abutment Metal Housing | Dispositif dentaire | unclassified | Classe IIa | Non | non | non
2018-10-12 | Intra Lock International | Orimplants | O-Ball Attachment Øx.xmm, O-Ring & Assembly | Dispositif dentaire | unclassified | Classe IIa | Non | non | non
2018-10-12 | Intra Lock International | Orimplants | OdoIntraSpine™ System Dual, 110 volts | Dispositif dentaire | unclassified | Classe IIa | Non | non | non
2018-10-12 | Intra Lock International | Orimplants | One Piece™ Blossom™ Implant Ø4.7mm x xxmm | Implants dentaires | unclassified | Classe IIb | Non | non | non
2018-10-12 | Intra Lock International | Orimplants | One Piece™ CT Implant Ø4.0mm x xxmm | Implants dentaires | unclassified | Classe IIb | Non | non | non
2018-10-12 | Intra Lock International | Orimplants | One Piece™ CT Implant Ø4.75mm x xxmm | Implants dentaires | unclassified | Classe IIb | Non | non | non
2018-10-12 | Intra Lock International | Orimplants | One Piece™ Healing Cap | Implants dentaires | unclassified | Classe IIb | Non | non | non
2018-10-12 | Intra Lock International | Orimplants | One Piece™ Implant Ø3.0mm x xxmm | Implants dentaires | unclassified | Classe IIb | Non | non | non
2018-10-12 | Intra Lock International | Orimplants | One Piece™ Implant Ø3.75mm x xxmm | Implants dentaires | unclassified | Classe IIb | Non | non | non
2018-10-12 | Intra Lock International | Orimplants | One Piece™ Narrow Abutment xxmm | Implants dentaires | unclassified | Classe IIb | Non | non | non
2018-10-12 | Intra Lock International | Orimplants | One Piece™ Shift Platf Abutment xmm Cuff | Implants dentaires | unclassified | Classe IIb | Non | non | non
2018-10-12 | Intra Lock International | Orimplants | One Piece™ Slim Healing Cap | Implants dentaires | unclassified | Classe IIb | Non | non | non
2018-10-12 | Intra Lock International | Orimplants | One Piece™ Slim Implant Ø3.0mm x xxmm | Implants dentaires | unclassified | Classe IIb | Non | non | non
2018-10-12 | Intra Lock International | Orimplants | Peek-Ti Hybrid Abutment Standard Platform | Implants dentaires | unclassified | Classe IIb | Non | non | non
2018-10-12 | Intra Lock International | Orimplants | Peek-Ti Hybrid Abutment Wide Platform | Implants dentaires | unclassified | Classe IIb | Non | non | non
2018-10-12 | Intra Lock International | Orimplants | Peek-Ti Hybrid Abutment 15º angled, SQ Platform | Implants dentaires | unclassified | Classe IIb | Non | non | non
2018-10-12 | Intra Lock International | Orimplants | Peek-Ti Hybrid Abutment 15º angled, Standard Platform | Implants dentaires | unclassified | Classe IIb | Non | non | non
2018-10-12 | Intra Lock International | Orimplants | Peek-Ti Hybrid Abutment 15º angled, Wide Platform | Implants dentaires | unclassified | Classe IIb | Non | non | non
2018-10-12 | Intra Lock International | Orimplants | Pilot Twist Drill Øxmm x xxmm | Dispositif dentaire | unclassified | Classe IIa | Non | non | non
2018-10-12 | Intra Lock International | Orimplants | Pink Retention Cap for Standard Housing | Dispositif dentaire | unclassified | Classe IIa | Non | non | non
2018-10-12 | Intra Lock International | Orimplants | Pump Irrigation Tubing (Single Use) | Dispositif de prélèvement sanguin | unclassified | Classe IIa | Non | non | non
2018-10-12 | Intra Lock International | Orimplants | Rotary Tissue Punch Contra-Angle Øxmm | Dispositif dentaire | unclassified | Classe IIa | Non | non | non
2018-10-12 | Intra Lock International | Orimplants | Solid Abutment Height xmm, Standard & Wide Platforms | Implants dentaires | unclassified | Classe IIb | Non | non | non
2018-10-12 | Intra Lock International | Orimplants | Solid Abutment Height xmm, Standard & Wide Platforms, w/ Groove | Implants dentaires | unclassified | Classe IIb | Non | non | non
2018-10-12 | Intra Lock International | Orimplants | SQ Peek-Ti Hybrid Straight Abutment | Implants dentaires | unclassified | Classe IIb | Non | non | non
2018-10-12 | Intra Lock International | Orimplants | SQ Platform Ø3.75mm x xxmm Implant, Long Collar | Implants dentaires | unclassified | Classe IIb | Non | non | non
2018-10-12 | Intra Lock International | Orimplants | SQ Platform Ø3.75mm x xxmm Implant, Short Collar, Conic | Implants dentaires | unclassified | Classe IIb | Non | non | non
2018-10-12 | Intra Lock International | Orimplants | Standard Conic Abutment Height xmm | Implants dentaires | unclassified | Classe IIb | Non | non | non
2018-10-12 | Intra Lock International | Orimplants | Standard Platform Ø4.0mm x xxmm CT Implant, Long Collar, Conic | Implants dentaires | unclassified | Classe IIb | Non | non | non
2018-10-12 | Intra Lock International | Orimplants | Standard Platform Ø4.0mm x xxmm CT Implant, Short Collar, Conic | Implants dentaires | unclassified | Classe IIb | Non | non | non
2018-10-12 | Intra Lock International | Orimplants | Standard Platform Ø4.0mm x xxmm DT Implant, Short Collar | Implants dentaires | unclassified | Classe IIb | Non | non | non
2018-10-12 | Intra Lock International | Orimplants | Standard Platform Ø4.0mm x xxmm DT Implant, xmm Collar | Implants dentaires | unclassified | Classe IIb | Non | non | non
2018-10-12 | Intra Lock International | Orimplants | Standard Platform Ø4.0mm x xxmm Short Collar Implant | Implants dentaires | unclassified | Classe IIb | Non | non | non
2018-10-12 | Intra Lock International | Orimplants | Standard Platform Ø4.3mm x xxmm Implant, Short Collar, Conic | Implants dentaires | unclassified | Classe IIb | Non | non | non
2018-10-12 | Intra Lock International | Orimplants | Sterilizable Micro Motor With Cable | Dispositif dentaire | unclassified | Classe IIa | Non | non | non
2018-10-12 | Intra Lock International | Orimplants | Straight Abutment, Narrow, SQ Platform, w/ Retaining Screw | Implants dentaires | unclassified | Classe IIb | Non | non | non
2018-10-12 | Intra Lock International | Orimplants | Straight Abutment, SQ Platform, w/ Retaining Screw | Implants dentaires | unclassified | Classe IIb | Non | non | non
2018-10-12 | Intra Lock International | Orimplants | Straight Abutment xmm Collar, SQ Platform, w/ Retaining Screw | Implants dentaires | unclassified | Classe IIb | Non | non | non
2018-10-12 | Intra Lock International | Orimplants | Straight Abutment xmm Collar, Standard Platform, w/ Retaining Screw | Implants dentaires | unclassified | Classe IIb | Non | non | non
2018-10-12 | Intra Lock International | Orimplants | Straight Abutment xmm Collar, Wide Platform, w/ Retaining Screw | Implants dentaires | unclassified | Classe IIb | Non | non | non
2018-10-12 | Intra Lock International | Orimplants | Transitional MDL® Ø2.0mm Implant Single xmm | Implants dentaires | unclassified | Classe IIb | Non | non | non
2018-10-12 | Intra Lock International | Orimplants | Transitional Titanium Abutment, Standard & Wide Platforms, w/ Retaining Screw | Implants dentaires | unclassified | Classe IIb | Non | non | non
2018-10-12 | Intra Lock International | Orimplants | Trispade Drill Øxmm | Dispositif dentaire | unclassified | Classe IIa | Non | non | non
2018-10-12 | Intra Lock International | Orimplants | Tube Serum Clot activator, red cap | Dispositif de prélèvement sanguin | unclassified | Classe IIa | Non | non | non
2018-10-12 | Intra Lock International | Orimplants | Twist Drill Øxmm x xxmm | Dispositif dentaire | unclassified | Classe IIa | Non | non | non
2018-10-12 | Intra Lock International | Orimplants | Two-Piece Flare Abutment xmm | Implants dentaires | unclassified | Classe IIb | Non | non | non
2018-10-12 | Intra Lock International | Orimplants | UNI HEX ANGLED ABUTMENT 15° | Implants dentaires | unclassified | Classe IIb | Non | non | non
2018-10-12 | Intra Lock International | Orimplants | UNI HEX ANGLED ABUTMENT 15° WIDE | Implants dentaires | unclassified | Classe IIb | Non | non | non
2018-10-12 | Intra Lock International | Orimplants | UNI HEX ANGLED ABUTMENT 25° | Implants dentaires | unclassified | Classe IIb | Non | non | non
2018-10-12 | Intra Lock International | Orimplants | UNI HEX ANGLED ABUTMENT 25° WIDE | Implants dentaires | unclassified | Classe IIb | Non | non | non
2018-10-12 | Intra Lock International | Orimplants | Uni Hex Cr Co Cylinder | Dispositif dentaire | unclassified | Classe IIa | Non | non | non
2018-10-12 | Intra Lock International | Orimplants | UNI HEX CT IMPLANT BLOSSOM™ Ø4.0mm x xxmm | Implants dentaires | unclassified | Classe IIb | Non | non | non
2018-10-12 | Intra Lock International | Orimplants | UNI HEX IMPLANT Ø3,4mm x xxmm | Implants dentaires | unclassified | Classe IIb | Non | non | non
2018-10-12 | Intra Lock International | Orimplants | UNI HEX IMPLANT Ø3,75mm x xxmm | Implants dentaires | unclassified | Classe IIb | Non | non | non
2018-10-12 | Intra Lock International | Orimplants | UNI HEX IMPLANT Ø4mm x xxmm | Implants dentaires | unclassified | Classe IIb | Non | non | non
2018-10-12 | Intra Lock International | Orimplants | UNI HEX IMPLANT Ø4,75mm x xxmm | Implants dentaires | unclassified | Classe IIb | Non | non | non
2018-10-12 | Intra Lock International | Orimplants | UNI HEX STRAIGHT ABUTMENT xmm COLLAR | Implants dentaires | unclassified | Classe IIb | Non | non | non
2018-10-12 | Intra Lock International | Orimplants | UNI HEX TITANIUM CYLINDER HEX | Implants dentaires | unclassified | Classe IIb | Non | non | non
2018-10-12 | Intra Lock International | Orimplants | UNI HEX TITANIUM CYLINDER NON HEX | Implants dentaires | unclassified | Classe IIb | Non | non | non
2018-10-12 | Intra Lock International | Orimplants | White Cap No Additive Blood Collection Tube | Dispositif de prélèvement sanguin | unclassified | Classe IIa | Non | non | non
2018-10-12 | Intra Lock International | Orimplants | WIDE CEMENT ABUTMENT MDL® | Implants dentaires | unclassified | Classe IIb | Non | non | non
2018-10-12 | Intra Lock International | Orimplants | WIDE CEMENT ABUTMENT MILO® | Implants dentaires | unclassified | Classe IIb | Non | non | non
2018-10-12 | Intra Lock International | Orimplants | Wide Platform, Ø4.3mm x xxmm Implant, xmm Collar, Conic | Implants dentaires | unclassified | Classe IIb | Non | non | non
2018-10-12 | Intra Lock International | Orimplants | Wide Platform, Ø4.75mm x xxmm Blossom™ CT Implant, Short Collar | Implants dentaires | unclassified | Classe IIb | Non | non | non
2018-10-12 | Intra Lock International | Orimplants | Wide Platform, Ø4.75mm x xxmm Blossom™ Implant, Short Collar | Implants dentaires | unclassified | Classe IIb | Non | non | non
2018-10-12 | Intra Lock International | Orimplants | Wide Platform, Ø4.75mm x xxmm Implant, Collar | Implants dentaires | unclassified | Classe IIb | Non | non | non
2018-10-12 | Intra Lock International | Orimplants | Wide Platform, Ø5,0mm x xxmm Implant, Short Collar, Conic | Implants dentaires | unclassified | Classe IIb | Non | non | non
2018-10-12 | Intra Lock International | Orimplants | Wide Platform, Ø5,0mm x xxmm Implant, xmm Collar, Conic | Implants dentaires | unclassified | Classe IIb | Non | non | non
2018-10-12 | Intra Lock International | Orimplants | Wide Platform, Ø6,0mm x xxmm Blossom™ Implant, Short Collar | Implants dentaires | unclassified | Classe IIb | Non | non | non
2018-10-12 | Intra Lock International | Orimplants | Y Connector | Dispositif de prélèvement sanguin | unclassified | Classe IIa | Non | non | non
2018-10-12 | Intra Lock International | Orimplants | 1:1 Straight Handpiece | Dispositif dentaire | unclassified | Classe IIa | Non | non | non
2018-10-12 | Intra Lock International | Orimplants | 1:2 Speed Increasing Handpiece | Dispositif dentaire | unclassified | Classe IIa | Non | non | non
2018-10-12 | Intra Lock International | Orimplants | 15° Abutment, Standard Platform, w/ Retaining Screw | Implants dentaires | unclassified | Classe IIb | Non | non | non
2018-10-12 | Intra Lock International | Orimplants | 15° Abutment, Wide Platform, w/ Retaining Screw | Implants dentaires | unclassified | Classe IIb | Non | non | non
2018-10-12 | Intra Lock International | Orimplants | 15° Abutment, xmm cuff, Standard Platform, w/ Retaining Screw | Implants dentaires | unclassified | Classe IIb | Non | non | non
2018-10-12 | Intra Lock International | Orimplants | 15° Angled Abutment, Shift Platform, xmm Cuff, w/ Retaining Screw | Implants dentaires | unclassified | Classe IIb | Non | non | non
2018-10-12 | Intra Lock International | Orimplants | 15° Angled Abutment, SQ Platform, w/ Retaining Screw | Implants dentaires | unclassified | Classe IIb | Non | non | non
2018-10-12 | Intra Lock International | Orimplants | 15° Angled Abutment, SQ Platform, w/ Retaining Screw, xmm Cuff | Implants dentaires | unclassified | Classe IIb | Non | non | non
2018-10-12 | Intra Lock International | Orimplants | 1:5 Speed Increasing Handpiece | Dispositif dentaire | unclassified | Classe IIa | Non | non | non
2018-10-12 | Intra Lock International | Orimplants | 20° Abutment, Long, Standard Platform, w/ Retaining Screw | Implants dentaires | unclassified | Classe IIb | Non | non | non
2018-10-12 | Intra Lock International | Orimplants | 20:1 Reduction Contra-Angle Handpiece w/o DC | Dispositif dentaire | unclassified | Classe IIa | Non | non | non
2018-10-12 | Intra Lock International | Orimplants | 20:1 Reduction Contre-Angle Handpiece With DC & Light | Dispositif dentaire | unclassified | Classe IIa | Non | non | non
2018-10-12 | Intra Lock International | Orimplants | 25° Abutment, Standard Platform, w/ Retaining Screw | Implants dentaires | unclassified | Classe IIb | Non | non | non
2018-10-12 | Intra Lock International | Orimplants | 25° Abutment, Wide Platform, w/ Retaining Screw | Implants dentaires | unclassified | Classe IIb | Non | non | non
2018-10-12 | Intra Lock International | Orimplants | 25° Angled Abutment, Shift Platform, xmm Cuff, w/ Retaining Screw | Implants dentaires | unclassified | Classe IIb | Non | non | non
2018-10-12 | Intra Lock International | Orimplants | 25° Angled Abutment, SQ Platform,, xmm Cuff, w/ Retaining Screw | Implants dentaires | unclassified | Classe IIb | Non | non | non
2018-10-12 | Intra Lock International | Orimplants | 8:1 Reduction Lacht-Head Contra-Angle Handpiece | Dispositif dentaire | unclassified | Classe IIa | Non | non | non
2018-10-12 | Intra Lock International | Orimplants | 8:1 Reduction Push-Button Head Contra-Angle Handpiece | Dispositif dentaire | unclassified | Classe IIa | Non | non | non
2018-10-12 | PHC Corporation | PHC Europe B.V. | PHCbi - CO² Incubator | Incubateur à CO2 | Carbon dioxide laboratory incubator | Classe IIa | Non | non | non
2018-10-12 | R.A.W. S.r.l. | R.A.W. S.r.l. | Ablation-fit™ | Système d'imagerie médicale | Radiology DICOM image processing application software | Classe IIa | Non | non | non
2018-10-12 | TERUMO CORPORATION | TERUMO FRANCE | Terufusion - Pompe à perfusion type LF3 | Pompe à perfusion | unclassified | Classe IIb | Non | non | non
2018-10-12 | TERUMO CORPORATION | TERUMO FRANCE | Terufusion - Pompe à perfusion type LM3 | Pompe à perfusion | unclassified | Classe IIb | Non | non | non
2018-10-12 | TERUMO CORPORATION | TERUMO FRANCE | Terufusion - Pousse seringue SS3 | Pousse seringue | unclassified | Classe IIb | Non | non | non
2018-10-15 | Basel Plus | ADT Santé | LUX Line Bistouri à Led | Bistouri à Led | unclassified | Classe IIb | Non | oui | non
2018-10-15 | CARL ZEISS MEDITEC AG | Carl Zeiss Meditec France SAS | IOLMaster 700 (Version 1.8) | Logiciel pour prise de mesures biométriques de l'œil sans contact | unclassified | Classe IIa | Non | non | non
2018-10-15 | Change Healthcare Canada Company | Change Healthcare Canada Company | Change Healthcare Radiology Solutions | Système d'archivage et de communication d'images | unclassified | Classe IIa | Non | non | non
2018-10-15 | Fisher & Paykel Healthcare Ltd | Fisher & Paykel Healthcare | Circuit respiratoire avec chambre AIRVO™ 900PT561 | Circuit respiratoire avec chambre AIRVO™ | Ventilator breathing circuit, single-use | Classe IIa | Non | non | non
2018-10-15 | PILEJE | PILEJE | Lactiplus | Gélules à destinations côlon | unclassified | Classe IIa | Non | non | non
2018-10-15 | Smith & Nephew Medical Ltd. | Smith & Nephew SAS | IODOSORB DRESSING | Pansement de cadexomère d'iode | Biochemically-interactive dressing | Classe III | Non | oui | non
2018-10-15 | Smith & Nephew Medical Ltd. | Smith & Nephew SAS | IODOSORB OINTMENT | Crème de cadexomère d'iode | Biochemically-interactive dressing | Classe III | Non | oui | non
2018-10-15 | Smith & Nephew Medical Ltd. | Smith & Nephew SAS | IODOSORB POWDER | Poudre de cadexomère d'iode | Biochemically-interactive dressing | Classe III | Non | oui | non
2018-10-15 | TransEnterix Italia S.r.l. | TransEnterix Italia S.r.l. | Senhance™ Ultrasonic Dissector | Dissecteur) | unclassified | Classe IIb | Non | non | non
2018-10-15 | TransEnterix Italia S.r.l. | TransEnterix Italia S.r.l. | Senhance™ Ultrasonic Tranducer | Transducteur | unclassified | Classe IIb | Non | non | non
2018-10-16 | Bode Chemie GmbH | Laboratoires PAUL HARTMANN | Bacicoll 30 Foam | Solution prête à l'emploi | unclassified | Classe IIa | Non | non | non
2018-10-16 | Bode Chemie GmbH | Laboratoires PAUL HARTMANN | Mikrobac Tissues | Lingettes désinfectantes | Benzalkonium chloride device disinfectant | Classe IIa | Non | non | non
2018-10-16 | DENTSPLY Implants Manufacturing GmbH | DENTSPLY SIRONA FRANCE | Ankylos® Screwdriver Insert Hex | Tournevis chirurgical | Surgical screwdriver, reusable | Classe IIa | Non | non | non
2018-10-16 | DENTSPLY Implants Manufacturing GmbH | DENTSPLY SIRONA FRANCE | Conometric Abutment | Pilier dentaire | Surgical screwdriver, reusable | Classe IIb | Non | non | non
2018-10-16 | DENTSPLY Implants Manufacturing GmbH | DENTSPLY SIRONA FRANCE | Conometric Abutment C | Pilier dentaire | Dental implant suprastructure, permanent | Classe IIb | Non | non | non
2018-10-16 | DENTSPLY Implants Manufacturing GmbH | DENTSPLY SIRONA FRANCE | Conometric Abutment Driver | Tournevis chirurgical | Surgical screwdriver, reusable | Classe IIb | Non | non | non
2018-10-16 | DENTSPLY Implants Manufacturing GmbH | DENTSPLY SIRONA FRANCE | Conometric Abutment EV | Pilier dentaire | Dental implant suprastructure, permanent | Classe IIb | Non | non | non
2018-10-16 | DENTSPLY Implants Manufacturing GmbH | DENTSPLY SIRONA FRANCE | Conometric Final Cap, TIN, single tooth | Eléments de laboratoire et prothèse pour la chirurgie dentaire | Dental implant suprastructure, permanent | Classe IIa | Non | non | non
2018-10-16 | DENTSPLY Implants Manufacturing GmbH | DENTSPLY SIRONA FRANCE | Conometric Healing Cap | Composants et instruments pour la chirurgie dentaire | Dental implant suprastructure, temporary, single-use | Classe IIa | Non | non | non
2018-10-16 | DENTSPLY Implants Manufacturing GmbH | DENTSPLY SIRONA FRANCE | Conometric Temporization Cap, single tooth | Composants et instruments pour la chirurgie dentaire | Dental implant suprastructure, temporary, single-use | Classe IIa | Non | non | non
2018-10-16 | DENTSPLY Implants Manufacturing GmbH | DENTSPLY SIRONA FRANCE | Plus Implant | Implant dentaire | Screw endosteal dental implant, two-piece | Classe IIb | Non | non | non
2018-10-16 | DENTSPLY Implants Manufacturing GmbH | DENTSPLY SIRONA FRANCE | Screwdriver Insert Hex, Short | Tournevis chirurgical | Surgical screwdriver, reusable | Classe IIa | Non | non | non
2018-10-16 | FEEL TECH Co., Ltd | CROMA France | Princess® Threads / Fils résorbables PDO BARB II Anchor | Fils résorbables PDO | Polydioxanone suture | Classe III | Non | oui | non
2018-10-16 | MICROVENTION INC | MICROVENTION Europe | Wedge | Cathéter a lumière simple | unclassified | Classe III | Non | oui | non
2018-10-16 | MICROVENTION INC | MICROVENTION Europe | Wedge® | Infusion cathéter | unclassified | Classe III | Non | oui | non
2018-10-16 | Paragonix Technologies, Inc. | Medical Device Safety Service GmbH | Paragonix SherpaPak™ | Système de transport cardiaque | General-purpose donor-organ preservation/transport system | Classe IIa | Non | oui | non
2018-10-16 | PAUL HARTMANN AG | Laboratoires PAUL HARTMANN | Sorbalgon | Pansement absorbant d'exsudats, production d'un gel hydrophile | Exudate-absorbent dressing, hydrophilic-gel-forming | Classe IIb | Non | oui | non
2018-10-16 | PAUL HARTMANN AG | Laboratoires PAUL HARTMANN | Sorbalgon T | Pansement absorbant d'exsudats, production d'un gel hydrophile | Exudate-absorbent dressing, hydrophilic-gel-forming | Classe IIb | Non | oui | non
2018-10-16 | Silikon-Technik Siltec GmbH & Co. KG | AIR LIQUIDE Medical Systems | Tube en silicone | Tube en silicone d'aspiration, de rinçage et de drainage | unclassified | Classe IIa | Non | non | non
2018-10-16 | Silikon-Technik Siltec GmbH & Co. KG | AIR LIQUIDE Medical Systems | VITSIL® Tube pour assistance respiratoire | Tube pour assistance respiratoire | unclassified | Classe IIa | Non | non | non
2018-10-16 | TERUMO CORPORATION | TERUMO FRANCE | Radifocus Guide Wire M | Guide hydrophile | Cardiac catheter guidewire, single-use | Classe III | Non | oui | non
2018-10-16 | TERUMO EUROPE N.V. | TERUMO FRANCE | Radifocus Guide Wire M | Guide | unclassified | Classe III | Non | oui | non
2018-10-17 | AST Products Inc | Medicare-HTM | BL-Cart™ IOL Delivery Cartridge (Model : Type D) | Cartouche d’implantation de lentille intraoculaire | unclassified | Classe IIa | Non | oui | non
2018-10-17 | CR Bard Inc | BARD France | Système de support Synthétique Avaulta Solo® | Système de support Synthétique | Polymeric surgical mesh, non-biodegradable,Surgical mesh kit | Classe IIb | Non | oui | non
2018-10-17 | Ezisurg Medical Co., Ltd | Win'up Surgical | Chargeur articulé pour EasyEndo (Universal agrafeuse linéaire articulée endoscopique) | Agrafeuse linéaire articulée endoscopique | unclassified | Classe III | Non | non | non
2018-10-17 | Ezisurg Medical Co., Ltd | Win'up Surgical | EasyEndo Universal agrafeuse linéaire articulée endoscopique | Agrafeuse linéaire articulée endoscopique | unclassified | Classe III | Non | non | non
2018-10-17 | Fengh Medical Co., Ltd | Win'up Surgical | Agrafeuse linéaire coupante endoscopique à usage unique (articulée) | Agrafeuse linéaire coupante endoscopique à usage unique (articulée) | unclassified | Classe III | Non | non | non
2018-10-17 | Fengh Medical Co., Ltd | Win'up Surgical | Chargeur pour agrafeuse linéaire coupante endoscopique à usage unique (articulée) | Chargeur pour agrafeuse linéaire coupante endoscopique à usage unique (articulée) | unclassified | Classe III | Non | non | non
2018-10-17 | GE Medical System Co. Ltd | GE Medical System SCS | Vivid T9 | Système d'imagerie par ultrasons cardiovasculaire | Cardiovascular ultrasound imaging system | Classe IIa | Non | non | non
2018-10-17 | HOWMEDICA Osteonics Corp. | STRYKER FRANCE SAS | TRIDENT® II | Foret à usage unique | unclassified | Classe IIa | Non | oui | non
2018-10-17 | KERR Italia S.r.l. | KERR Corporation | Revolution Formula 2 | Résine de restauration hybride, fluide et photo polymérisable pour restauration dentaire | Resin-composite dental cement | Classe IIa | Non | non | non
2018-10-17 | Miconvey Technologies Co., Ltd | Win'up Surgical | Agrafeuse circulaire coupante à usage unique | Agrafeuse circulaire coupante à usage unique pour chirurgie viscérale | unclassified | Classe III | Non | oui | non
2018-10-17 | Pie Medical Imaging B.V. | Pie Medical Imaging B.V. | CAAS MR Solutions | Logiciel | Radiology DICOM image processing application software | Classe IIa | Non | non | non
2018-10-17 | SIFI S.p.A. | SIFI France | EYESTIL LIPID | Émulsion ophtalmique | Eye lubricant | Classe IIa | Non | oui | non
2018-10-17 | SIFI S.p.A. | SIFI France | XanterNET | Pansement ophtalmique | Eye dressing | Classe III | Non | oui | non
2018-10-17 | Suzhou Lantex Medical Technology Company Limited | Win'up Surgical | Agrafeuse circulaire coupante pour prolapsus hémorroïdaires | Agrafeuse circulaire coupante pour prolapsus hémorroïdaires | unclassified | Classe III | Non | non | non
2018-10-18 | Boston Scientific Corporation | BOSTON SCIENTIFIC | IntellaNav™ ST Cathéter d'ablation | Cathéter d'ablation | unclassified | Classe III | Non | oui | non
2018-10-18 | Boston Scientific Corporation | BOSTON SCIENTIFIC | LumiCoil™, marqueur de repère en platine | Marqueur de repère en platine | Implantable lesion localization marker | Classe IIb | Non | oui | non
2018-10-18 | Boston Scientific Corporation | BOSTON SCIENTIFIC | SpyScope™ DS II | Cathéter d'accès et d'administration | Flexible video choledochoscope | Classe IIa | Non | oui | non
2018-10-18 | COMBAT MEDICAL Ltd | SURGYNAL | HIVEC | Equipement | unclassified | Classe IIa | Non | non | non
2018-10-18 | DAEYANG Medical Co Ltd. | WINBACK EUROPE | WINSHOCK CRYO STIM | Dispositif de stimulation | unclassified | Classe IIa | Non | non | non
2018-10-18 | DePuy Mitek Inc | JOHNSON & JOHNSON MEDICAL SAS | VAPR® ARCTIC™ Électrodes d'aspiration | Électrodes d'aspiration | unclassified | Classe IIb | Non | oui | non
2018-10-18 | DIPRO MEDICAL DEVICES S.r.l. DIPROMED SRL | SURGYNAL | InGyne-PRO | Système prothétique urogynécologique InGyne-PRO | unclassified | Classe IIb | Non | oui | non
2018-10-18 | DIPRO MEDICAL DEVICES S.r.l. DIPROMED SRL | SURGYNAL | InGyne-S | Système prothétique urogynécologique de support urétral InGyne-S | unclassified | Classe IIb | Non | oui | non
2018-10-18 | MICROVAL | SURGYNAL | PROCUR PP C | Implant pour cure de prolapsus/incontinence urinaire | unclassified | Classe IIb | Non | oui | non
2018-10-18 | MICROVAL | SURGYNAL | SMILE KIT | Smile kit | unclassified | Classe IIb | Non | oui | non
2018-10-18 | Pie Medical Imaging B.V. | Pie Medical Imaging B.V. | CAAS Workstation | Logiciel | Radiology DICOM image processing application software | Classe IIa | Non | non | non
2018-10-18 | PROMEDON | SURGYNAL | STEEMA | Kit Steema | unclassified | Classe IIb | Non | oui | non
2018-10-18 | ST. Shine Optical Co., Ltd. | Vision Path, Inc | Hubble® | Lentilles journalières | Soft corrective contact lens, daily-disposable | Classe IIa | Non | oui | non
2018-10-19 | Advanced Ophthalmic Innovations Pte Ltd | Medical Technology Promedt Consulting GmbH | PAUL® Glaucoma Implant | Implant de drainage du glaucome | Eye drain | Classe IIb | Non | oui | non
2018-10-19 | AESCULAP AG | B. BRAUN MEDICAL | Système d'écarteurs atraumatique AtRactor : Anneau de système d'écarteur chirurgical autostatique | Système d'écarteurs atraumatique : Anneau de système d'écarteur chirurgical autostatique | Self-retaining surgical retraction system ring | Classe IIa | Non | non | non
2018-10-19 | AESCULAP AG | B. BRAUN MEDICAL | Système d'écarteurs atraumatique AtRactor : Lame d'écarteur | Système d'écarteurs atraumatique : Lame d'écarteur | Retractor blade | Classe IIa | Non | non | non
2018-10-19 | Bausch & Lomb Incorporated | Bausch & Lomb France | Biotrue® ONEday (nesofilcon A) for Astingmatism Contact Lenses | Lentilles de contact teintées pour Astigmates | Soft corrective contact lens, daily-disposable | Classe IIa | Non | oui | non
2018-10-19 | Bausch & Lomb Incorporated | Bausch & Lomb France | Ultra® for Astigmatism (samfilcon A) Contact Lenses | Lentilles de contact teintées pour Astigmates | Soft corrective contact lens, daily-disposable,Soft corrective contact lens, daily-wear | Classe IIa | Non | oui | non
2018-10-19 | Bausch & Lomb Incorporated | Bausch & Lomb France | Ultra® for Presbyopia (samfilcon A) Contact Lenses | Lentilles de contact teintées pour Presbytes | Soft corrective contact lens, daily-disposable,Soft corrective contact lens, daily-wear | Classe IIa | Non | oui | non
2018-10-19 | Right MFG Co., LTD | LUNEAU - | ACOMOREF 2 - K-model | Auto Réfracto-Keratomètre | Ophthalmic refractometer, manual | Classe IIa | Non | non | non
2018-10-19 | W&H Dentalwerk Bürmoos GmbH | STRYKER FRANCE SAS | Universal II | Tournevis à équerre 90° | Surgical screwdriver, reusable | Classe IIa | Non | non | non
2018-10-19 | ZIMMER MEDIZIN SYSTEME GmbH | ZIMMER MEDIZIN SYSTEME GmbH | OptonPro 10 watt, | Laser | unclassified | Classe IIa | Non | non | non
2018-10-19 | ZIMMER MEDIZIN SYSTEME GmbH | ZIMMER MEDIZIN SYSTEME GmbH | OptonPro 15 watt, | Laser | unclassified | Classe IIa | Non | non | non
2018-10-19 | ZIMMER MEDIZIN SYSTEME GmbH | ZIMMER MEDIZIN SYSTEME GmbH | OptonPro 25 watt, | Laser | unclassified | Classe IIa | Non | non | non
2018-10-20 | Aegis Lifesciences | B HEALTHY MEDICAL | SURGISPON Éponge hémostatique | Éponge hémostatique de gélatine résorbable | Gelatin haemostatic agent | Classe III | PORCINE | oui | non
2018-10-22 | DePuy Mitek Inc | JOHNSON & JOHNSON MEDICAL SAS | Instruments chirurgicaux réutilisables | Instruments chirurgicaux réutilisables | Cannulated surgical drill | Classe IIa | Non | non | non
2018-10-22 | LIMA-Lto Spa - Medical Systems | LIMA France | DELTA Cup Accessories- Coupling for Double Mobility (CoCrMo)- Liner L for Double Mobility dia xxmm | Système acétabulaire | Constrained polyethylene acetabular liner | Classe III | Non | oui | non
2018-10-22 | LIMA-Lto Spa - Medical Systems | LIMA France | DELTA Cup Accessories- Coupling for Double Mobility (CoCrMo)- Liner M for Double Mobility dia xxmm | Système acétabulaire | Constrained polyethylene acetabular liner | Classe III | Non | oui | non
2018-10-22 | LIMA-Lto Spa - Medical Systems | LIMA France | DELTA Cup Accessories- Delta Liners (Biolox® Delta)- I.D.xxmm- Size LARGE | Système acétabulaire | Ceramic acetabular liner | Classe III | Non | oui | non
2018-10-22 | LIMA-Lto Spa - Medical Systems | LIMA France | DELTA Cup Accessories- Delta Liners (Biolox® Delta)- I.D.xxmm- Size MEDIUM | Système acétabulaire | Ceramic acetabular liner | Classe III | Non | oui | non
2018-10-22 | LIMA-Lto Spa - Medical Systems | LIMA France | DELTA Cup Accessories- Delta Liners (Biolox® Delta)- I.D.xxmm- Size SMALL | Système acétabulaire | Ceramic acetabular liner | Classe III | Non | oui | non
2018-10-22 | LIMA-Lto Spa - Medical Systems | LIMA France | DELTA Cup Accessories- Delta Liners (Biolox® Delta)- I.D.xxmm- Size X SMALL | Système acétabulaire | Ceramic acetabular liner | Classe III | Non | oui | non
2018-10-22 | LIMA-Lto Spa - Medical Systems | LIMA France | DELTA Cup Accessories- Delta Liners (Biolox® Forte) with Polar Plug- I.D.xxmm- Size LARGE | Système acétabulaire | Ceramic acetabular liner | Classe III | Non | oui | non
2018-10-22 | LIMA-Lto Spa - Medical Systems | LIMA France | DELTA Cup Accessories- Delta Liners (Biolox® Forte) with Polar Plug- I.D.xxmm- Size MEDIUM | Système acétabulaire | Ceramic acetabular liner | Classe III | Non | oui | non
2018-10-22 | LIMA-Lto Spa - Medical Systems | LIMA France | DELTA Cup Accessories- Delta Liners (Biolox® Forte) with Polar Plug- I.D.xxmm- Size SMALL | Système acétabulaire | Ceramic acetabular liner | Classe III | Non | oui | non
2018-10-22 | LIMA-Lto Spa - Medical Systems | LIMA France | DELTA Cup Accessories- DELTA Vitamin E neutral liners-I.D.xxmm Size L | Système acétabulaire | Constrained polyethylene acetabular liner | Classe III | Non | oui | non
2018-10-22 | LIMA-Lto Spa - Medical Systems | LIMA France | DELTA Cup Accessories- DELTA Vitamin E neutral liners-I.D.xxmm Size M | Système acétabulaire | Constrained polyethylene acetabular liner | Classe III | Non | oui | non
2018-10-22 | LIMA-Lto Spa - Medical Systems | LIMA France | DELTA Cup Accessories- DELTA Vitamin E neutral liners-I.D.xxmm Size S | Système acétabulaire | Constrained polyethylene acetabular liner | Classe III | Non | oui | non
2018-10-22 | LIMA-Lto Spa - Medical Systems | LIMA France | DELTA Cup Accessories- DELTA Vitamin E protruded liners-I.D.xxmm Size L | Système acétabulaire | Constrained polyethylene acetabular liner | Classe III | Non | oui | non
2018-10-22 | LIMA-Lto Spa - Medical Systems | LIMA France | DELTA Cup Accessories- DELTA Vitamin E protruded liners-I.D.xxmm Size M | Système acétabulaire | Constrained polyethylene acetabular liner | Classe III | Non | oui | non
2018-10-22 | LIMA-Lto Spa - Medical Systems | LIMA France | DELTA Cup Accessories- DELTA Vitamin E protruded liners-I.D.xxmm Size S | Système acétabulaire | Constrained polyethylene acetabular liner | Classe III | Non | oui | non
2018-10-22 | LIMA-Lto Spa - Medical Systems | LIMA France | DELTA Cup Accessories- Mobile Liners (CoCrMo+UHMWPE)- I.D.xxmm-dia.xxmm | Système acétabulaire | Constrained polyethylene acetabular liner | Classe III | Non | oui | non
2018-10-22 | LIMA-Lto Spa - Medical Systems | LIMA France | DELTA Cup Accessories- Mobile Liners (UHMWPE)- I.D.xxmm-dia.xxmm | Système acétabulaire | Constrained polyethylene acetabular liner | Classe III | Non | oui | non
2018-10-22 | LIMA-Lto Spa - Medical Systems | LIMA France | DELTA Cup Accessories- Neutral Liners (UHMWPE X-LIMA+Ti6AI4V)- I.D.xxmm- Size LARGE | Système acétabulaire | Constrained polyethylene acetabular liner | Classe III | Non | oui | non
2018-10-22 | LIMA-Lto Spa - Medical Systems | LIMA France | DELTA Cup Accessories- Neutral Liners (UHMWPE X-LIMA+Ti6AI4V)- I.D.xxmm- Size MEDIUM | Système acétabulaire | Constrained polyethylene acetabular liner | Classe III | Non | oui | non
2018-10-22 | LIMA-Lto Spa - Medical Systems | LIMA France | DELTA Cup Accessories- Neutral Liners (UHMWPE X-LIMA+Ti6AI4V)- I.D.xxmm- Size SMALL | Système acétabulaire | Constrained polyethylene acetabular liner | Classe III | Non | oui | non
2018-10-22 | LIMA-Lto Spa - Medical Systems | LIMA France | DELTA Cup Accessories- Neutral Liners (UHMWPE+Ti6AI4V)- I.D.xxmm- Size LARGE | Système acétabulaire | Constrained polyethylene acetabular liner | Classe III | Non | oui | non
2018-10-22 | LIMA-Lto Spa - Medical Systems | LIMA France | DELTA Cup Accessories- Neutral Liners (UHMWPE+Ti6AI4V)- I.D.xxmm- Size MEDIUM | Système acétabulaire | Constrained polyethylene acetabular liner | Classe III | Non | oui | non
2018-10-22 | LIMA-Lto Spa - Medical Systems | LIMA France | DELTA Cup Accessories- Neutral Liners (UHMWPE+Ti6AI4V)- I.D.xxmm- Size SMALL | Système acétabulaire | Constrained polyethylene acetabular liner | Classe III | Non | oui | non
2018-10-22 | LIMA-Lto Spa - Medical Systems | LIMA France | DELTA Cup Accessories- Protruded Liners (UHMWPE X- LIMA+Ti6AI4V)- I.D.xxmm- Size LARGE | Système acétabulaire | Constrained polyethylene acetabular liner | Classe III | Non | oui | non
2018-10-22 | LIMA-Lto Spa - Medical Systems | LIMA France | DELTA Cup Accessories- Protruded Liners (UHMWPE X- LIMA+Ti6AI4V)- I.D.xxmm- Size MEDIUM | Système acétabulaire | Constrained polyethylene acetabular liner | Classe III | Non | oui | non
2018-10-22 | LIMA-Lto Spa - Medical Systems | LIMA France | DELTA Cup Accessories- Protruded Liners (UHMWPE X- LIMA+Ti6AI4V)- I.D.xxmm- Size SMALL | Système acétabulaire | Constrained polyethylene acetabular liner | Classe III | Non | oui | non
2018-10-22 | LIMA-Lto Spa - Medical Systems | LIMA France | DELTA Cup Accessories- Protruded Liners (UHMWPE+Ti6AI4V)- I.D.xxmm- Size LARGE | Système acétabulaire | Constrained polyethylene acetabular liner | Classe III | Non | oui | non
2018-10-22 | LIMA-Lto Spa - Medical Systems | LIMA France | DELTA Cup Accessories- Protruded Liners (UHMWPE+Ti6AI4V)- I.D.xxmm- Size MEDIUM | Système acétabulaire | Constrained polyethylene acetabular liner | Classe III | Non | oui | non
2018-10-22 | LIMA-Lto Spa - Medical Systems | LIMA France | DELTA Cup Accessories- Protruded Liners (UHMWPE+Ti6AI4V)- I.D.xxmm- Size SMALL | Système acétabulaire | Constrained polyethylene acetabular liner | Classe III | Non | oui | non
2018-10-22 | LIMA-Lto Spa - Medical Systems | LIMA France | DELTA Cup Accessories- Spacers (Ti6AI4V) - Angled Spacer 10° Size L (Use Liner Medium) | Système acétabulaire | unclassified | Classe III | Non | oui | non
2018-10-22 | LIMA-Lto Spa - Medical Systems | LIMA France | DELTA Cup Accessories- Spacers (Ti6AI4V) - Angled Spacer 10° Size L+5 (Use Liner Medium) | Système acétabulaire | unclassified | Classe III | Non | oui | non
2018-10-22 | LIMA-Lto Spa - Medical Systems | LIMA France | DELTA Cup Accessories- Spacers (Ti6AI4V) - Angled Spacer 20° Size L (Use Liner Medium) | Système acétabulaire | unclassified | Classe III | Non | oui | non
2018-10-22 | LIMA-Lto Spa - Medical Systems | LIMA France | DELTA Cup Accessories- Spacers (Ti6AI4V) - Angled Spacer 20° Size L+5 (Use Liner Medium) | Système acétabulaire | unclassified | Classe III | Non | oui | non
2018-10-22 | LIMA-Lto Spa - Medical Systems | LIMA France | DELTA Cup Accessories- Spacers (Ti6AI4V) - Angled Spacer 10° Size S (Use Liner X Small) | Système acétabulaire | unclassified | Classe III | Non | oui | non
2018-10-22 | LIMA-Lto Spa - Medical Systems | LIMA France | DELTA Cup Accessories- Spacers (Ti6AI4V) - Angled Spacer 10° Size XL (Use Liner Large) | Système acétabulaire | unclassified | Classe III | Non | oui | non
2018-10-22 | LIMA-Lto Spa - Medical Systems | LIMA France | DELTA Cup Accessories- Spacers (Ti6AI4V) - Angled Spacer 10° Size XL+5 (Use Liner Large) | Système acétabulaire | unclassified | Classe III | Non | oui | non
2018-10-22 | LIMA-Lto Spa - Medical Systems | LIMA France | DELTA Cup Accessories- Spacers (Ti6AI4V) - Angled Spacer 20° Size S (Use Liner X Small) | Système acétabulaire | unclassified | Classe III | Non | oui | non
2018-10-22 | LIMA-Lto Spa - Medical Systems | LIMA France | DELTA Cup Accessories- Spacers (Ti6AI4V) - Angled Spacer 20° Size XL (Use Liner Large) | Système acétabulaire | unclassified | Classe III | Non | oui | non
2018-10-22 | LIMA-Lto Spa - Medical Systems | LIMA France | DELTA Cup Accessories- Spacers (Ti6AI4V) - Angled Spacer 20° Size XL+5 (Use Liner Large) | Système acétabulaire | unclassified | Classe III | Non | oui | non
2018-10-22 | LIMA-Lto Spa - Medical Systems | LIMA France | DELTA Cup Accessories- Spacers (Ti6AI4V) - Neutral Spacer Size L (Use Liner Medium) | Système acétabulaire | unclassified | Classe III | Non | oui | non
2018-10-22 | LIMA-Lto Spa - Medical Systems | LIMA France | DELTA Cup Accessories- Spacers (Ti6AI4V) - Neutral Spacer Size L+5 (Use Liner Medium) | Système acétabulaire | unclassified | Classe III | Non | oui | non
2018-10-22 | LIMA-Lto Spa - Medical Systems | LIMA France | DELTA Cup Accessories- Spacers (Ti6AI4V) - Neutral Spacer Size M+5 (Use Liner X Small) | Système acétabulaire | unclassified | Classe III | Non | oui | non
2018-10-22 | LIMA-Lto Spa - Medical Systems | LIMA France | DELTA Cup Accessories- Spacers (Ti6AI4V) - Neutral Spacer Size S (Use Liner X Small) | Système acétabulaire | unclassified | Classe III | Non | oui | non
2018-10-22 | LIMA-Lto Spa - Medical Systems | LIMA France | DELTA Cup Accessories- Spacers (Ti6AI4V) - Neutral Spacer Size S+5 (Use Liner X Small) | Système acétabulaire | unclassified | Classe III | Non | oui | non
2018-10-22 | LIMA-Lto Spa - Medical Systems | LIMA France | DELTA Cup Accessories- Spacers (Ti6AI4V) - Neutral Spacer Size XL (Use Liner Large) | Système acétabulaire | unclassified | Classe III | Non | oui | non
2018-10-22 | LIMA-Lto Spa - Medical Systems | LIMA France | DELTA Cup Accessories- Spacers (Ti6AI4V) - Neutral Spacer Size XL+5 (Use Liner Large) | Système acétabulaire | unclassified | Classe III | Non | oui | non
2018-10-22 | LIMA-Lto Spa - Medical Systems | LIMA France | DELTA Multihole TT cups- Acetabular Cups (Ti6AI4V)- dia. xxmm, for liners Size Extra Large | Système acétabulaire | unclassified | Classe III | Non | oui | non
2018-10-22 | LIMA-Lto Spa - Medical Systems | LIMA France | DELTA Multihole TT cups- Acetabular Cups (Ti6AI4V)- dia. xxmm, for liners Size Large | Système acétabulaire | unclassified | Classe III | Non | oui | non
2018-10-22 | LIMA-Lto Spa - Medical Systems | LIMA France | DELTA Multihole TT cups- Acetabular Cups (Ti6AI4V)- dia. xxmm, for liners Size Small | Système acétabulaire | unclassified | Classe III | Non | oui | non
2018-10-22 | LIMA-Lto Spa - Medical Systems | LIMA France | DELTA ONE TT cups- Acetabular Cups (Ti6AI4V)- dia. xxmm, for liners Size Small | Système acétabulaire | unclassified | Classe III | Non | oui | non
2018-10-22 | LIMA-Lto Spa - Medical Systems | LIMA France | DELTA ONE TT cups- Acetabular Cups (Ti6AI4V)- dia. xxmm, for liners Size Large | Système acétabulaire | unclassified | Classe III | Non | oui | non
2018-10-22 | LIMA-Lto Spa - Medical Systems | LIMA France | DELTA REVISION AND REVISION TT cups- Acetabular Cups (Ti+PoroTi)- dia. xxmm, for liners Size Large | Système acétabulaire | unclassified | Classe III | Non | oui | non
2018-10-22 | LIMA-Lto Spa - Medical Systems | LIMA France | DELTA REVISION AND REVISION TT cups- Acetabular Cups (Ti)- dia. xxmm, for liners Size Large | Système acétabulaire | unclassified | Classe III | Non | oui | non
2018-10-22 | LIMA-Lto Spa - Medical Systems | LIMA France | DELTA-FINS cups- Acetabular Cups (Ti6AI4V+PoroTi+HA)- dia. xxmm, for liners Size Large | Système acétabulaire | unclassified | Classe III | Non | oui | non
2018-10-22 | LIMA-Lto Spa - Medical Systems | LIMA France | DELTA-FINS cups- Acetabular Cups (Ti6AI4V+PoroTi+HA)- dia. xxmm, for liners Size Medium | Système acétabulaire | unclassified | Classe III | Non | oui | non
2018-10-22 | LIMA-Lto Spa - Medical Systems | LIMA France | DELTA-FINS cups- Acetabular Cups (Ti6AI4V+PoroTi+HA)- dia. xxmm, for liners Size Small | Système acétabulaire | unclassified | Classe III | Non | oui | non
2018-10-22 | LIMA-Lto Spa - Medical Systems | LIMA France | DELTA-PF cups- Acetabular Cups (Ti6AI4V+PoroTi)- dia. xxmm, for liners Size Large | Système acétabulaire | unclassified | Classe III | Non | oui | non
2018-10-22 | LIMA-Lto Spa - Medical Systems | LIMA France | DELTA-PF cups- Acetabular Cups (Ti6AI4V+PoroTi)- dia. xxmm, for liners Size Medium | Système acétabulaire | unclassified | Classe III | Non | oui | non
2018-10-22 | LIMA-Lto Spa - Medical Systems | LIMA France | DELTA-PF cups- Acetabular Cups (Ti6AI4V+PoroTi)- dia. xxmm, for liners Size Small | Système acétabulaire | unclassified | Classe III | Non | oui | non
2018-10-22 | LIMA-Lto Spa - Medical Systems | LIMA France | DELTA-PF cups- Acetabular Cups (Ti6AI4V+PoroTi+HA)- dia. xxmm, for liners Size Large | Système acétabulaire | unclassified | Classe III | Non | oui | non
2018-10-22 | LIMA-Lto Spa - Medical Systems | LIMA France | DELTA-PF cups- Acetabular Cups (Ti6AI4V+PoroTi+HA)- dia. xxmm, for liners Size Medium | Système acétabulaire | unclassified | Classe III | Non | oui | non
2018-10-22 | LIMA-Lto Spa - Medical Systems | LIMA France | DELTA-PF cups- Acetabular Cups (Ti6AI4V+PoroTi+HA)- dia. xxmm, for liners Size Small | Système acétabulaire | unclassified | Classe III | Non | oui | non
2018-10-22 | LIMA-Lto Spa - Medical Systems | LIMA France | DELTA-ST-C cups- Acetabular Cups (Ti6AI4V+PoroTi)- dia. xxmm, for liners Size Large | Système acétabulaire | unclassified | Classe III | Non | oui | non
2018-10-22 | LIMA-Lto Spa - Medical Systems | LIMA France | DELTA-ST-C cups- Acetabular Cups (Ti6AI4V+PoroTi)- dia. xxmm, for liners Size Medium | Système acétabulaire | unclassified | Classe III | Non | oui | non
2018-10-22 | LIMA-Lto Spa - Medical Systems | LIMA France | DELTA-ST-C cups- Acetabular Cups (Ti6AI4V+PoroTi)- dia. xxmm, for liners Size Small | Système acétabulaire | unclassified | Classe III | Non | oui | non
2018-10-22 | LIMA-Lto Spa - Medical Systems | LIMA France | DELTA-ST-C cups- Acetabular Cups (Ti6AI4V+PoroTi+HA)- dia. xxmm, for liners Size Large | Système acétabulaire | unclassified | Classe III | Non | oui | non
2018-10-22 | LIMA-Lto Spa - Medical Systems | LIMA France | DELTA-ST-C cups- Acetabular Cups (Ti6AI4V+PoroTi+HA)- dia. xxmm, for liners Size Medium | Système acétabulaire | unclassified | Classe III | Non | oui | non
2018-10-22 | LIMA-Lto Spa - Medical Systems | LIMA France | DELTA-ST-C cups- Acetabular Cups (Ti6AI4V+PoroTi+HA)- dia. xxmm, for liners Size Small | Système acétabulaire | unclassified | Classe III | Non | oui | non
2018-10-22 | LIMA-Lto Spa - Medical Systems | LIMA France | DELTA-TT cups- Acetabular Cups (Ti6AI4V)- dia. xxmm, for liners Size Large | Système acétabulaire | unclassified | Classe III | Non | oui | non
2018-10-22 | LIMA-Lto Spa - Medical Systems | LIMA France | DELTA-TT cups- Acetabular Cups (Ti6AI4V)- dia. xxmm, for liners Size Medium | Système acétabulaire | unclassified | Classe III | Non | oui | non
2018-10-22 | LIMA-Lto Spa - Medical Systems | LIMA France | DELTA-TT cups- Acetabular Cups (Ti6AI4V)- dia. xxmm, for liners Size Small | Système acétabulaire | unclassified | Classe III | Non | oui | non
2018-10-22 | LIMA-Lto Spa - Medical Systems | LIMA France | Discovery™ Condyle Screw | Prothèse de coude | Orthopaedic bone pin, non-biodegradable | Classe III | Non | oui | non
2018-10-22 | LIMA-Lto Spa - Medical Systems | LIMA France | Discovery™ Hexalobular Condyle Screw | Prothèse de coude | Orthopaedic bone pin, non-biodegradable | Classe III | Non | oui | non
2018-10-22 | LIMA-Lto Spa - Medical Systems | LIMA France | Discovery™ Humeral Condyle Set- Hexalobular | Prothèse de coude | Hinged total elbow prosthesis | Classe III | Non | oui | non
2018-10-22 | LIMA-Lto Spa - Medical Systems | LIMA France | Discovery™ Humeral Flanged Left | Prothèse de coude | Hinged total elbow prosthesis | Classe III | Non | oui | non
2018-10-22 | LIMA-Lto Spa - Medical Systems | LIMA France | Discovery™ Humeral Flanged Right | Prothèse de coude | Hinged total elbow prosthesis | Classe III | Non | oui | non
2018-10-22 | LIMA-Lto Spa - Medical Systems | LIMA France | Discovery™ Humeral Flanged with coating Left | Prothèse de coude | Hinged total elbow prosthesis | Classe III | Non | oui | non
2018-10-22 | LIMA-Lto Spa - Medical Systems | LIMA France | Discovery™ Humeral Flanged with coating Right | Prothèse de coude | Hinged total elbow prosthesis | Classe III | Non | oui | non
2018-10-22 | LIMA-Lto Spa - Medical Systems | LIMA France | Discovery™ Ulna Bearing Kit | Prothèse de coude | Metal-backed elbow ulna prosthesis | Classe III | Non | oui | non
2018-10-22 | LIMA-Lto Spa - Medical Systems | LIMA France | Discovery™ Ulna Bearing Left | Prothèse de coude | Metal-backed elbow ulna prosthesis | Classe III | Non | oui | non
2018-10-22 | LIMA-Lto Spa - Medical Systems | LIMA France | Discovery™ Ulna Bearing Riqht | Prothèse de coude | Metal-backed elbow ulna prosthesis | Classe III | Non | oui | non
2018-10-22 | LIMA-Lto Spa - Medical Systems | LIMA France | Discovery™ Ulna Bearing with coating Left | Prothèse de coude | Metal-backed elbow ulna prosthesis | Classe III | Non | oui | non
2018-10-22 | LIMA-Lto Spa - Medical Systems | LIMA France | Discovery™ Ulna Bearing with coating Riqht | Prothèse de coude | Metal-backed elbow ulna prosthesis | Classe III | Non | oui | non
2018-10-22 | LIMA-Lto Spa - Medical Systems | LIMA France | Discovery™ XS Revision Ulna Bearing w/ Extra Pin | Prothèse de coude | Metal-backed elbow ulna prosthesis | Classe III | Non | oui | non
2018-10-22 | LIMA-Lto Spa - Medical Systems | LIMA France | Discovery™ XS Humeral Condyle Kit - Hexalobular | Prothèse de coude | Hinged total elbow prosthesis | Classe III | Non | oui | non
2018-10-22 | LIMA-Lto Spa - Medical Systems | LIMA France | Discovery™ XS Left Humeral Flanged w/ Bond Coat | Prothèse de coude | Hinged total elbow prosthesis | Classe III | Non | oui | non
2018-10-22 | LIMA-Lto Spa - Medical Systems | LIMA France | Discovery™ XS Left Ulna Bearing with Bond Coat | Prothèse de coude | Metal-backed elbow ulna prosthesis | Classe III | Non | oui | non
2018-10-22 | LIMA-Lto Spa - Medical Systems | LIMA France | Discovery™ XS Right Humeral Flanged w/ Bond Coat | Prothèse de coude | Hinged total elbow prosthesis | Classe III | Non | oui | non
2018-10-22 | LIMA-Lto Spa - Medical Systems | LIMA France | Discovery™ XS Right Ulna Bearing with Bond Coat | Prothèse de coude | Metal-backed elbow ulna prosthesis | Classe III | Non | oui | non
2018-10-22 | LIMA-Lto Spa - Medical Systems | LIMA France | H-MAX F Femoral stems- Modular stems (Ti6AI4V)- #x | Tiges fémorales modulaires | Uncoated femoral stem prosthesis, modular | Classe III | Non | oui | non
2018-10-22 | LIMA-Lto Spa - Medical Systems | LIMA France | H-MAX M Femoral stems- Modular stems (Ti6AI4V+HA)- #x | Tiges fémorales modulaires | Coated femoral stem prosthesis, modular | Classe III | Non | oui | non
2018-10-22 | LIMA-Lto Spa - Medical Systems | LIMA France | MINIMA M Femoral Stems- Modular Stems (Ti6AI4V+PoroTi)- #x | Tiges fémorales modulaires | Coated femoral stem prosthesis, modular | Classe III | Non | oui | non
2018-10-22 | LIMA-Lto Spa - Medical Systems | LIMA France | Modular necks for H-MAX M, H-MAX F, SAM-FIT and MINIMA M-Necks (CoCrMo)- Taper 12/14- AVR/RVL-L (L2) | Tiges fémorales modulaires | Coated femoral stem prosthesis, modular | Classe III | Non | oui | non
2018-10-22 | LIMA-Lto Spa - Medical Systems | LIMA France | Modular necks for H-MAX M, H-MAX F, SAM-FIT and MINIMA M-Necks (CoCrMo)- Taper 12/14- AVR/RVL-S (S2) | Tiges fémorales modulaires | Coated femoral stem prosthesis, modular | Classe III | Non | oui | non
2018-10-22 | LIMA-Lto Spa - Medical Systems | LIMA France | Modular necks for H-MAX M, H-MAX F, SAM-FIT and MINIMA M-Necks (CoCrMo)- Taper 12/14- STD-S (S1) | Tiges fémorales modulaires | Coated femoral stem prosthesis, modular | Classe III | Non | oui | non
2018-10-22 | LIMA-Lto Spa - Medical Systems | LIMA France | Modular necks for H-MAX M, H-MAX F, SAM-FIT and MINIMA M-Necks (CoCrMo)- Taper 12/14- STO-L (L1) | Tiges fémorales modulaires | Coated femoral stem prosthesis, modular | Classe III | Non | oui | non
2018-10-22 | LIMA-Lto Spa - Medical Systems | LIMA France | Modular necks for H-MAX M, H-MAX F, SAM-FIT and MINIMA M-Necks (CoCrMo)- Taper 12/14- AVLIRVR-L (L3) | Tiges fémorales modulaires | Coated femoral stem prosthesis, modular | Classe III | Non | oui | non
2018-10-22 | LIMA-Lto Spa - Medical Systems | LIMA France | Modular necks for H-MAX M, H-MAX F, SAM-FIT and MINIMA M-Necks (CoCrMo)- Taper 12/14- AVL/RVR-S (S3) | Tiges fémorales modulaires | Coated femoral stem prosthesis, modular | Classe III | Non | oui | non
2018-10-22 | LIMA-Lto Spa - Medical Systems | LIMA France | Modular necks for H-MAX M, H-MAX F, SAM-FIT and MINIMA M-Necks (CoCrMo)- Taper 12/14- AVR/RVL-L (L2) | Tiges fémorales modulaires | Coated femoral stem prosthesis, modular | Classe III | Non | oui | non
2018-10-22 | LIMA-Lto Spa - Medical Systems | LIMA France | Modular necks for H-MAX M, H-MAX F, SAM-FIT and MINIMA M-Necks (CoCrMo)- Taper 12/14- AVR/RVL-S (S2) | Tiges fémorales modulaires | Coated femoral stem prosthesis, modular | Classe III | Non | oui | non
2018-10-22 | LIMA-Lto Spa - Medical Systems | LIMA France | Modular necks for H-MAX M, H-MAX F, SAM-FIT and MINIMA M-Necks (CoCrMo)- Taper 12/14- AVR/RVR-S (S3) | Tiges fémorales modulaires | Coated femoral stem prosthesis, modular | Classe III | Non | oui | non
2018-10-22 | LIMA-Lto Spa - Medical Systems | LIMA France | Modular necks for H-MAX M, H-MAX F, SAM-FIT and MINIMA M-Necks (CoCrMo)- Taper 12/14- LAT-AVLIRVR-L (L6) | Tiges fémorales modulaires | Coated femoral stem prosthesis, modular | Classe III | Non | oui | non
2018-10-22 | LIMA-Lto Spa - Medical Systems | LIMA France | Modular necks for H-MAX M, H-MAX F, SAM-FIT and MINIMA M-Necks (CoCrMo)- Taper 12/14- LAT-AVLIRVR-S (S6) | Tiges fémorales modulaires | Coated femoral stem prosthesis, modular | Classe III | Non | oui | non
2018-10-22 | LIMA-Lto Spa - Medical Systems | LIMA France | Modular necks for H-MAX M, H-MAX F, SAM-FIT and MINIMA M-Necks (CoCrMo)- Taper 12/14- LAT-AVR/RVL-L (L5) | Tiges fémorales modulaires | Coated femoral stem prosthesis, modular | Classe III | Non | oui | non
2018-10-22 | LIMA-Lto Spa - Medical Systems | LIMA France | Modular necks for H-MAX M, H-MAX F, SAM-FIT and MINIMA M-Necks (CoCrMo)- Taper 12/14- LAT-AVR/RVL-(S5) | Tiges fémorales modulaires | Coated femoral stem prosthesis, modular | Classe III | Non | oui | non
2018-10-22 | LIMA-Lto Spa - Medical Systems | LIMA France | Modular necks for H-MAX M, H-MAX F, SAM-FIT and MINIMA M-Necks (CoCrMo)- Taper 12/14- LAT-L (L4) | Tiges fémorales modulaires | Coated femoral stem prosthesis, modular | Classe III | Non | oui | non
2018-10-22 | LIMA-Lto Spa - Medical Systems | LIMA France | Modular necks for H-MAX M, H-MAX F, SAM-FIT and MINIMA M-Necks (CoCrMo)- Taper 12/14- LAT-S (S4) | Tiges fémorales modulaires | Coated femoral stem prosthesis, modular | Classe III | Non | oui | non
2018-10-22 | LIMA-Lto Spa - Medical Systems | LIMA France | Modular necks for H-MAX M, H-MAX F, SAM-FIT and MINIMA M-Necks (CoCrMo)- Taper 12/14- STD-S (S1) | Tiges fémorales modulaires | Coated femoral stem prosthesis, modular | Classe III | Non | oui | non
2018-10-22 | LIMA-Lto Spa - Medical Systems | LIMA France | Modular necks for H-MAX M, H-MAX F, SAM-FIT and MINIMA M-Necks (CoCrMo)-Taper12/14- STO-L (L1) | Tiges fémorales modulaires | Coated femoral stem prosthesis, modular | Classe III | Non | oui | non
2018-10-22 | LIMA-Lto Spa - Medical Systems | LIMA France | SAM-FIT Femoral Stems- Modular Stems (Ti6AI4V+PoroTi+HA)- LEFT- #x | Tiges fémorales modulaires | Coated femoral stem prosthesis, modular | Classe III | Non | oui | non
2018-10-22 | LIMA-Lto Spa - Medical Systems | LIMA France | SAM-FIT Femoral Stems- Modular Stems {Ti6AI4V+PoroTi+HA)- LEFT- #x | Tiges fémorales modulaires | Coated femoral stem prosthesis, modular | Classe III | Non | oui | non
2018-10-22 | LIMA-Lto Spa - Medical Systems | LIMA France | SAM-FIT Femoral Stems- Modular Stems (Ti6AI4V+PoroTi+HA)- RIGHT- #x | Tiges fémorales modulaires | Coated femoral stem prosthesis, modular | Classe III | Non | oui | non
2018-10-22 | LIMA-Lto Spa - Medical Systems | LIMA France | SAM-FIT Femoral Stems- Modular Stems {Ti6AI4V+PoroTi+HA)- RIGHT- #x | Tiges fémorales modulaires | Coated femoral stem prosthesis, modular | Classe III | Non | oui | non
2018-10-22 | LIMA-Lto Spa - Medical Systems | LIMA France | TT Hemispheric modules- Hemispheric Modules for DELTA REVISION TT and DELTA REVISION Cups (Ti6AI4V)-dia. xxmm, Eccentricity 12mm | Système acétabulaire | Acetabular shell | Classe III | Non | oui | non
2018-10-22 | LIMA-Lto Spa - Medical Systems | LIMA France | TT Hemispheric modules- Hemispheric Modules for DELTA REVISION TT and DELTA REVISION Cups (Ti6AI4V)-dia. xxmm, Eccentricity 18mm | Système acétabulaire | Acetabular shell | Classe III | Non | oui | non
2018-10-22 | LIMA-Lto Spa - Medical Systems | LIMA France | TT Hemispheric modules- Screw for hemispheric modules (Ti6AI4V)- Screw | Système acétabulaire | Acetabular shell | Classe III | Non | oui | non
2018-10-22 | PulmonX Corporation | Medical Device Safety Service GmbH | ZEPHYR® Dual Mark Endobronchial Delivery Cathether 5.5 | Cathéter de pose de valve endobronchique | unclassified | Classe IIa | Non | oui | non
2018-10-22 | PulmonX Corporation | Medical Device Safety Service GmbH | ZEPHYR® Endobronchial Valve 5.5 LP | Système de valve endobronchique | unclassified | Classe IIb | Non | non | non
2018-10-22 | Rayner Intraocular Lenses Limited | OPHTA France | Sulcoflex® Trifocal IOL703F | Lentille intraoculaire (LIO) complémentaire pseudophake trifocale | unclassified | Classe IIb | Non | oui | non
2018-10-22 | SERF | SERF | Plaques FAST® | Plaques orthopédiques | Fixation device, <specify> | Classe IIb | Non | oui | non
2018-10-22 | SOCIETE D'ETUDES DE RECHERCHES ET DE FABRICATION | SOCIETE D'ETUDES DE RECHERCHES ET DE FABRICATION | Instruments associés aux plaques FAST® | Instruments orthopédiques | Fixation device, <specify> | Classe IIa | Non | oui | non
2018-10-22 | TERUMO CORPORATION | TERUMO FRANCE | Radifocus Glidewire Advantage™ | Guide périphérique hydrophile | Cardiac catheter guidewire, single-use | Classe IIa | Non | oui | non
2018-10-23 | AbbVie Inc. | AbbVie | AbbVie™ NJ | Sonde naso-jéjunale avec guide | Nasoenteral tube | Classe IIa | Non | oui | non
2018-10-23 | Candulor AG | ROTEC | Candulor Aesthetic Opaque Intensif - 15 g | Intensive Colors | Denture base resin | Classe IIa | Non | non | non
2018-10-23 | Candulor AG | ROTEC | Candulor Aesthetic Teinte Intensive 04 Rouge - 15 g | Intensive Colors | Denture base resin | Classe IIa | Non | non | non
2018-10-23 | Candulor AG | ROTEC | Carte de Formes Vivantes Physioset CT J0 | Carte de Formes Vivantes Physioset CT J0 | Ceramic artificial teeth | Classe IIa | Non | non | non
2018-10-23 | Candulor AG | ROTEC | Carte de Formes Vivantes Physioset CT J2 | Carte de Formes Vivantes Physioset CT J2 | Ceramic artificial teeth | Classe IIa | Non | non | non
2018-10-23 | Candulor AG | ROTEC | Carte de Formes Vivantes Physioset CT M1 | Carte de Formes Vivantes Physioset CT M1 | Ceramic artificial teeth | Classe IIa | Non | non | non
2018-10-23 | Candulor AG | ROTEC | Carte de Formes Vivantes Physioset CT M2 | Carte de Formes Vivantes Physioset CT M2 | Ceramic artificial teeth | Classe IIa | Non | non | non
2018-10-23 | Candulor AG | ROTEC | Carte de Formes Vivantes Physioset TCR A1 | Carte de Formes Vivantes Physioset TCR A1 | Ceramic artificial teeth | Classe IIa | Non | non | non
2018-10-23 | Candulor AG | ROTEC | Carte de Formes Vivantes Physioset TCR A2 | Carte de Formes Vivantes Physioset TCR A2 | Ceramic artificial teeth | Classe IIa | Non | non | non
2018-10-23 | Candulor AG | ROTEC | Carte de formes vivantes Physiostar NFC+ A1 | Carte de formes vivantes Physiostar NFC+ A1 | Resin artificial teeth | Classe IIa | Non | non | non
2018-10-23 | Candulor AG | ROTEC | Carte de formes vivantes Physiostar NFC+ A2 | Carte de formes vivantes Physiostar NFC+ A2 | Resin artificial teeth | Classe IIa | Non | non | non
2018-10-23 | Candulor AG | ROTEC | Carte de formes vivantes Physiostar NFC+ A3 | Carte de formes vivantes Physiostar NFC+ A3 | Resin artificial teeth | Classe IIa | Non | non | non
2018-10-23 | Candulor AG | ROTEC | Carte de formes vivantes Physiostar NFC+ A3,5 | Carte de formes vivantes Physiostar NFC+ A3,5 | Resin artificial teeth | Classe IIa | Non | non | non
2018-10-23 | Candulor AG | ROTEC | Carte de formes vivantes Physiostar NFC+ M1 | Carte de formes vivantes Physiostar NFC+ M1 | Resin artificial teeth | Classe IIa | Non | non | non
2018-10-23 | Candulor AG | ROTEC | Carte de formes vivantes Physiostar NFC+ M2 | Carte de formes vivantes Physiostar NFC+ M2 | Resin artificial teeth | Classe IIa | Non | non | non
2018-10-23 | Candulor AG | ROTEC | Carte de Formes Vivantes Préférence Acrylic A1 | Carte de Formes Vivantes Préférence Acrylic A1 | Ceramic artificial teeth | Classe IIa | Non | non | non
2018-10-23 | Candulor AG | ROTEC | Coffret Aesthetic Color SET Easy Blue | Résine de base autopolymérisante pour prothèses | Denture base resin | Classe IIa | Non | non | non
2018-10-23 | Candulor AG | ROTEC | Coffret Colorants Dents Résine | Set Colorants Dents Résine | Dental bridge, custom-made, <specify> | Classe IIa | Non | non | non
2018-10-23 | Candulor AG | ROTEC | Coffret SET Mini Aesthetic Color SET Easy Auto | Résine de base autopolymérisante pour prothèses | Denture base resin | Classe IIa | Non | non | non
2018-10-23 | Candulor AG | ROTEC | Colorant Dents Résine Blanc - 1 ml | Set Colorants Dents Résine | Dental bridge, custom-made, <specify> | Classe IIa | Non | non | non
2018-10-23 | Candulor AG | ROTEC | Colorant Dents Résine Bleu - 1 ml | Set Colorants Dents Résine | Dental bridge, custom-made, <specify> | Classe IIa | Non | non | non
2018-10-23 | Candulor AG | ROTEC | Colorant Dents Résine Gris - 1 ml | Set Colorants Dents Résine | Dental bridge, custom-made, <specify> | Classe IIa | Non | non | non
2018-10-23 | Candulor AG | ROTEC | Colorant Dents Résine Ivoire - 1 ml | Set Colorants Dents Résine | Dental bridge, custom-made, <specify> | Classe IIa | Non | non | non
2018-10-23 | Candulor AG | ROTEC | Colorant Dents Résine Jaune - 1 ml | Set Colorants Dents Résine | Dental bridge, custom-made, <specify> | Classe IIa | Non | non | non
2018-10-23 | Candulor AG | ROTEC | Colorant Dents Résine Mahagoni - 1 ml | Set Colorants Dents Résine | Dental bridge, custom-made, <specify> | Classe IIa | Non | non | non
2018-10-23 | Candulor AG | ROTEC | Colorant Dents Résine Marron - 1 ml | Set Colorants Dents Résine | Dental bridge, custom-made, <specify> | Classe IIa | Non | non | non
2018-10-23 | Candulor AG | ROTEC | Colorant Dents Résine Noir - 1 ml | Set Colorants Dents Résine | Dental bridge, custom-made, <specify> | Classe IIa | Non | non | non
2018-10-23 | Candulor AG | ROTEC | Colorant Dents Résine Orange - 1 ml | Set Colorants Dents Résine | Dental bridge, custom-made, <specify> | Classe IIa | Non | non | non
2018-10-23 | Candulor AG | ROTEC | Colorant Dents Résine Rouge - 1 ml | Set Colorants Dents Résine | Dental bridge, custom-made, <specify> | Classe IIa | Non | non | non
2018-10-23 | Candulor AG | ROTEC | Colorant Dents Résine Transparent - 1 ml | Set Colorants Dents Résine | Dental bridge, custom-made, <specify> | Classe IIa | Non | non | non
2018-10-23 | Candulor AG | ROTEC | Composive 2 ml | Set Colorants Dents Résine | Dental bridge, custom-made, <specify> | Classe IIa | Non | non | non
2018-10-23 | Candulor AG | ROTEC | Dents antérieures Physioset Résine TCR | Dents antérieures Physioset Résine | Resin artificial teeth | Classe IIa | Non | non | non
2018-10-23 | Candulor AG | ROTEC | Dents antérieures porcelaine teintes Candulor | Dents antérieures porcelaine teintes | Ceramic artificial teeth | Classe IIa | Non | non | non
2018-10-23 | Candulor AG | ROTEC | Dents antérieures Preference résine - Plaquette de 6 dents | Dents antérieures Preference résine - Plaquette de 6 dents | Resin artificial teeth | Classe IIa | Non | non | non
2018-10-23 | Candulor AG | ROTEC | Dents antérieures Preference résine - Plaquette de 8 dents | Dents antérieures Preference résine - Plaquette de 8 dents | Resin artificial teeth | Classe IIa | Non | non | non
2018-10-23 | Candulor AG | ROTEC | Dents Bonartic II NFC+ Composite Teintes BL, A-D | Dents composites teintes | Resin artificial teeth | Classe IIa | Non | non | non
2018-10-23 | Candulor AG | ROTEC | Dents Bonartic II NFC+ Composite Teintes Candulor | Dents composites teintes | Resin artificial teeth | Classe IIa | Non | non | non
2018-10-23 | Candulor AG | ROTEC | Dents Condyloform II NFC+ Composite Teintes A -D | Dents composites teintes | Resin artificial teeth | Classe IIa | Non | non | non
2018-10-23 | Candulor AG | ROTEC | Dents Condyloform II NFC+ Composite Teintes Candulor | Dents composites teintes | Resin artificial teeth | Classe IIa | Non | non | non
2018-10-23 | Candulor AG | ROTEC | Dents Physiostar NFC+ Composite Teintes A - D | Dents composites teintes | Resin artificial teeth | Classe IIa | Non | non | non
2018-10-23 | Candulor AG | ROTEC | Dents Physiostar NFC+ Composite Teintes Candulor | Dents composites teintes | Resin artificial teeth | Classe IIa | Non | non | non
2018-10-23 | Candulor AG | ROTEC | Dents postérieures Bonartic porcelaine teintes Candulor | Dents postérieures Bonartic porcelaine teintes | Ceramic artificial teeth | Classe IIa | Non | non | non
2018-10-23 | Candulor AG | ROTEC | Dents postérieures Bonartic TCR | Dents postérieures Bonartic | Resin artificial teeth | Classe IIa | Non | non | non
2018-10-23 | Candulor AG | ROTEC | Dents postérieures Condyloform porcelaine | Dents postérieures Condyloform porcelaine | Ceramic artificial teeth | Classe IIa | Non | non | non
2018-10-23 | Candulor AG | ROTEC | Fibrilles - Pot de 0,5 g | Fibrilles | Denture base resin | Classe IIa | Non | non | non
2018-10-23 | Candulor AG | ROTEC | Résine Aesthetic Blue monomère - 150 / 500 ml | Résine de base autopolymérisante pour prothèses | Denture base resin | Classe IIa | Non | non | non
2018-10-23 | Candulor AG | ROTEC | Résine Aesthetic Blue monomère de modelage LT - 150 ml | Résine de base autopolymérisante pour prothèses | Denture base resin | Classe IIa | Non | non | non
2018-10-23 | Candulor AG | ROTEC | Résine Aesthetic Blue polymère teinte 0 - 100 / 500 g | Résine de base autopolymérisante pour prothèses | Denture base resin | Classe IIa | Non | non | non
2018-10-23 | Candulor AG | ROTEC | Résine Aesthetic Blue polymère teinte 1 - 100 / 500 g | Résine de base autopolymérisante pour prothèses | Denture base resin | Classe IIa | Non | non | non
2018-10-23 | Candulor AG | ROTEC | Résine Aesthetic Blue polymère teinte 3 - 100 / 500 g | Résine de base autopolymérisante pour prothèses | Denture base resin | Classe IIa | Non | non | non
2018-10-23 | Candulor AG | ROTEC | Résine Aesthetic Blue polymère teinte 34 - 100 / 500 g | Résine de base autopolymérisante pour prothèses | Denture base resin | Classe IIa | Non | non | non
2018-10-23 | Candulor AG | ROTEC | Résine Aesthetic Blue polymère teinte 5 - 100 / 500 g | Résine de base autopolymérisante pour prothèses | Denture base resin | Classe IIa | Non | non | non
2018-10-23 | Candulor AG | ROTEC | Résine Aesthetic Blue polymère teinte 53 - 100 g | Résine de base autopolymérisante pour prothèses | Denture base resin | Classe IIa | Non | non | non
2018-10-23 | Candulor AG | ROTEC | Résine Aesthetic Blue polymère teinte 55 - 100 g | Résine de base autopolymérisante pour prothèses | Denture base resin | Classe IIa | Non | non | non
2018-10-23 | Candulor AG | ROTEC | Résine Aesthetic Blue polymère teinte 57 - 100 g | Résine de base autopolymérisante pour prothèses | Denture base resin | Classe IIa | Non | non | non
2018-10-23 | Candulor AG | ROTEC | Résine Aesthetic Red monomère - 150 / 500 ml | Résine de base autopolymérisante pour prothèses | Denture base resin | Classe IIa | Non | non | non
2018-10-23 | Candulor AG | ROTEC | Résine Aesthetic Red monomère de modelage LT - 150 ml | Résine de base autopolymérisante pour prothèses | Denture base resin | Classe IIa | Non | non | non
2018-10-23 | Candulor AG | ROTEC | Résine Aesthetic Red polymère teinte 0 - 100 / 500 g | Résine de base autopolymérisante pour prothèses | Denture base resin | Classe IIa | Non | non | non
2018-10-23 | Candulor AG | ROTEC | Résine Aesthetic Red polymère teinte 1 - 100 / 500 g | Résine de base autopolymérisante pour prothèses | Denture base resin | Classe IIa | Non | non | non
2018-10-23 | Candulor AG | ROTEC | Résine Aesthetic Red polymère teinte 3 - 100 / 500 g | Résine de base autopolymérisante pour prothèses | Denture base resin | Classe IIa | Non | non | non
2018-10-23 | Candulor AG | ROTEC | Résine Aesthetic Red polymère teinte 34 - 100 / 500 g | Résine de base autopolymérisante pour prothèses | Denture base resin | Classe IIa | Non | non | non
2018-10-23 | Candulor AG | ROTEC | Résine Aesthetic Red polymère teinte 5 - 100 / 500 g | Résine de base autopolymérisante pour prothèses | Denture base resin | Classe IIa | Non | non | non
2018-10-23 | Candulor AG | ROTEC | Résine Aesthetic Red polymère teinte 53 - 100 g | Résine de base autopolymérisante pour prothèses | Denture base resin | Classe IIa | Non | non | non
2018-10-23 | Candulor AG | ROTEC | Résine Aesthetic Red polymère teinte 55 - 100 g | Résine de base autopolymérisante pour prothèses | Denture base resin | Classe IIa | Non | non | non
2018-10-23 | Candulor AG | ROTEC | Résine Aesthetic Red polymère teinte 57 - 100 g | Résine de base autopolymérisante pour prothèses | Denture base resin | Classe IIa | Non | non | non
2018-10-23 | Candulor AG | ROTEC | Résine Autoplast monomère - 150 / 150 ml | Résine de base autopolymérisante pour prothèses | Denture base resin | Classe IIa | Non | non | non
2018-10-23 | Candulor AG | ROTEC | Résine Autoplast polymère Teinte 34 - 100 / 500 g | Résine de base autopolymérisante pour prothèses | Denture base resin | Classe IIa | Non | non | non
2018-10-23 | Candulor AG | ROTEC | Résine Autoplast polymère Teinte 5 - 100 / 500 g | Résine de base autopolymérisante pour prothèses | Denture base resin | Classe IIa | Non | non | non
2018-10-23 | Candulor AG | ROTEC | Résine Autoplast polymère Teinte 6 - 100 / 500 g | Résine de base autopolymérisante pour prothèses | Denture base resin | Classe IIa | Non | non | non
2018-10-23 | Candulor AG | ROTEC | Résine BasePlast monomère - 500 ml | Résine de base autopolymérisante pour prothèses | Denture base resin | Classe IIa | Non | non | non
2018-10-23 | Candulor AG | ROTEC | Résine BasePlast polymère teinte 34 rose foncé opaque veiné - 500 g | Résine de base thermopolymérisante pour prothèses | Denture base resin | Classe IIa | Non | non | non
2018-10-23 | Candulor AG | ROTEC | Résine BasePlast polymère teinte 5 Pink-V rose veiné - 500 g | Résine de base thermopolymérisante pour prothèses | Denture base resin | Classe IIa | Non | non | non
2018-10-23 | Candulor AG | ROTEC | Résine BasePlast polymère teinte 6 Pink-K rose non veiné - 500 g | Résine de base thermopolymérisante pour prothèses | Denture base resin | Classe IIa | Non | non | non
2018-10-23 | Candulor AG | ROTEC | Teinte Intensive Aesthetic 01 Blanc - 15 g | Intensive Colors | Denture base resin | Classe IIa | Non | non | non
2018-10-23 | Candulor AG | ROTEC | Teinte Intensive Aesthetic 02 Bleu - 15 g | Intensive Colors | Denture base resin | Classe IIa | Non | non | non
2018-10-23 | Candulor AG | ROTEC | Teinte Intensive Aesthetic 03 Rose - 15 g | Intensive Colors | Denture base resin | Classe IIa | Non | non | non
2018-10-23 | Candulor AG | ROTEC | Teinte Intensive Aesthetic 05 Orange - 15 g | Intensive Colors | Denture base resin | Classe IIa | Non | non | non
2018-10-23 | Candulor AG | ROTEC | Teinte Intensive Aesthetic 06 Brun - 15 g | Intensive Colors | Denture base resin | Classe IIa | Non | non | non
2018-10-23 | Candulor AG | ROTEC | Teinte Intensive Aesthetic 07 Noir - 15 g | Intensive Colors | Denture base resin | Classe IIa | Non | non | non
2018-10-23 | Candulor AG | ROTEC | Teinte Intensive Aesthetic 08 Jaune - 15 g | Intensive Colors | Denture base resin | Classe IIa | Non | non | non
2018-10-23 | Carnamedica | Carnamedica | CelProtect | Récipient avec la solution pour perfusion et préservation d’organes pour la transplantation | Donor-organ preservation solution | Classe III | Non | oui | non
2018-10-23 | Carnamedica | Carnamedica | CelProtect - 2000 | Récipient avec la solution pour perfusion et préservation d’organes pour la transplantation | Donor-organ preservation solution | Classe III | Non | oui | non
2018-10-23 | Carnamedica | Carnamedica | PlegiStore | Récipient avec la solution pour perfusion et préservation d’organes pour la transplantation | Donor-organ preservation solution | Classe III | Non | oui | non
2018-10-23 | Carnamedica | Carnamedica | PlegiStore - 2000 | Récipient avec la solution pour perfusion et préservation d’organes pour la transplantation | Donor-organ preservation solution | Classe III | Non | oui | non
2018-10-23 | Carnamedica | Carnamedica | StoreProtect Plus | Récipient avec la solution pour perfusion et préservation d’organes pour la transplantation | Donor-organ preservation solution | Classe III | Non | oui | non
2018-10-23 | Carnamedica | Carnamedica | StoreProtect Plus - 2000 | Récipient avec la solution pour perfusion et préservation d’organes pour la transplantation | Donor-organ preservation solution | Classe III | Non | oui | non
2018-10-23 | Elektronika Elektromedycyna | MONATH ELECTRONIC | Magneto home- use | Générateur de champs magnétiques pulsés à basse fréquence | unclassified | Classe IIa | Non | non | non
2018-10-23 | Elektronika Elektromedycyna | MONATH ELECTRONIC | Magnetopulse pro | Appareil professionnel de thérapie par champs magnétiques pulsés | unclassified | Classe IIa | Non | non | non
2018-10-23 | LEONHARD LANG GmbH | DORVIT | E408D - Electrodes électro-chirurgicales universelles double zone support textile support textile non câblées pour patient pédiatrique et adulte | Accessoires pour l'électro-chirurgie - Électrodes neutres pour pédiatriques et adultes | unclassified | Classe IIb | Non | non | non
2018-10-23 | LEONHARD LANG GmbH | DORVIT | E408DP - Electrodes électro-chirurgicales universelles double zone support textile câble 3m pour patient pédiatrique et adulte | Accessoires pour l'électro-chirurgie - Électrodes neutres pour pédiatriques et adultes | unclassified | Classe IIb | Non | non | non
2018-10-23 | LEONHARD LANG GmbH | DORVIT | RSW213A30 - Electrodes électro-chirurgicales universelles double zone support textile câble de 3m pour patient pédiatrique et adulte | Accessoires pour l'électro-chirurgie - Électrodes neutres pour pédiatriques et adultes | unclassified | Classe IIb | Non | non | non
2018-10-23 | LEONHARD LANG GmbH | DORVIT | RSW213/5 - Electrodes électro-chirurgicales universelles double zone support textile non câblées pour patient pédiatrique et adulte | Accessoires pour l'électro-chirurgie - Électrodes neutres pour pédiatriques et adultes | unclassified | Classe IIb | Non | non | non
2018-10-23 | LEONHARD LANG GmbH | DORVIT | RS23 – Electrodes électro-chirurgicales double zone support mousse PE non câblées pour patient néonatal entre 450g et 4.99kg | Accessoires pour l'électro-chirurgie - Électrodes neutres pour nouveaux-nés | unclassified | Classe IIb | Non | non | non
2018-10-23 | LEONHARD LANG GmbH | DORVIT | RS23A30 - Electrodes électro-chirurgicales double zone support mousse PE câble de 3m pour patient néonatal entre 450g et 4.99kg | Accessoires pour l'électro-chirurgie - Électrodes neutres pour nouveaux-nés | unclassified | Classe IIb | Non | non | non
2018-10-23 | LEONHARD LANG GmbH | DORVIT | RS25 - Electrodes électro-chirurgicales double zone support mousse PE non câblées pour patient adulte | Accessoires pour l'électro-chirurgie - Électrodes neutres pour adultes | unclassified | Classe IIb | Non | non | non
2018-10-23 | LEONHARD LANG GmbH | DORVIT | RS25A30 - Electrodes électro-chirurgicales double zone support mousse PE câble de 3m pour patient adulte | Accessoires pour l'électro-chirurgie - Électrodes neutres pour adultes | unclassified | Classe IIb | Non | non | non
2018-10-23 | LEONHARD LANG GmbH | DORVIT | RS26 - Electrodes électro-chirurgicales double zone support mousse PE non câblées pour patient pédiatrique entre 5 et 15kg | Accessoires pour l'électro-chirurgie - Électrodes neutres pour pédiatrique entre 5 et 15kg | unclassified | Classe IIb | Non | non | non
2018-10-23 | LEONHARD LANG GmbH | DORVIT | RS26A30 - Electrodes électro-chirurgicales double zone support mousse PE câble de 3m pour patient pédiatrique entre 5 et 15kg | Accessoires pour l'électro-chirurgie - Électrodes neutres pour pédiatrique entre 5 et 15kg | unclassified | Classe IIb | Non | non | non
2018-10-23 | LEONHARD LANG GmbH | DORVIT | RS27 - Electrodes électro-chirurgicales double zone support mousse PE non câblées pour patient adulte | Accessoires pour l'électro-chirurgie - Électrodes neutres pour adultes | unclassified | Classe IIb | Non | non | non
2018-10-23 | LEONHARD LANG GmbH | DORVIT | WR01/5 - Electrodes électro-chirurgicales universelles simple zone support textile non câblées pour patient pédiatrique et adulte | Accessoires pour l'électro-chirurgie - Électrodes neutres pour pédiatriques et adultes | unclassified | Classe IIb | Non | non | non
2018-10-23 | LEONHARD LANG GmbH | DORVIT | WR21A30 - Electrodes électro-chirurgicales universelles double zone support textile câble 3m pour patient pédiatrique et adulte | Accessoires pour l'électro-chirurgie - Électrodes neutres pour pédiatriques et adultes | unclassified | Classe IIb | Non | non | non
2018-10-23 | LEONHARD LANG GmbH | DORVIT | WR21/5 - Electrodes électro-chirurgicales universelles double zone support textile support textile non câblées pour patient pédiatrique et adulte | Accessoires pour l'électro-chirurgie - Électrodes neutres pour pédiatriques et adultes | unclassified | Classe IIb | Non | non | non
2018-10-23 | Quantib B.V. | GE Medical System SCS | Quantib™ Brain 1.2 | Logiciel | unclassified | Classe IIa | Non | non | non
2018-10-23 | STRYKER GmbH | STRYKER FRANCE SAS | Broche de guidage avec filetage | Instruments chirurgicaux | Bone nail guidewire | Classe IIa | Non | non | non
2018-10-24 | Bausch & Lomb Incorporated | Bausch & Lomb France | Manchon 2.4mm pour aiguilles BL3318 et 3420 | Manchon pour aiguilles BL3318 et 3420 | Ophthalmic surgical procedure kit, non-medicated, single-use | Classe IIb | Non | oui | non
2018-10-24 | Bausch & Lomb Incorporated | Bausch & Lomb France | Pack Basic Adaptive Fluidics™: Sans impulsion, Reflux Actif, Tubes standards Manchons MICS X2 | Pack phaco sous vide | Ophthalmic surgical procedure kit, non-medicated, single-use | Classe IIb | Non | oui | non
2018-10-24 | Bausch & Lomb Incorporated | Bausch & Lomb France | Pack Combiné Elite Bi-Blade™ 25G : - vitréotome Bi-Biade, fibre optique moyen champ, système valvé ESA, clous scléraux | Pack de vitrectomie | Ophthalmic surgical procedure kit, non-medicated, single-use | Classe IIb | Non | oui | non
2018-10-24 | Bausch & Lomb Incorporated | Bausch & Lomb France | Pack Combiné Elite Bi-Blade™ 25G : - vitréotome, fibre optique grand champ, système valvé ESA, clous scléraux | Pack de vitrectomie | Ophthalmic surgical procedure kit, non-medicated, single-use | Classe IIb | Non | oui | non
2018-10-24 | Bausch & Lomb Incorporated | Bausch & Lomb France | Pack Combiné Elite Bi-Blade™ 27G : - vitréotome Bi-Biade, fibre optique moyen champ, système valvé ESA, clous scléraux | Pack de vitrectomie | Ophthalmic surgical procedure kit, non-medicated, single-use | Classe IIb | Non | oui | non
2018-10-24 | Bausch & Lomb Incorporated | Bausch & Lomb France | Pack Combiné Elite 20G: - vitréotome, fibre optique grand champ, couteau MVR, pack de clous scléraux 19G et 20G | Pack de vitrectomie | Ophthalmic surgical procedure kit, non-medicated, single-use | Classe IIb | Non | oui | non
2018-10-24 | Bausch & Lomb Incorporated | Bausch & Lomb France | Pack Combiné Elite 20G: - vitréotome, fibre optique moyen champ, couteau MVR, pack de clous scléraux 19G et 20G | Pack de vitrectomie | Ophthalmic surgical procedure kit, non-medicated, single-use | Classe IIb | Non | oui | non
2018-10-24 | Bausch & Lomb Incorporated | Bausch & Lomb France | Pack Combiné Elite 23G: - vitréotome, fibre optique grand champ, système valvé ESA, pack de clous scléraux | Pack de vitrectomie | Ophthalmic surgical procedure kit, non-medicated, single-use | Classe IIb | Non | oui | non
2018-10-24 | Bausch & Lomb Incorporated | Bausch & Lomb France | Pack Combiné Elite 23G: - vitréotome, fibre optique moyen champ, système valvé ESA, clous scléraux | Pack de vitrectomie | Ophthalmic surgical procedure kit, non-medicated, single-use | Classe IIb | Non | oui | non
2018-10-24 | Bausch & Lomb Incorporated | Bausch & Lomb France | Pack Combiné Elite 25G: - vitréotome, fibre optique grand champ, système valvé ESA, clous scléraux | Pack de vitrectomie | Ophthalmic surgical procedure kit, non-medicated, single-use | Classe IIb | Non | oui | non
2018-10-24 | Bausch & Lomb Incorporated | Bausch & Lomb France | Pack Combiné Elite 25G: - vitréotome, fibre optique moyen champ, système valvé ESA, clous scléraux | Pack de vitrectomie | Ophthalmic surgical procedure kit, non-medicated, single-use | Classe IIb | Non | oui | non
2018-10-24 | Bausch & Lomb Incorporated | Bausch & Lomb France | Pack Postérieur Elite Bi-Blade™ 25G : - vitréotome Bi-Biade, fibre optique moyen champ, système valvé ESA, clous scléraux | Pack de vitrectomie | Ophthalmic surgical procedure kit, non-medicated, single-use | Classe IIb | Non | oui | non
2018-10-24 | Bausch & Lomb Incorporated | Bausch & Lomb France | Pack Postérieur Elite Bi-Blade™ 25G : - vitréotome, fibre optique grand champ, système valvé ESA, clous scléraux | Pack de vitrectomie | Ophthalmic surgical procedure kit, non-medicated, single-use | Classe IIb | Non | oui | non
2018-10-24 | Bausch & Lomb Incorporated | Bausch & Lomb France | Pack Postérieur Elite Bi-Blade™ 25G : - vitréotome, fibre optique moyen champ, système valvé ESA, clous scléraux | Pack de vitrectomie | Ophthalmic surgical procedure kit, non-medicated, single-use | Classe IIb | Non | oui | non
2018-10-24 | Bausch & Lomb Incorporated | Bausch & Lomb France | Pack Postérieur Elite Bi-Blade™ 27G : - vitréotome Bi-Biade, fibre optique moyen champ, système valvé ESA, clous scléraux | Pack de vitrectomie | Ophthalmic surgical procedure kit, non-medicated, single-use | Classe IIb | Non | oui | non
2018-10-24 | Bausch & Lomb Incorporated | Bausch & Lomb France | Pack Postérieur Elite 20G: - vitréotome, fibre optique grand champ, couteau MVR, pack de clous scléraux 19G et 20G | Pack de vitrectomie | Ophthalmic surgical procedure kit, non-medicated, single-use | Classe IIb | Non | oui | non
2018-10-24 | Bausch & Lomb Incorporated | Bausch & Lomb France | Pack Postérieur Elite 20G: - vitréotome, fibre optique moyen champ, couteau MVR, pack de clous scléraux 19G et 20G | Pack de vitrectomie | Ophthalmic surgical procedure kit, non-medicated, single-use | Classe IIb | Non | oui | non
2018-10-24 | Bausch & Lomb Incorporated | Bausch & Lomb France | Pack Postérieur Elite 23G: - vitréotome, fibre optique grand champ, système valvé ESA, clous scléraux | Pack de vitrectomie | Ophthalmic surgical procedure kit, non-medicated, single-use | Classe IIb | Non | oui | non
2018-10-24 | Bausch & Lomb Incorporated | Bausch & Lomb France | Pack Postérieur Elite 23G: - vitréotome, fibre optique moyen champ, système valvé ESA, clous scléraux | Pack de vitrectomie | Ophthalmic surgical procedure kit, non-medicated, single-use | Classe IIb | Non | oui | non
2018-10-24 | Bausch & Lomb Incorporated | Bausch & Lomb France | Pack Postérieur Elite 25G: - vitréotome, fibre optique moyen champ, système valvé ESA, clous scléraux | Pack de vitrectomie | Ophthalmic surgical procedure kit, non-medicated, single-use | Classe IIb | Non | oui | non
2018-10-24 | Bausch & Lomb Incorporated | Bausch & Lomb France | Pack Premium Adaptive Fluidics™: Impulsion, Reflux Actif, StableChamber™ Aiguilles MICS 2.0 Manchons d'irrigation MICSX2 | Pack phaco sous vide | Ophthalmic surgical procedure kit, non-medicated, single-use | Classe IIb | Non | oui | non
2018-10-24 | Bausch & Lomb Incorporated | Bausch & Lomb France | Pack Premium Adaptive Fluidics™ MICS: Impulsion, Reflux, StableChamber™ Aiguilles MICS 2.0 Manchons MICS X2 | Pack phaco sous vide | Ophthalmic surgical procedure kit, non-medicated, single-use | Classe IIb | Non | oui | non
2018-10-24 | Bausch & Lomb Incorporated | Bausch & Lomb France | Pack Standard Adaptive Fluidics™: Impulsion, Reflux, Tubes standards Aiguilles MICS 2.0 Manchons 2,4mm X2 | Pack phaco sous vide | Ophthalmic surgical procedure kit, non-medicated, single-use | Classe IIb | Non | oui | non
2018-10-24 | Bausch & Lomb Incorporated | Bausch & Lomb France | Pièce à main vitréotome Vitesse 23 G, système valvé ESA 225 | Kits de pièces à main | Phacoemulsification/vitrectomy system | Classe IIb | Non | oui | non
2018-10-24 | Bausch & Lomb Incorporated | Bausch & Lomb France | Pièce à main vitréotome Vitesse 23 G, système valvé ESA 225 TD | Kits de pièces à main | Phacoemulsification/vitrectomy system | Classe IIb | Non | oui | non
2018-10-24 | Bausch & Lomb Incorporated | Bausch & Lomb France | Stellaris Elite™ système antérieur | Système de phacoémulsification / vitrectomie | Phacoemulsification/vitrectomy system | Classe IIb | Non | non | non
2018-10-24 | Bausch & Lomb Incorporated | Bausch & Lomb France | Stellaris Elite système combiné avec laser intégré | Système de phacoémulsification / vitrectomie | Phacoemulsification/vitrectomy system | Classe IIb | Non | non | non
2018-10-24 | Bausch & Lomb Incorporated | Bausch & Lomb France | Stellaris Elite™système combiné sans laser intégré | Système de phacoémulsification / vitrectomie | Phacoemulsification/vitrectomy system | Classe IIb | Non | non | non
2018-10-24 | Bausch & Lomb Incorporated | Bausch & Lomb France | Vitréotome Elite Bi-Blade 23G | Pack de vitrectomie | Vitrectomy system handpiece tip | Classe IIb | Non | oui | non
2018-10-24 | Bausch & Lomb Incorporated | Bausch & Lomb France | Vitréotome Elite Bi-Blade 25G | Pack de vitrectomie | Vitrectomy system handpiece tip | Classe IIb | Non | oui | non
2018-10-24 | Bausch & Lomb Incorporated | Bausch & Lomb France | Vitréotome Elite 23G | Pack de vitrectomie | Vitrectomy system handpiece tip | Classe IIb | Non | oui | non
2018-10-24 | Bausch & Lomb Incorporated | Bausch & Lomb France | Vitréotome Elite 25G | Pack de vitrectomie | Vitrectomy system handpiece tip | Classe IIb | Non | oui | non
2018-10-24 | Bausch & Lomb Incorporated | Bausch & Lomb France | Vitréotome 7500 cpm, 20G | Pack de vitrectomie | Vitrectomy system handpiece tip | Classe IIb | Non | oui | non
2018-10-24 | Bausch & Lomb Incorporated | Bausch & Lomb France | Vitréotome 7500 cpm, 23G | Pack de vitrectomie | Vitrectomy system handpiece tip | Classe IIb | Non | oui | non
2018-10-24 | Bausch & Lomb Incorporated | Bausch & Lomb France | Vitréotome 7500 cpm, 25G | Pack de vitrectomie | Vitrectomy system handpiece tip | Classe IIb | Non | oui | non
2018-10-24 | DEXCOM Inc. | Medical Device Safety Service GmbH | Dexcom G6® | Système de surveillance du glucose percutané | Interstitial-fluid glucose monitoring system | Classe IIa | Non | oui | non | oui
2018-10-24 | DEXCOM Inc. | Medical Device Safety Service GmbH | Dexcom G6® | Système de mesure continue du glucose | Interstitial-fluid glucose monitoring system | Classe IIb | Non | oui | non
2018-10-24 | LABORATOIRES IPRAD PHARMA | LABORATOIRES IPRAD PHARMA | Mucogyne (Sachet unidose) | Gel intime non hormonal (Sachet unidose) | Vaginal lubricant | Classe IIa | Non | non | non
2018-10-24 | LABORATOIRES IPRAD PHARMA | LABORATOIRES IPRAD PHARMA | Mucogyne (Tube applicateur 40 ml) | Gel intime non hormonal (Tube applicateur 40 ml) | Vaginal lubricant | Classe IIa | Non | non | non
2018-10-24 | OMRON HEALTHCARE Co Ltd | OMRON Healthcare Europe B.V. | HBP-1120 (HBP-1120-E) | Tensiomètre professionnel | unclassified | Classe IIa | Non | non | non
2018-10-24 | OMRON HEALTHCARE Co Ltd | OMRON Healthcare Europe B.V. | HBP-1320 (HBP-1320-E) | Tensiomètre professionnel | unclassified | Classe IIa | Non | non | non
2018-10-24 | OMRON HEALTHCARE Co Ltd | OMRON Healthcare Europe B.V. | RS1 (HEM-6160-E) | Tensiomètre bracelet automatique | unclassified | Classe IIa | Non | non | non
2018-10-24 | OMRON HEALTHCARE Co Ltd | OMRON Healthcare Europe B.V. | RS2 (HEM-6161-E) | Tensiomètre bracelet automatique | unclassified | Classe IIa | Non | non | non
2018-10-24 | OMRON HEALTHCARE Co Ltd | OMRON Healthcare Europe B.V. | RS4 (HEM-6181-E) | Tensiomètre bracelet automatique | unclassified | Classe IIa | Non | non | non
2018-10-24 | OMRON HEALTHCARE Co Ltd | OMRON Healthcare Europe B.V. | RS7 Intelli IT (HEM-6232T-E) | Tensiomètre bracelet automatique | unclassified | Classe IIa | Non | non | non
2018-10-24 | ORTHOFIX S.R.L. | ORTHOFIX SA | G-BEAM KIT COMPLETE | Système orthopédique | Internal orthopaedic fixation system implantation kit | Classe IIb | Non | non | non
2018-10-24 | ORTHOFIX S.R.L. | ORTHOFIX SA | G-BEAM STAINLESS STEEL END CAP HIGH COMPRESSION STERILE | Système orthopédique | unclassified | Classe IIb | Non | oui | non
2018-10-24 | ORTHOFIX S.R.L. | ORTHOFIX SA | G-BEAM STAINLESS STEEL END CAP LOW COMPRESSION STERILE | Système orthopédique | unclassified | Classe IIb | Non | oui | non
2018-10-24 | ORTHOFIX S.R.L. | ORTHOFIX SA | G-BEAM STAINLESS STEEL FUSION BEAM STERILE | Système orthopédique | unclassified | Classe IIb | Non | oui | non
2018-10-24 | ORTHOFIX S.R.L. | ORTHOFIX SA | G-BEAM STERILIZATION TRAY COMPLETE | Système orthopédique | Internal orthopaedic fixation system implantation kit | Classe IIa | Non | non | non
2018-10-24 | ORTHOFIX S.R.L. | ORTHOFIX SA | LARGE GUIDEWIRE STERILE | Système orthopédique | unclassified | Classe IIa | Non | oui | non
2018-10-24 | ORTHOFIX S.R.L. | ORTHOFIX SA | LARGE STEPPED DRILL | Système orthopédique | Non-sterile fluted surgical drill, reusable | Classe IIa | Non | non | non
2018-10-24 | ORTHOFIX S.R.L. | ORTHOFIX SA | SMALL GUIDEWIRE STERILE | Système orthopédique | unclassified | Classe IIa | Non | oui | non
2018-10-24 | ORTHOFIX S.R.L. | ORTHOFIX SA | SMALL STEPPED DRILL | Système orthopédique | Non-sterile fluted surgical drill, reusable | Classe IIa | Non | non | non
2018-10-24 | SAINT JUDE MEDICAL | Abbott Medical France SAS | Logiciel Merlin.net™ | Logiciel de Télé-Monitoring : Système de Télé-cardiologie, Application Gestion Dispositifs et Arythmies | unclassified | DMIA | Non | non | non
2018-10-24 | TERUMO CORPORATION | TERUMO FRANCE | Progreat® | Système de micro-cathéter | Angiographic catheter, single-use | Classe III | Non | oui | non
2018-10-24 | TERUMO CORPORATION | TERUMO FRANCE | Radifocus® Glidecath™ | Cathéter d'angiographie | Angiographic catheter, single-use | Classe III | Non | oui | non
2018-10-24 | TERUMO EUROPE N.V. | TERUMO FRANCE | Radifocus® Glidecath™ | Cathéter d'angiographie | Angiographic catheter, single-use | Classe III | Non | oui | non
2018-10-25 | B Braun Melsungen AG | B. BRAUN MEDICAL | Omnifix® Lock NRFit® | Seringues hyperdermique à administration contrôlée | Metered-delivery hypodermic syringe | Classe IIa | Non | oui | non
2018-10-25 | Bard Peripheral Vascular, Inc | BARD France | Instrument jetable pour biopsie au trocart Bard® Mission® | Instrument jetable pour biopsie au trocart | Side-notch biopsy gun, single-use | Classe IIa | Non | oui | non
2018-10-25 | DePuy Orthopaedics Inc | JOHNSON & JOHNSON MEDICAL SAS | Duraloc Hip System | Insert acétabulaire en polyéthylène non-contraint | Non-constrained polyethylene acetabular liner | Classe III | Non | oui | non
2018-10-25 | Lumendi, LLC | ASEPT INMED | DiLumen™ Plateforme interventionnelle endoluminale | Plateforme interventionnelle endoluminale | unclassified | Classe IIa | Non | non | non
2018-10-25 | PHARMA LAB International Ltd | PHARMA LAB | AbsoFoam Border | Pansement hydrocellulaire silicone stérile | unclassified | Classe IIb | Non | oui | non
2018-10-25 | PHARMA LAB International Ltd | PHARMA LAB | AbsoFoam Border Lite | Pansement hydrocellulaire silicone stérile | unclassified | Classe IIb | Non | oui | non
2018-10-25 | Smiths Medical ASD Inc. | SMITHS Medical France | CADD®-Solis VIP 2120 | Pompe à perfusion ambulatoire | General-purpose infusion pump | Classe IIb | Non | non | non
2018-10-26 | OrthoSensor Inc. | EMERGO EUROPE B.V. | VERASENSE for Biomet Vanguard CR | Capteur de force pour arthroplastie du genou | Knee arthroplasty force sensor | Classe IIa | Non | oui | non
2018-10-26 | OrthoSensor Inc. | EMERGO EUROPE B.V. | VERASENSE for Biomet Vanguard PS | Capteur de force pour arthroplastie du genou | Knee arthroplasty force sensor | Classe IIa | Non | oui | non
2018-10-26 | OrthoSensor Inc. | EMERGO EUROPE B.V. | VERASENSE for Stryker Triathlon | Capteur de force pour arthroplastie du genou | Knee arthroplasty force sensor | Classe IIa | Non | oui | non
2018-10-26 | OrthoSensor Inc. | EMERGO EUROPE B.V. | VERASENSE for Persona de Zimmer Biomet CR C-D Left | Capteur de force pour arthroplastie du genou | Knee arthroplasty force sensor | Classe IIa | Non | oui | non
2018-10-26 | OrthoSensor Inc. | EMERGO EUROPE B.V. | VERASENSE for Persona de Zimmer Biomet CR C-D Right | Capteur de force pour arthroplastie du genou | Knee arthroplasty force sensor | Classe IIa | Non | oui | non
2018-10-26 | OrthoSensor Inc. | EMERGO EUROPE B.V. | VERASENSE for Persona de Zimmer Biomet CR E-F Left | Capteur de force pour arthroplastie du genou | Knee arthroplasty force sensor | Classe IIa | Non | oui | non
2018-10-26 | OrthoSensor Inc. | EMERGO EUROPE B.V. | VERASENSE for Persona de Zimmer Biomet CR E-F Right | Capteur de force pour arthroplastie du genou | Knee arthroplasty force sensor | Classe IIa | Non | oui | non
2018-10-26 | OrthoSensor Inc. | EMERGO EUROPE B.V. | VERASENSE for Persona de Zimmer Biomet CR G-H Left | Capteur de force pour arthroplastie du genou | Knee arthroplasty force sensor | Classe IIa | Non | oui | non
2018-10-26 | OrthoSensor Inc. | EMERGO EUROPE B.V. | VERASENSE for Persona de Zimmer Biomet CR G-H Right | Capteur de force pour arthroplastie du genou | Knee arthroplasty force sensor | Classe IIa | Non | oui | non
2018-10-26 | OrthoSensor Inc. | EMERGO EUROPE B.V. | VERASENSE for Smith & Nephew Journey II BCS Left | Capteur de force pour arthroplastie du genou | Knee arthroplasty force sensor | Classe IIa | Non | oui | non
2018-10-26 | OrthoSensor Inc. | EMERGO EUROPE B.V. | VERASENSE for Smith & Nephew Journey II BCS Right | Capteur de force pour arthroplastie du genou | Knee arthroplasty force sensor | Classe IIa | Non | oui | non
2018-10-26 | OrthoSensor Inc. | EMERGO EUROPE B.V. | VERASENSE for Smith & Nephew Journey II CR Left | Capteur de force pour arthroplastie du genou | Knee arthroplasty force sensor | Classe IIa | Non | oui | non
2018-10-26 | OrthoSensor Inc. | EMERGO EUROPE B.V. | VERASENSE for Smith & Nephew Journey II CR Right | Capteur de force pour arthroplastie du genou | Knee arthroplasty force sensor | Classe IIa | Non | oui | non
2018-10-26 | OrthoSensor Inc. | EMERGO EUROPE B.V. | VERASENSE for Smith & Nephew Legion CR | Capteur de force pour arthroplastie du genou | Knee arthroplasty force sensor | Classe IIa | Non | oui | non
2018-10-26 | OrthoSensor Inc. | EMERGO EUROPE B.V. | VERASENSE for Smith & Nephew Legion PS | Capteur de force pour arthroplastie du genou | Knee arthroplasty force sensor | Classe IIa | Non | oui | non
2018-10-26 | OrthoSensor Inc. | EMERGO EUROPE B.V. | VERASENSE for Zimmer NexGen CR C-H | Capteur de force pour arthroplastie du genou | Knee arthroplasty force sensor | Classe IIa | Non | oui | non
2018-10-26 | OrthoSensor Inc. | EMERGO EUROPE B.V. | VERASENSE for Zimmer NexGen PS C-D | Capteur de force pour arthroplastie du genou | Knee arthroplasty force sensor | Classe IIa | Non | oui | non
2018-10-26 | OrthoSensor Inc. | EMERGO EUROPE B.V. | VERASENSE for Zimmer NexGen PS E-F | Capteur de force pour arthroplastie du genou | Knee arthroplasty force sensor | Classe IIa | Non | oui | non
2018-10-26 | SMITH & NEPHEW Inc. | Smith & Nephew SAS | Cône LEGION fémoral | Cônes métaphysaires pour prothèses totale de genou LEGION Revision et LEGION Hinge | Knee wedge | Classe IIb | Non | oui | non
2018-10-26 | SMITH & NEPHEW Inc. | Smith & Nephew SAS | Cône LEGION tibial | Cônes métaphysaires pour prothèses totale de genou LEGION Revision et LEGION Hinge | Knee wedge | Classe IIb | Non | oui | non
2018-10-26 | TERUMO MEDICAL CORPORATION | TERUMO FRANCE | Destination® - Introducteur carotidien | Introducteur carotidien | Catheter introducer | Classe IIa | Non | oui | non
2018-10-26 | TERUMO MEDICAL CORPORATION | TERUMO FRANCE | Destination® - Introducteur guide | Introducteur | Catheter introducer | Classe III | Non | oui | non
2018-10-26 | TERUMO MEDICAL CORPORATION | TERUMO FRANCE | Destination® - Introducteur périphérique | Introducteur périphérique | Catheter introducer | Classe IIa | Non | oui | non
2018-10-26 | TERUMO MEDICAL CORPORATION | TERUMO FRANCE | Destination® - Introducteur rénal | Introducteur rénal | Catheter introducer | Classe IIa | Non | oui | non
2018-10-29 | ASKORN MEDICAL | ASKORN MEDICAL | VITALDRILL Perforateur crânien adolescent | Perforateur crânien adolescent | Automatic cranial perforator, single-use | Classe IIa | Non | oui | non
2018-10-29 | ASKORN MEDICAL | ASKORN MEDICAL | VITALDRILL Perforateur crânien adulte | Perforateur crânien adulte | Automatic cranial perforator, single-use | Classe IIa | Non | oui | non
2018-10-29 | ASKORN MEDICAL | ASKORN MEDICAL | VITALDRILL Perforateur crânien pédiatrique | Perforateur crânien pédiatrique | Automatic cranial perforator, single-use | Classe IIa | Non | oui | non
2018-10-29 | Changzhou Jiuhong Medical Instrument Co. Ltd. | LIFE PARTNERS EUROPE | Nova Clip R2 - Enteroscopy | Hémoclip | Ligation clip, metallic | Classe IIb | Non | oui | non
2018-10-29 | EOVE | EOVE | EO-70 Secretion Management Device | Dispositif de désencombrement bronchique | unclassified | Classe IIb | Non | non | non
2018-10-29 | Establishment Labs S.A. | MOTIVA Implants France | Motiva Implants® Anatomical TrueFixation | Implant mammaire | unclassified | Classe III | Non | oui | non
2018-10-29 | KAZ EUROPE SARL | KAZ EUROPE SARL | Braun No touch + touch thermometer with age precision, modèle BNT400 | Thermomètre infrarouge | unclassified | Classe IIa | Non | non | non
2018-10-29 | MEDE-Technik | NOVASTEP | Broche de Kirschner filetée Ø1,6 lg.150 TR-RD extra sharp | Implants osseux | unclassified | Classe IIb | Non | non | non
2018-10-29 | MEDE-Technik | NOVASTEP | Broche de Kirschner filetée Ø1,6 lg.180 TR-RD extra sharp | Implants osseux | unclassified | Classe IIb | Non | non | non
2018-10-29 | MEDE-Technik | NOVASTEP | Broche de Kirschner filetée Ø2,5 lg.200 TR-RD extra sharp | Implants osseux | unclassified | Classe IIb | Non | non | non
2018-10-29 | MEDE-Technik | NOVASTEP | Broche de Kirschner Ø0,9 lg.100 TR-RD extra sharp | Implants osseux | unclassified | Classe IIb | Non | non | non
2018-10-29 | MEDE-Technik | NOVASTEP | Broche de Kirschner Ø0,9 lg.130 TR-RD extra sharp | Implants osseux | unclassified | Classe IIb | Non | non | non
2018-10-29 | MEDE-Technik | NOVASTEP | Broche de Kirschner Ø0,9 lg.150 TR-RD extra sharp | Implants osseux | unclassified | Classe IIb | Non | non | non
2018-10-29 | MEDE-Technik | NOVASTEP | Broche de Kirschner Ø0,9 lg.80 TR-RD extra sharp | Implants osseux | unclassified | Classe IIb | Non | non | non
2018-10-29 | MEDE-Technik | NOVASTEP | Broche de Kirschner Ø0,9 lg.80 TR-TR extra sharp | Implants osseux | unclassified | Classe IIb | Non | non | non
2018-10-29 | MEDE-Technik | NOVASTEP | Broche de Kirschner Ø1 lg.100 TR-RD extra sharp | Implants osseux | unclassified | Classe IIb | Non | non | non
2018-10-29 | MEDE-Technik | NOVASTEP | Broche de Kirschner Ø1 lg.150 TR-RD extra sharp | Implants osseux | unclassified | Classe IIb | Non | non | non
2018-10-29 | MEDE-Technik | NOVASTEP | Broche de Kirschner Ø1 lg.150 TR-TR extra sharp | Implants osseux | unclassified | Classe IIb | Non | non | non
2018-10-29 | MEDE-Technik | NOVASTEP | Broche de Kirschner Ø1 lg.80 TR-RD extra sharp | Implants osseux | unclassified | Classe IIb | Non | non | non
2018-10-29 | MEDE-Technik | NOVASTEP | Broche de Kirschner Ø1,2 lg.120 TR-TR extra sharp | Implants osseux | unclassified | Classe IIb | Non | non | non
2018-10-29 | MEDE-Technik | NOVASTEP | Broche de Kirschner Ø1,2 lg.150 TR-RD extra sharp | Implants osseux | unclassified | Classe IIb | Non | non | non
2018-10-29 | MEDE-Technik | NOVASTEP | Broche de Kirschner Ø1,4 lg.100 TR-RD extra sharp | Implants osseux | unclassified | Classe IIb | Non | non | non
2018-10-29 | MEDE-Technik | NOVASTEP | Broche de Kirschner Ø1,4 lg.150 TR-RD extra sharp | Implants osseux | unclassified | Classe IIb | Non | non | non
2018-10-29 | MEDE-Technik | NOVASTEP | Broche de Kirschner Ø1,4 lg.80 TR-RD extra sharp | Implants osseux | unclassified | Classe IIb | Non | non | non
2018-10-29 | MEDE-Technik | NOVASTEP | Broche de Kirschner Ø1,5 lg.120 TR-RD extra sharp | Implants osseux | unclassified | Classe IIb | Non | non | non
2018-10-29 | MEDE-Technik | NOVASTEP | Broche de Kirschner Ø1,6 lg.120 TR-RD extra sharp | Implants osseux | unclassified | Classe IIb | Non | non | non
2018-10-29 | MEDE-Technik | NOVASTEP | Broche de Kirschner Ø1,6 lg.150 TR-RD extra sharp | Implants osseux | unclassified | Classe IIb | Non | non | non
2018-10-29 | MEDE-Technik | NOVASTEP | Broche de Kirschner Ø1,6 lg.180 TR-RD extra sharp | Implants osseux | unclassified | Classe IIb | Non | non | non
2018-10-29 | MEDE-Technik | NOVASTEP | Broche de Kirschner Ø2 lg.200 TR-RD extra sharp | Implants osseux | unclassified | Classe IIb | Non | non | non
2018-10-29 | MEDE-Technik | NOVASTEP | Broche de Kirschner Ø2 lg.310 TR-RD extra sharp | Implants osseux | unclassified | Classe IIb | Non | non | non
2018-10-29 | MEDE-Technik | NOVASTEP | Broche de Kirschner Ø2,2 lg.200 TR-RD extra sharp | Implants osseux | unclassified | Classe IIb | Non | non | non
2018-10-29 | MEDE-Technik | NOVASTEP | Broche de Kirschner Ø2,4 lg.200 TR-RD extra sharp | Implants osseux | unclassified | Classe IIb | Non | non | non
2018-10-29 | MEDE-Technik | NOVASTEP | Broche de Kirschner Ø2,5 lg.200 TR-RD extra sharp | Implants osseux | unclassified | Classe IIb | Non | non | non
2018-10-29 | MEDE-Technik | NOVASTEP | Broche de Kirschner totalement filetée Ø1,6 lg.150 TR-RD extra sharp | Implants osseux | unclassified | Classe IIb | Non | non | non
2018-10-29 | MEDE-Technik | NOVASTEP | Broche de Kirschner totalement filetée Ø2 lg.150 TR-RD extra sharp | Implants osseux | unclassified | Classe IIb | Non | non | non
2018-10-29 | MEDICON INSTRUMENTE | STRYKER FRANCE SAS | Schuknecht écarteur | Ecarteur chirurgical réutilisable | Nerve/vessel hook | Classe IIa | Non | non | non
2018-10-29 | SIEMENS Healthcare GmbH | SIEMENS HEALTHCARE SAS | MOBILETT Elara Max | Appareil de radiologie | Mobile basic diagnostic x-ray system, digital | Classe IIb | Non | non | non
2018-10-29 | SWANN-MORTON - SINNER | NOVASTEP | Lame de beaver, stérile | Instrument orthopédique | unclassified | Classe IIa | Non | oui | non
2018-10-29 | TERUMO CORPORATION | TERUMO FRANCE | Glidesheath Slender™ | Introducteur pour accès radial | Catheter introducer | Classe IIa | Non | oui | non
2018-10-29 | TERUMO CORPORATION | TERUMO FRANCE | Radifocus® Optitorque™ | Cathéter d’angiographie | Angiographic catheter, single-use | Classe III | Non | oui | non
2018-10-29 | TERUMO EUROPE N.V. | TERUMO FRANCE | Radifocus® Optitorque™ | Cathéter d’angiographie | Angiographic catheter, single-use | Classe III | Non | oui | non
2018-10-29 | TERUMO MICROVENTION Inc. | TERUMO FRANCE | Contrôleur de détachement pour système Azur® | Controleur de détachement pour système de spirale d'embolisation endovasculaire | Embolization implant inserter | Classe IIa | Non | oui | non
2018-10-29 | TERUMO MICROVENTION Inc. | TERUMO FRANCE | Système de spirale périphérique Azur® - Spirale d'encadrement | Système de spirale d'embolisation endovasculaire | unclassified | Classe IIb | Non | oui | non
2018-10-29 | TERUMO MICROVENTION Inc. | TERUMO FRANCE | Système de spirale périphérique Azur® CX (détachable) | Système de spirale d'embolisation endovasculaire | unclassified | Classe IIb | Non | oui | non
2018-10-29 | TERUMO MICROVENTION Inc. | TERUMO FRANCE | Système de spirale périphérique Azur® CX 35 (détachable) | Système de spirale d'embolisation endovasculaire | unclassified | Classe IIb | Non | oui | non
2018-10-29 | TERUMO MICROVENTION Inc. | TERUMO FRANCE | Système de spirale périphérique Azur® Pure (Poussable) | Système de spirale d'embolisation endovasculaire | unclassified | Classe IIb | Non | oui | non
2018-10-29 | TERUMO MICROVENTION Inc. | TERUMO FRANCE | Système de spirale périphérique Azur® Système d'embolisation HydroCoil® hélicoïdal (Poussable) | Système de spirale d'embolisation endovasculaire | unclassified | Classe IIb | Non | oui | non
2018-10-29 | TERUMO MICROVENTION Inc. | TERUMO FRANCE | Système d'embolisation HydroCoil® hélicoïdal Azur® | Système de spirale d'embolisation endovasculaire | unclassified | Classe IIb | Non | oui | non
2018-10-30 | EVERYWAY MEDICAL INSTRUMENTS Co., Ltd | DJO France | Sonde vaginale Saint-Cloud OVA | Sonde vaginale | unclassified | Classe IIa | Non | non | non
2018-10-30 | F.M. S.P.A. | NOVAGENIT S.R.L. | Disposable CCSAM (LPC01RL) | Système de préparation de composants sanguins à des fins non transfusionnelles | Blood transfer set | Classe IIa | Non | oui | non
2018-10-30 | MEDOS International Sàrl | JOHNSON & JOHNSON MEDICAL SAS | Fil de suture orthopédique composite tressé ORTHOCORD™ | Fil de suture orthopédique composite tressé stérile | Polydioxanone suture | Classe III | Non | oui | non
2018-10-30 | Riverpoint Medical LLC | ADVANCE | SPLIT STITCH - Boucle aiguille droite | Suture chirurgicale non résorbable | unclassified | Classe IIb | Non | oui | non
2018-10-30 | TERUMO CORPORATION | TERUMO FRANCE | Outlook™ | Cathéter d’angiographie | Angiographic catheter, single-use | Classe III | Non | oui | non
2018-10-30 | TERUMO CORPORATION | TERUMO FRANCE | Outlook™ | Cathéter d'angiographie pour usage périphérique seulement | unclassified | Classe IIa | Non | oui | non
2018-10-30 | TERUMO CORPORATION | TERUMO FRANCE | Radifocus® cathéter d’angiographie | Cathéter d’angiographie | Angiographic catheter, single-use | Classe III | Non | oui | non
2018-10-30 | TERUMO EUROPE N.V. | TERUMO FRANCE | Outlook™ | Cathéter d’angiographie | Angiographic catheter, single-use | Classe III | Non | oui | non
2018-10-30 | TERUMO EUROPE N.V. | TERUMO FRANCE | Radifocus® cathéter d’angiographie | Cathéter d’angiographie | Angiographic catheter, single-use | Classe III | Non | oui | non
2018-10-30 | ULTRADENT Products Inc. | ULTRADENT Products GmbH | Endo Eze MTA Flow | Ciment pour le traitement de la racine et de la pulpe | Dental cement, <specify> | Classe IIa | Non | non | non
2018-10-31 | American Medical Systems, Inc | BOSTON SCIENTIFIC | Fibre optique GreenLight Moxy™ pour Laser XPS | Fibre optique | unclassified | Classe IIa | Non | oui | non
2018-10-31 | Boston Scientific Corporation | BOSTON SCIENTIFIC | Capio™ Standard/Open Access | Dispositif attrape-suture | Suture/needle passer, single-use | Classe IIa | Non | oui | non
2018-10-31 | BOSTON SCIENTIFIC Neuromodulation | BOSTON SCIENTIFIC | Spectra WaveWriter™ SCS System, IPG, ETS, Freekling Remote Control, Bionic Navigator (BN) | Générateur d’impulsions implantable | Spinal cord electrical stimulation system, analgesic | DMIA | Non | oui | non
2018-10-31 | MEDIPURPOSE Pte. Ltd | Medline International France SAS | Bébé Acti-Lance | Dispositifs d'incision du talon de sécurité | unclassified | Classe IIa | Non | oui | non
2018-10-31 | Medline Industries Inc. | Medline International France SAS | Gel lubrifiant Jelly stérile | Gel lubrifiant | unclassified | Classe IIa | Non | oui | non
2018-10-31 | Promepla S.A.M. | Medline International France SAS | Set d’irrigation / Set d'aspiration | Set d’irrigation / aspiration par gravité | unclassified | Classe IIa | Non | oui | non
2018-10-31 | Sorin Group Italia S.r.l. | LivaNova | Implants fonctionnelles Memo 4D Anneau d’annuloplastie | Anneau d’annuloplastie semi-rigide avec système de calibrage pour le remplacement des cordages | Mitral/tricuspid annuloplasty ring | Classe III | Non | oui | non
2018-10-31 | TRANSMED MEDIZINTECHNIK GmbH & Co. KG | Medline International France SAS | Jetables pour transfusion sanguine et perfusion | Jetables pour transfusion sanguine et perfusion | unclassified | Classe IIa | Non | oui | non
2018-11-01 | Novax Pharma SARL | Rayner Intraocular Lenses Limited | AEON PROTECT 10 ml (équivalent pour la formule à luxyal plus) | Solution ophtalmique lubrifiante et hydratante | unclassified | Classe IIb | Non | oui | non
2018-11-01 | Novax Pharma SARL | Rayner Intraocular Lenses Limited | AEON REPAIR 10ml (équivalent pour la formule à navitae plus PF) | Solution ophtalmique lubrifiante et hydratante | unclassified | Classe IIb | Non | oui | non
2018-11-02 | Intuitive Surgical, Inc./Intuitive Surgical Operations Inc., | Intuitive Surgical Sarl | EndoWrist® Force Bipolar | Pince à préhension bipolaire avec Dual Grip | unclassified | Classe IIb | Non | non | non
2018-11-02 | Medical Instruments Development Laboratories, Inc. | EMERGO EUROPE B.V. | Bi-Blade® Vitreous Cutter With Tubing Set | Sonde de vitrectomie à usage unique avec jeu de tubulures | unclassified | Classe IIa | Non | oui | non
2018-11-02 | Medical Instruments Development Laboratories, Inc. | EMERGO EUROPE B.V. | Ophtalmic Trocar - Cannula System | Système de canule-trocart ophtalmique | unclassified | Classe IIa | Non | oui | non
2018-11-02 | Medical Instruments Development Laboratories, Inc. | EMERGO EUROPE B.V. | Sterile Bi-Blade® Vitreous Cutter | Sonde de vitrectomie stérile | unclassified | Classe IIa | Non | oui | non
2018-11-02 | Medical Instruments Development Laboratories, Inc. | EMERGO EUROPE B.V. | Sterile Single Use Vitreous Cutter With Tubing Set | Sonde de vitrectomie à usage unique avec jeu de tubulures | unclassified | Classe IIa | Non | oui | non
2018-11-02 | Medical Instruments Development Laboratories, Inc. | EMERGO EUROPE B.V. | Vitreous Cutter With Tubing Set | Sonde de vitrectomie à usage unique avec jeu de tubulures | unclassified | Classe IIa | Non | oui | non
2018-11-02 | MEDICREA INTERNATIONAL | MEDICREA INTERNATIONAL | C-CURVE PEEK + 2 vis | Implants intersomatiques cervicaux autostables C-CURVE PEEK consistant en une gamme de cages cervicales stabilisées par des vis | unclassified | Classe IIb | Non | oui | non
2018-11-02 | MEDICREA INTERNATIONAL | MEDICREA INTERNATIONAL | Fantome métallique double - C-CURVE | Fantome métallique double | Spinal trial implant | Classe IIa | Non | non | non
2018-11-02 | MEDICREA INTERNATIONAL | MEDICREA INTERNATIONAL | Vis iliaque à double hélice - canulée - conique | Vis iliaque à double hélice canulée conique | unclassified | Classe IIb | Non | non | non
2018-11-02 | MEDICREA INTERNATIONAL | MEDICREA INTERNATIONAL | Vis pour cage C-CURVE | Implants intersomatiques cervicaux autostables C-CURVE PEEK consistant en une gamme de cages cervicales stabilisées par des vis | Spinal bone screw, non-biodegradable | Classe IIb | Non | oui | non
2018-11-02 | TEKNIMED | STRYKER FRANCE SAS | COHESION® Bone Cement | Ciment chirurgical pour procédure de vertébroplastie et cyphoplastie | unclassified | Classe IIb | Non | oui | non
2018-11-02 | TEKNIMED | STRYKER FRANCE SAS | Interface Bone Fixation Composite | Ciment osseux radio-opaque | unclassified | Classe IIb | Non | oui | non
2018-11-02 | VEXIM | STRYKER FRANCE SAS | MASTERFLOW+ | Injecteur | Orthopaedic cement dispenser | Classe IIa | Non | oui | non
2018-11-02 | VEXIM | STRYKER FRANCE SAS | SpineJack® - Expansion Kit | Implant intra-vertébral | Vertebral body prosthesis, sterile | Classe IIa | Non | oui | non
2018-11-02 | VEXIM | STRYKER FRANCE SAS | SpineJack® Preparation Kit | Implant intra-vertébral | unclassified | Classe IIa | Non | oui | non
2018-11-02 | VEXIM | STRYKER FRANCE SAS | VEXIM Beveled Trocar | Beveled Trocar | Bone graft delivery kit | Classe IIa | Non | oui | non
2018-11-02 | VEXIM | STRYKER FRANCE SAS | VEXIM Biopsy Kit | Biopsy Kit | Soft-tissue biopsy needle, single-use | Classe IIa | Non | oui | non
2018-11-02 | VEXIM | STRYKER FRANCE SAS | VEXIM Cement pusher | Cement pusher | Orthopaedic cement dispenser | Classe IIa | Non | oui | non | oui
2018-11-02 | VEXIM | STRYKER FRANCE SAS | VEXIM Diamond Trocar | Diamond Trocar | Bone graft delivery kit | Classe IIa | Non | oui | non
2018-11-02 | VEXIM | STRYKER FRANCE SAS | VEXIM Injector Transfer Tube | Injector Transfer Tube | Orthopaedic cement dispenser | Classe IIa | Non | oui | non | oui
2018-11-02 | William Cook Europe ApS | William Cook Europe ApS | Cook Celect® Platinum Vena Cava Filter Set for Femoral and Jugular Vein Approach | Set de filtre veine cave pour abord fémoral et jugulaire | Vena cava filter, temporary/permanent | Classe III | Non | oui | non
2018-11-02 | William Cook Europe ApS | William Cook Europe ApS | Cook Celect® Platinum Vena Cava Filter Set for Femoral Vein Approach | Set de filtre veine cave pour abord fémoral | Vena cava filter, temporary/permanent | Classe III | Non | oui | non
2018-11-02 | William Cook Europe ApS | William Cook Europe ApS | Cook Celect® Platinum Vena Cava Filter Set for Jugular Vein Approach | Set de filtre veine cave pour abord jugulaire | Vena cava filter, temporary/permanent | Classe III | Non | oui | non
2018-11-02 | William Cook Europe ApS | William Cook Europe ApS | Cook Celect® Vena Cava Filter Set for Femoral and Jugular Vein Approach | Set de filtre veine cave pour abord fémoral et jugulaire | Vena cava filter, temporary/permanent | Classe III | Non | oui | non | oui
2018-11-02 | William Cook Europe ApS | William Cook Europe ApS | Cook Celect® Vena Cava Filter Set for Femoral Vein Approach | Set de filtre veine cave pour abord fémoral | Vena cava filter, temporary/permanent | Classe III | Non | oui | non | oui
2018-11-02 | William Cook Europe ApS | William Cook Europe ApS | Cook Celect® Vena Cava Filter Set for Jugural Vein Approach | Set de filtre veine cave pour abord jugulaire | Vena cava filter, temporary/permanent | Classe III | Non | oui | non | oui
2018-11-02 | William Cook Europe ApS | William Cook Europe ApS | Günther Tulip® Vena Cava Filter Set for Femoral and Jugular Vein Approach | Set de filtre veine cave pour abord fémoral et jugulaire | Vena cava filter, temporary/permanent | Classe III | Non | oui | non
2018-11-02 | William Cook Europe ApS | William Cook Europe ApS | Günther Tulip® Vena Cava Filter Set for Femoral Vein Approach | Set de filtre veine cave pour abord fémoral | Vena cava filter, temporary/permanent | Classe III | Non | oui | non
2018-11-02 | William Cook Europe ApS | William Cook Europe ApS | Günther Tulip® Vena Cava Filter Set for Jugular Vein Approach | Set de filtre veine cave pour abord jugulaire | Vena cava filter, temporary/permanent | Classe III | Non | oui | non
2018-11-05 | TEKNIMED | NOVASTEP | Broche Biorésorbable stérile | Broche Biorésorbable stérile | unclassified | Classe III | Non | oui | non
2018-11-05 | TEKNIMED | NOVASTEP | Kit broche Biorésorbable stérile | Kit broche biorésorbable stérile | unclassified | Classe III | Non | oui | non
2018-11-06 | B Braun Melsungen AG | B. BRAUN MEDICAL | Stimuplex® A NRFit® | Aiguille isolée pour bloc nerveux, avec pointe en biseau de 30° | Nerve-block blunt needle | Classe IIa | Non | oui | non
2018-11-06 | BACKBONE SAS | BACKBONE SAS | LISA – Cale | Implant interépineux | unclassified | Classe IIb | Non | oui | non
2018-11-06 | BACKBONE SAS | BACKBONE SAS | LISA – Tresse | Implant interépineux | unclassified | Classe IIb | Non | oui | non
2018-11-06 | BACKBONE SAS | BACKBONE SAS | LISA – Verrou | Implant interépineux | unclassified | Classe IIb | Non | oui | non
2018-11-06 | China TCM Trading | China TCM Trading | HerbaChaud® | L’emplâtre chauffant naturel | Exothermic moist-heat pack | Classe IIa | Non | non | non
2018-11-06 | HELTSCHL GmbH | INRESA | BLUEtopic® | Solution de bleu de méthylène à 1% | unclassified | Classe IIa | Non | oui | non
2018-11-06 | PHARMA LAB International Ltd | LABORATOIRE MARQUE VERTE | AbsoFoam Border | Pansement hydrocellulaire silicone stérile | unclassified | Classe IIb | Non | oui | non
2018-11-06 | PHARMA LAB International Ltd | LABORATOIRE MARQUE VERTE | AbsoFoam Border Lite | Pansement hydrocellulaire silicone stérile | unclassified | Classe IIb | Non | oui | non
2018-11-06 | Swemac Innovation AB | KERI MEDICAL FRANCE | Adaptateur | Instrument pour chirurgie orthopédique | Surgical power tool adaptor | Classe IIa | Non | non | non
2018-11-06 | Swemac Innovation AB | KERI MEDICAL FRANCE | Broche de guidage pointue | Instrument pour chirurgie orthopédique | Bone nail guidewire | Classe IIa | Non | non | non
2018-11-06 | Swemac Innovation AB | KERI MEDICAL FRANCE | Broche de guidage ronde | Instrument pour chirurgie orthopédique | Bone nail guidewire | Classe IIa | Non | non | non
2018-11-06 | Swemac Innovation AB | KERI MEDICAL FRANCE | Cupule Radiale | Implant orthopédique | Total wrist prosthesis | Classe IIb | Non | oui | non
2018-11-06 | Swemac Innovation AB | KERI MEDICAL FRANCE | Foret canulé | Instrument pour chirurgie orthopédique | Cannulated surgical drill | Classe IIa | Non | non | non
2018-11-06 | Swemac Innovation AB | KERI MEDICAL FRANCE | Foret sphérique | Instrument pour chirurgie orthopédique | Surgical countersink, reusable | Classe IIa | Non | non | non
2018-11-06 | Swemac Innovation AB | KERI MEDICAL FRANCE | Tête métacarpienne | Implant orthopédique | Total wrist prosthesis | Classe IIb | Non | oui | non
2018-11-06 | Swemac Innovation AB | KERI MEDICAL FRANCE | Tournevis | Instrument pour chirurgie orthopédique | Orthopaedic implant driver | Classe IIa | Non | non | non
2018-11-06 | Swemac Innovation AB | KERI MEDICAL FRANCE | Vis métacarpienne | Implant orthopédique | Total wrist prosthesis | Classe IIb | Non | oui | non
2018-11-06 | Swemac Innovation AB | KERI MEDICAL FRANCE | Vis Radiale | Implant orthopédique | Total wrist prosthesis | Classe IIb | Non | oui | non
2018-11-06 | TERUMO CORPORATION | TERUMO FRANCE | Radifocus Guide Wire GT with gold coil | Guide avec extrémité spiralée en or | Cardiac catheter guidewire, single-use | Classe III | Non | oui | non
2018-11-06 | TERUMO CORPORATION | TERUMO FRANCE | Radifocus® Introducer II | Introducteur | Vascular introducer kit | Classe IIa | Non | oui | non
2018-11-06 | TERUMO EUROPE N.V. | TERUMO FRANCE | Radifocus® Guide Wire M Non-vasculaire | Guide non vasculaire | Cardiac catheter guidewire, single-use | Classe IIa | Non | oui | non
2018-11-06 | TERUMO EUROPE N.V. | TERUMO FRANCE | Radifocus® Introducer II (transradial kit) | Introducteur avec aiguille métallique de ponction | Catheterization kit, <specify> | Classe IIa | Non | oui | non
2018-11-06 | TERUMO MEDICAL CORPORATION | TERUMO FRANCE | Radifocus® Introducer II | Introducteur | Vascular introducer kit | Classe IIa | Non | oui | non
2018-11-06 | Tulpar Médical | ADVANCE | JUMBO BUTTON TI | Implant orthopédique | unclassified | Classe IIb | Non | oui | non | oui
2018-11-06 | Tulpar Médical | ADVANCE | 4,5 MM EXCALIBUR TACK II ANCHOR PEEK | Pointe d'ancrage | unclassified | Classe IIb | Non | oui | non
2018-11-07 | Andon Health CO. Ltd | DEPOTRADE | Marque Conseil Tensiomètre Brassard | Tensiomètre brassard | unclassified | Classe IIa | Non | non | non
2018-11-07 | B Braun Melsungen AG | B. BRAUN MEDICAL | SeQuent® Neo NC | Cathéter à ballonnet Non-Compliant pour PTCA | Basic coronary angioplasty balloon catheter | Classe III | Non | oui | non
2018-11-07 | HUI ZHOU FORYOU MEDICAL DEVICES CO LTD | Laboratoires Lohmann et Rauscher | Suprasorb P Sensitive Border | Pansement hydrocellulaire silicone | Wound-nonadherent dressing, absorbent | Classe IIb | Non | oui | non
2018-11-07 | HUI ZHOU FORYOU MEDICAL DEVICES CO LTD | Laboratoires Lohmann et Rauscher | Suprasorb P Sensitive Border Lite | Pansement hydrocellulaire silicone | Wound-nonadherent dressing, absorbent | Classe IIb | Non | oui | non
2018-11-07 | Johnson & Johnson Surgical Vision, Inc. | AMO France | Healon® EndoCoat | Solution visco-élastique pour usage intra-oculaire | Aqueous/vitreous humour replacement medium | Classe III | PORCINE | oui | non
2018-11-07 | LABORATOIRE DE LA MER | Laboratoire OMEGA PHARMA France | Audiclean Hygiène de l'oreille | Hygiène de l'oreille | Earwax softening saline solution, sterile | Classe IIa | Non | non | non
2018-11-07 | LABORATOIRES IPRAD PHARMA | LABORATOIRES IPRAD PHARMA | Saforelle® Lubrifiant | Lubrifiant | Vaginal lubricant | Classe IIa | Non | non | non
2018-11-07 | Micro Medical Solutions | VASCULAR THERAPY | MicroStent | Système de stent auto&#8208;expansible en Nitinol | Vascular stent, <specify> | Classe IIb | Non | oui | non
2018-11-07 | Micro Medical Solutions | VASCULAR THERAPY | MicroStent XL | Système de stent auto&#8208;expansible en Nitinol | Vascular stent, <specify> | Classe IIb | Non | oui | non
2018-11-07 | Novax Pharma SARL | Laboratoire Densmore & Cie | NAVITAE® PLUS eye drops 15ml et 3ml | Solution ophtalmique lubrifiante et hydratante | unclassified | Classe IIb | Non | oui | non
2018-11-07 | SIEMENS Healthcare GmbH | SIEMENS HEALTHCARE SAS | Uroskop Omnia Max, Sofware version VF10 | Logiciel | Stationary uro-gynaecological fluoroscopic x-ray system, digital | Classe IIb | Non | non | non
2018-11-07 | STRYKER Trauma GmbH | STRYKER FRANCE SAS | IMN Instruments System - Alésoir d'ouverture | Alésoir d'ouverture | Medullary canal orthopaedic reamer, rigid | Classe IIa | Non | non | non
2018-11-07 | STRYKER Trauma GmbH | STRYKER FRANCE SAS | IMN Instruments System - Broche de Kirschner | Broche de Kirschner | Bone nail guidewire | Classe IIa | Non | oui | non
2018-11-07 | STRYKER Trauma GmbH | STRYKER FRANCE SAS | IMN Instruments System - Broche de Kirschner filetée recon. | Broche de Kirschner filetée recon. | Bone nail guidewire | Classe IIa | Non | oui | non
2018-11-07 | STRYKER Trauma GmbH | STRYKER FRANCE SAS | IMN Instruments System - Broche de reconstruct. avec foret | Broche de reconstruct. avec foret | Bone nail guidewire | Classe IIa | Non | oui | non
2018-11-07 | STRYKER Trauma GmbH | STRYKER FRANCE SAS | IMN Instruments System - Mèche pour technique à main levée | Mèche pour technique à main levée | Sterile fluted surgical drill | Classe IIa | Non | oui | non
2018-11-07 | STRYKER Trauma GmbH | STRYKER FRANCE SAS | IMN Instruments System - Mèche pour vis verrouillée | Mèche pour vis verrouillée | Sterile fluted surgical drill | Classe IIa | Non | oui | non
2018-11-07 | STRYKER Trauma GmbH | STRYKER FRANCE SAS | IMN Instruments System - Mèche vis céphalique de reconstruction | Mèche vis céphalique de reconstruction | Non-sterile fluted surgical drill, reusable | Classe IIa | Non | non | non
2018-11-07 | STRYKER Trauma GmbH | STRYKER FRANCE SAS | IMN Instruments System - Mèches à lamer | Mèches à lamer | Non-sterile fluted surgical drill, reusable | Classe IIa | Non | non | non
2018-11-07 | STRYKER Trauma GmbH | STRYKER FRANCE SAS | IMN Screws System - Vis de verrouillage | Système de vis pour CIM | Orthopaedic bone screw, non-biodegradable, sterile | Classe IIb | Non | oui | non
2018-11-07 | STRYKER Trauma GmbH | STRYKER FRANCE SAS | IMN Screws System - Vis verrouillée avancée | Système de vis pour CIM | Orthopaedic bone screw, non-biodegradable, sterile | Classe IIb | Non | oui | non
2018-11-07 | STRYKER Trauma GmbH | STRYKER FRANCE SAS | T2 Alpha™ Femur Antegrade System - Bouchon proximal GT/PF | Système d’enclouage fémoral T2 Alpha™ GT/FP antérograde | Bone nail end-cap | Classe IIb | Non | oui | non
2018-11-07 | STRYKER Trauma GmbH | STRYKER FRANCE SAS | T2 Alpha™ Femur Antegrade System - Clou fémoral GT | Système d’enclouage fémoral T2 Alpha™ GT/FP antérograde | Femur nail, sterile | Classe IIb | Non | oui | non
2018-11-07 | STRYKER Trauma GmbH | STRYKER FRANCE SAS | T2 Alpha™ Femur Antegrade System - Vis compressive fémur | Système d’enclouage fémoral T2 Alpha™ GT/FP antérograde | Orthopaedic bone screw, non-biodegradable, sterile | Classe IIb | Non | oui | non
2018-11-07 | STRYKER Trauma GmbH | STRYKER FRANCE SAS | T2 Alpha™ Femur Antegrade System - Vis de blocage GT | Système d’enclouage fémoral T2 Alpha™ GT/FP antérograde | Orthopaedic bone screw, non-biodegradable, sterile | Classe IIb | Non | oui | non
2018-11-07 | STRYKER Trauma GmbH | STRYKER FRANCE SAS | T2 Alpha™ Tibia System - Bouchon proximal membre inférieur | Système d'enclouage tibial T2 Alpha™ | Bone nail end-cap | Classe IIb | Non | oui | non
2018-11-07 | STRYKER Trauma GmbH | STRYKER FRANCE SAS | T2 Alpha™ Tibia System - Bouchon proximal tibia | Système d'enclouage tibial T2 Alpha™ | Bone nail end-cap | Classe IIb | Non | oui | non
2018-11-07 | STRYKER Trauma GmbH | STRYKER FRANCE SAS | T2 Alpha™ Tibia System - Clou tibial | Système d'enclouage tibialT2 Alpha™ | Tibia nail, sterile | Classe IIb | Non | oui | non
2018-11-07 | TERUMO CORPORATION | TERUMO FRANCE | Radifocus® Valve Hémostatique II | Valve hémostatique | Haemostasis valve | Classe IIa | Non | oui | non
2018-11-08 | APPLIED Medical Resources Corp. | Applied Medical Europe BV | Epix® Electrosurgical Probes with Smoke Evacuation, Angled L-Hook Tip | Instrument de laparoscopie - Canules électrochirurgicale | Laparoscopic electrosurgical scissors | Classe IIb | Non | oui | non
2018-11-08 | ASKORN MEDICAL | VITALYS SURGICAL | Perforateur crânien VITALDRILL | Trépans | unclassified | Classe IIa | Non | oui | non
2018-11-08 | Cardiovascular Systems, Inc. | ORBUS INTERNATIONAL BV. | Orbital Atherectomy Device | Système d'athérectomie orbitale | Atherectomy peripheral angioplasty system | Classe IIb | Non | oui | non
2018-11-08 | Cardiovascular Systems, Inc. | ORBUS INTERNATIONAL BV. | Saline Pump SIP-3000 | Pompe du système d'athérectomie orbitale avec capteur de niveau faible de salinité et cordon d'alimentation | Vibratory intravascular recanalization system saline injector | Classe IIb | Non | non | non
2018-11-08 | Cardiovascular Systems, Inc. | ORBUS INTERNATIONAL BV. | Viperslide | Lubrifiant VIPERSLIDE | unclassified | Classe IIa | Non | oui | non
2018-11-08 | Cardiovascular Systems, Inc. | ORBUS INTERNATIONAL BV. | Viperwire | Guide pour athérectomie | Peripheral vascular guidewire | Classe IIa | Non | oui | non
2018-11-08 | HCS Healthcare Supply GmbH | MELISANA PHARMA | InstillaGel® Hydro | Hydrogel pour le traitement des plaies urétérales | Hydrogel dressing, non-sterile | Classe IIa | Non | non | non
2018-11-08 | KERR Italia S.r.l. | KERR Corporation | Premise | Composite de restauration trimodal | Resin-composite dental cement | Classe IIa | Non | non | non
2018-11-08 | Laboratoire ODOST | DEPOTRADE | Marque Conseil Spray Nasal Hypertonique | Spray nasal hypertonique | unclassified | Classe IIa | Non | non | non
2018-11-08 | Laboratoire ODOST | DEPOTRADE | Marque Conseil Spray Nasal Isotonique | Spray nasal isotonique | unclassified | Classe IIa | Non | non | non
2018-11-08 | Laboratoires CLEMASCIENCES | Laboratoires CLEMASCIENCES | POMEOL MINCI FLORA | Gélules à base de complexe Acti Ball® | Dietary carbohydrate/fat absorption inhibitor | Classe IIa | Non | non | non
2018-11-08 | PHILIPS Ultrasounds, Inc | B. BRAUN MEDICAL | Echographe Xperius et accessoires | Echographe | unclassified | Classe IIa | Non | non | non
2018-11-08 | Smith & Nephew Medical Ltd. | Smith & Nephew SAS | PICO 7Y | Système de traitement des plaies par pression négative à usage unique | Negative-pressure wound therapy system, battery-powered, single-use | Classe IIb | Non | oui | non
2018-11-08 | SORIN - MICROPORT | SORIN - MICROPORT | Physio HUB | Enregistreur holter et Polygraphe respiratoire | Electrocardiographic long-term ambulatory recorder | Classe IIa | Non | non | non
2018-11-08 | SORIN - MICROPORT | SORIN - MICROPORT | Spider SAS | Enregistreur holter et Polygraphe respiratoire | Electrocardiographic long-term ambulatory recorder | Classe IIa | Non | non | non
2018-11-08 | YSLAB | SOCIETE AUDITION TECHNIQUE | OCEAN BIO ACTIF | Sprays auriculaires hygiène de l'oreille | unclassified | Classe IIa | Non | non | non
2018-11-09 | APPLIED Medical Resources Corp. | Applied Medical Europe BV | Ecarteur de paroi jetable Alexis - Extra Extra petit, gaine courte | Ecarteur/Protecteur de paroi Alexis | Abdominal radial retractor | Classe IIa | Non | oui | non
2018-11-09 | APPLIED Medical Resources Corp. | Applied Medical Europe BV | Ecarteur de paroi jetable Alexis - Extra petit, gaine courte | Ecarteur/Protecteur de paroi Alexis | Abdominal radial retractor | Classe IIa | Non | oui | non
2018-11-09 | APPLIED Medical Resources Corp. | Applied Medical Europe BV | Ecarteur de paroi rigide Alexis O - Extra Extra large | Ecarteur/Protecteur de paroi Alexis | Abdominal radial retractor | Classe IIa | Non | oui | non
2018-11-09 | Bluepoint Medical GmbH & Co. KG | GE Medical System SCS | Airway Gas sampling set disposable, adult/ Pediatric, TPE 2m/7ft | kit d’échantillonnage de gaz des voies respiratoires | unclassified | Classe IIa | Non | oui | non
2018-11-09 | Bluepoint Medical GmbH & Co. KG | GE Medical System SCS | Airway Gas sampling set disposable, adult/ Pediatric, TPE 3m/10ft | kit d’échantillonnage de gaz des voies respiratoires | unclassified | Classe IIa | Non | oui | non
2018-11-09 | Bluepoint Medical GmbH & Co. KG | GE Medical System SCS | Airway Gas sampling set disposable, infant, TPE 2m/7ft | kit d’échantillonnage de gaz des voies respiratoires | unclassified | Classe IIa | Non | oui | non
2018-11-09 | Bluepoint Medical GmbH & Co. KG | GE Medical System SCS | BlueTemp Reusable Temperature Probes | Thermosondes réutilisables | unclassified | Classe IIa | Non | non | non
2018-11-09 | CHENGDU BESMILE BIOTECHNOLOGY CO.,Ltd | RECYFPRO | DISQUE ZIRCONE | Blocs zircone Aconia® - matériaux dentaires | unclassified | Classe IIa | Non | non | non
2018-11-09 | Gambro Kathetertechnik Hechingen - Dialysatorem GmbH | BAXTER SAS | GamCath® GDHK | Cathéter d'hémodialyse | Haemodialysis catheter, nonimplantable | Classe IIa | Non | oui | non
2018-11-09 | Gambro Kathetertechnik Hechingen - Dialysatorem GmbH | BAXTER SAS | GamCath® GDK | Cathéter d'hémodialyse | Haemodialysis catheter, nonimplantable | Classe IIa | Non | oui | non
2018-11-09 | Gambro Kathetertechnik Hechingen - Dialysatorem GmbH | BAXTER SAS | GamCath® GTHK | Cathéter d'hémodialyse | Haemodialysis catheter, nonimplantable | Classe IIa | Non | oui | non
2018-11-09 | Gambro Kathetertechnik Hechingen - Dialysatorem GmbH | BAXTER SAS | GamCath® GTK | Cathéter d'hémodialyse | Haemodialysis catheter, nonimplantable | Classe IIa | Non | oui | non
2018-11-09 | Gambro Kathetertechnik Hechingen - Dialysatorem GmbH | BAXTER SAS | Guide métallique GamCath® en J | Fil de guidage vasculaire périphérique | Peripheral vascular guidewire | Classe IIa | Non | oui | non
2018-11-09 | GAMBRO LUNDIA AB | BAXTER SAS | Générateur de dialyse AK 98 | Générateur de dialyse | unclassified | Classe IIb | Non | non | non
2018-11-09 | INDUS Medical Instruments Pvt Ltd | ALBYN MEDICAL - SASU | EZFeed – Kit de gastrostomie percutanée endoscopique - CT142 | Kit de gastrostomie percutanée endoscopique | unclassified | Classe IIb | Non | oui | non
2018-11-09 | MONTECARLO ESTHETICS | MONTECARLO ESTHETICS | Plasmatec | Dispositif pour stimulation et inhibition-Appareil électro-médical de flux d'électrons canalisé) | unclassified | Classe IIa | Non | non | non
2018-11-09 | MONTECARLO ESTHETICS | MONTECARLO ESTHETICS | REVITEX | Dispositif pour stimulation et inhibition. Appareil électro-médical pour radiofréquence, flux d'électrons canalisé (FELC) et ultrasons focalisés à haute densité | unclassified | Classe IIa | Non | non | non
2018-11-09 | Philips Medical Systems Nederland B.V. | PHILIPS France Commercial | IntelliSpace Cardiovascular 3.2 | Système de gestion des images et des informations cardiovasculaires | Radiology picture archiving and communication system workstation | Classe IIa | Non | non | non
2018-11-09 | Softmer | EVOLUPHARM | SEROMER | Spray nasal à base d'eau de mer | unclassified | Classe IIa | Non | non | non
2018-11-09 | STS MEDICAL GROUP AD | Laboratoires Lohmann et Rauscher | VELPEAU Set post-opératoire | Set de soins | Wound dressing kit | Classe IIa | Non | oui | non
2018-11-12 | CORIN LTD | Corin France | Instruments - Cotyle Double Mobilité : Fantôme de cotyle | Instruments | Orthopaedic prosthesis implantation instrument, reusable | Classe IIa | Non | non | non
2018-11-12 | CORIN LTD | Corin France | Instruments - Cotyle Double Mobilité : Fantôme d'insert double mobilité | Instruments | Orthopaedic prosthesis implantation instrument, reusable | Classe IIa | Non | non | non
2018-11-12 | CORIN LTD | Corin France | Instruments - Cotyle Double Mobilité : Foret | Instruments | Orthopaedic prosthesis implantation instrument, reusable | Classe IIa | Non | non | non
2018-11-12 | CORIN LTD | Corin France | Instruments - Cotyle Double Mobilité : Fraise en croix à cotyle | Instruments | Orthopaedic prosthesis implantation instrument, reusable | Classe IIa | Non | non | non
2018-11-12 | CORIN LTD | Corin France | Instruments - Cotyle Double Mobilité : Manche porte-fraise à cotyle | Instruments | Orthopaedic prosthesis implantation instrument, reusable | Classe IIa | Non | non | non
2018-11-12 | CORIN LTD | Corin France | Instruments - Dynacup et Dynacup One-C : Dynacup STRIP | Instruments | Orthopaedic prosthesis implantation instrument, reusable | Classe IIa | Non | non | non
2018-11-12 | CORIN LTD | Corin France | Instruments - Dynacup et Dynacup One-C : Fantôme de cotyle avec trous | Instruments | Orthopaedic prosthesis implantation instrument, reusable | Classe IIa | Non | non | non
2018-11-12 | CORIN LTD | Corin France | Instruments - Dynacup et Dynacup One-C : Fantôme de cotyle sans trou | Instruments | Orthopaedic prosthesis implantation instrument, reusable | Classe IIa | Non | non | non
2018-11-12 | CORIN LTD | Corin France | Instruments - Dynacup et Dynacup One-C : Fantôme insert AL | Instruments | Orthopaedic prosthesis implantation instrument, reusable | Classe IIa | Non | non | non
2018-11-12 | CORIN LTD | Corin France | Instruments - Dynacup et Dynacup One-C : Fantôme insert HXLPE | Instruments | Orthopaedic prosthesis implantation instrument, reusable | Classe IIa | Non | non | non
2018-11-12 | CORIN LTD | Corin France | Instruments - Dynacup et Dynacup One-C : Fantôme Insert PE | Instruments | Orthopaedic prosthesis implantation instrument, reusable | Classe IIa | Non | non | non
2018-11-12 | CORIN LTD | Corin France | Instruments - Dynacup et Dynacup One-C : Flexible à goupille | Instruments | Orthopaedic prosthesis implantation instrument, reusable | Classe IIa | Non | non | non
2018-11-12 | CORIN LTD | Corin France | Instruments - Dynacup et Dynacup One-C : Mèche | Instruments | Orthopaedic prosthesis implantation instrument, reusable | Classe IIa | Non | non | non
2018-11-12 | CORIN LTD | Corin France | Instruments - Dynacup et Dynacup One-C : Taraud | Instruments | Orthopaedic prosthesis implantation instrument, reusable | Classe IIa | Non | non | non
2018-11-12 | CORIN LTD | Corin France | Instruments - HLS KneeTec : Alésoir Canal Médullaire | Instruments | Orthopaedic prosthesis implantation instrument, reusable | Classe IIa | Non | non | non
2018-11-12 | CORIN LTD | Corin France | Instruments - HLS KneeTec : Alésoir de quille | Instruments | Orthopaedic prosthesis implantation instrument, reusable | Classe IIa | Non | non | non
2018-11-12 | CORIN LTD | Corin France | Instruments - HLS KneeTec : Alésoir quille tibiale | Instruments | Orthopaedic prosthesis implantation instrument, reusable | Classe IIa | Non | non | non
2018-11-12 | CORIN LTD | Corin France | Instruments - HLS KneeTec : Axe de fraisage | Instruments | Orthopaedic prosthesis implantation instrument, reusable | Classe IIa | Non | non | non
2018-11-12 | CORIN LTD | Corin France | Instruments - HLS KneeTec : Broche autoperforante | Instruments | Orthopaedic prosthesis implantation instrument, reusable | Classe IIa | Non | non | non
2018-11-12 | CORIN LTD | Corin France | Instruments - HLS KneeTec : Essai Insert Fixe | Instruments | Orthopaedic prosthesis implantation instrument, reusable | Classe IIa | Non | non | non
2018-11-12 | CORIN LTD | Corin France | Instruments - HLS KneeTec : Essai Insert Rotatoire | Instruments | Orthopaedic prosthesis implantation instrument, reusable | Classe IIa | Non | non | non
2018-11-12 | CORIN LTD | Corin France | Instruments - HLS KneeTec : Fantôme bouchon ciseau cimenté | Instruments | Orthopaedic prosthesis implantation instrument, reusable | Classe IIa | Non | non | non
2018-11-12 | CORIN LTD | Corin France | Instruments - HLS KneeTec : Fantôme bouchon ciseau cimenté rallongé | Instruments | Orthopaedic prosthesis implantation instrument, reusable | Classe IIa | Non | non | non
2018-11-12 | CORIN LTD | Corin France | Instruments - HLS KneeTec : Fantôme bouchon ciseau sans ciment | Instruments | Orthopaedic prosthesis implantation instrument, reusable | Classe IIa | Non | non | non
2018-11-12 | CORIN LTD | Corin France | Instruments - HLS KneeTec : Fantôme bouchon ciseau sans ciment rallongé | Instruments | Orthopaedic prosthesis implantation instrument, reusable | Classe IIa | Non | non | non
2018-11-12 | CORIN LTD | Corin France | Instruments - HLS KneeTec : Fémur d'essai | Instruments | Orthopaedic prosthesis implantation instrument, reusable | Classe IIa | Non | non | non
2018-11-12 | CORIN LTD | Corin France | Instruments - HLS KneeTec : Fémur d'essai Etroit | Instruments | Orthopaedic prosthesis implantation instrument, reusable | Classe IIa | Non | non | non
2018-11-12 | CORIN LTD | Corin France | Instruments - HLS KneeTec : Fiche filetée | Instruments | Orthopaedic prosthesis implantation instrument, reusable | Classe IIa | Non | non | non
2018-11-12 | CORIN LTD | Corin France | Instruments - HLS KneeTec : Foret rotulien | Instruments | Orthopaedic prosthesis implantation instrument, reusable | Classe IIa | Non | non | non
2018-11-12 | CORIN LTD | Corin France | Instruments - HLS KneeTec : Fraise cloche | Instruments | Orthopaedic prosthesis implantation instrument, reusable | Classe IIa | Non | non | non
2018-11-12 | CORIN LTD | Corin France | Instruments - HLS KneeTec : Fraise surfaçage rotule | Instruments | Orthopaedic prosthesis implantation instrument, reusable | Classe IIa | Non | non | non
2018-11-12 | CORIN LTD | Corin France | Instruments - HLS KneeTec : Insert d'Essai | Instruments | Orthopaedic prosthesis implantation instrument, reusable | Classe IIa | Non | non | non
2018-11-12 | CORIN LTD | Corin France | Instruments - HLS KneeTec : Lame scie échancrée | Instruments | Orthopaedic prosthesis implantation instrument, reusable | Classe IIa | Non | non | non
2018-11-12 | CORIN LTD | Corin France | Instruments - HLS KneeTec : Plaque Préparation Tibial | Instruments | Orthopaedic prosthesis implantation instrument, reusable | Classe IIa | Non | non | non
2018-11-12 | CORIN LTD | Corin France | Instruments - HLS KneeTec : Poignée Stryker Zimmer Hall | Instruments | Orthopaedic prosthesis implantation instrument, reusable | Classe IIa | Non | non | non
2018-11-12 | CORIN LTD | Corin France | Instruments - HLS KneeTec : Porte-broche connexion rapide | Instruments | Orthopaedic prosthesis implantation instrument, reusable | Classe IIa | Non | non | non
2018-11-12 | CORIN LTD | Corin France | Instruments - HLS KneeTec : Rotule d'essai | Instruments | Orthopaedic prosthesis implantation instrument, reusable | Classe IIa | Non | non | non
2018-11-12 | CORIN LTD | Corin France | Instruments - HLS Noetos : Bouchon d'essai | Instruments | Orthopaedic prosthesis implantation instrument, reusable | Classe IIa | Non | non | non
2018-11-12 | CORIN LTD | Corin France | Instruments - HLS Noetos : Embase tibiale d'essai | Instruments | Orthopaedic prosthesis implantation instrument, reusable | Classe IIa | Non | non | non
2018-11-12 | CORIN LTD | Corin France | Instruments - HLS Noetos : Fémur d'essai | Instruments | Orthopaedic prosthesis implantation instrument, reusable | Classe IIa | Non | non | non
2018-11-12 | CORIN LTD | Corin France | Instruments - HLS Noetos : Foret rotulien | Instruments | Orthopaedic prosthesis implantation instrument, reusable | Classe IIa | Non | non | non
2018-11-12 | CORIN LTD | Corin France | Instruments - HLS Noetos : Insert tibial d'essai PE | Instruments | Orthopaedic prosthesis implantation instrument, reusable | Classe IIa | Non | non | non
2018-11-12 | CORIN LTD | Corin France | Instruments - HLS Noetos : Lame de scie | Instruments | Orthopaedic prosthesis implantation instrument, reusable | Classe IIa | Non | non | non
2018-11-12 | CORIN LTD | Corin France | Instruments - HLS Noetos : Rotule d'essai en dôme | Instruments | Orthopaedic prosthesis implantation instrument, reusable | Classe IIa | Non | non | non
2018-11-12 | CORIN LTD | Corin France | Instruments - HLS Noetos : Tige d'essai | Instruments | Orthopaedic prosthesis implantation instrument, reusable | Classe IIa | Non | non | non
2018-11-12 | CORIN LTD | Corin France | Instruments - HLS Noetos : Tréfine à bout plat | Instruments | Orthopaedic prosthesis implantation instrument, reusable | Classe IIa | Non | non | non
2018-11-12 | CORIN LTD | Corin France | Instruments - HLS Noetos Revision : Bride d'essai | Instruments | Orthopaedic prosthesis implantation instrument, reusable | Classe IIa | Non | non | non
2018-11-12 | CORIN LTD | Corin France | Instruments - HLS Noetos Revision : Cale fémorale distale essai | Instruments | Orthopaedic prosthesis implantation instrument, reusable | Classe IIa | Non | non | non
2018-11-12 | CORIN LTD | Corin France | Instruments - HLS Noetos Revision : Cale fémorale postérieure essai | Instruments | Orthopaedic prosthesis implantation instrument, reusable | Classe IIa | Non | non | non
2018-11-12 | CORIN LTD | Corin France | Instruments - HLS Noetos Revision : Cale tibiale d'essai | Instruments | Orthopaedic prosthesis implantation instrument, reusable | Classe IIa | Non | non | non
2018-11-12 | CORIN LTD | Corin France | Instruments - HLS Noetos Revision : Coulisseau d'essai | Instruments | Orthopaedic prosthesis implantation instrument, reusable | Classe IIa | Non | non | non
2018-11-12 | CORIN LTD | Corin France | Instruments - HLS Noetos Revision : Extension tige essai | Instruments | Orthopaedic prosthesis implantation instrument, reusable | Classe IIa | Non | non | non
2018-11-12 | CORIN LTD | Corin France | Instruments - HLS Noetos Revision : Fémur d'essai | Instruments | Orthopaedic prosthesis implantation instrument, reusable | Classe IIa | Non | non | non
2018-11-12 | CORIN LTD | Corin France | Instruments - HLS Noetos RH : Alésoir | Instruments | Orthopaedic prosthesis implantation instrument, reusable | Classe IIa | Non | non | non
2018-11-12 | CORIN LTD | Corin France | Instruments - HLS Noetos RH : Cale fémorale distale essai | Instruments | Orthopaedic prosthesis implantation instrument, reusable | Classe IIa | Non | non | non
2018-11-12 | CORIN LTD | Corin France | Instruments - HLS Noetos RH : Cale fémorale postérieure essai | Instruments | Orthopaedic prosthesis implantation instrument, reusable | Classe IIa | Non | non | non
2018-11-12 | CORIN LTD | Corin France | Instruments - HLS Noetos RH : Embase tibiale essai | Instruments | Orthopaedic prosthesis implantation instrument, reusable | Classe IIa | Non | non | non
2018-11-12 | CORIN LTD | Corin France | Instruments - HLS Noetos RH : Fémur d'essai | Instruments | Orthopaedic prosthesis implantation instrument, reusable | Classe IIa | Non | non | non
2018-11-12 | CORIN LTD | Corin France | Instruments - HLS Noetos RH : Foret | Instruments | Orthopaedic prosthesis implantation instrument, reusable | Classe IIa | Non | non | non
2018-11-12 | CORIN LTD | Corin France | Instruments - HLS Noetos RH : Foret plot tibial antérieur | Instruments | Orthopaedic prosthesis implantation instrument, reusable | Classe IIa | Non | non | non
2018-11-12 | CORIN LTD | Corin France | Instruments - HLS Noetos RH : Foret rotulien | Instruments | Orthopaedic prosthesis implantation instrument, reusable | Classe IIa | Non | non | non
2018-11-12 | CORIN LTD | Corin France | Instruments - HLS Noetos RH : Fraise pour plot postérieur embase tibiale | Instruments | Orthopaedic prosthesis implantation instrument, reusable | Classe IIa | Non | non | non
2018-11-12 | CORIN LTD | Corin France | Instruments - HLS Noetos RH : Hémi-cale tibiale | Instruments | Orthopaedic prosthesis implantation instrument, reusable | Classe IIa | Non | non | non
2018-11-12 | CORIN LTD | Corin France | Instruments - HLS Noetos RH : Insert d'essai | Instruments | Orthopaedic prosthesis implantation instrument, reusable | Classe IIa | Non | non | non
2018-11-12 | CORIN LTD | Corin France | Instruments - HLS Noetos RH : Tige d’essai | Instruments | Orthopaedic prosthesis implantation instrument, reusable | Classe IIa | Non | non | non
2018-11-12 | CORIN LTD | Corin France | Instruments - HLS Noetos RH : Tréfine à bout plat | Instruments | Orthopaedic prosthesis implantation instrument, reusable | Classe IIa | Non | non | non
2018-11-12 | CORIN LTD | Corin France | Instruments - HLS Uni Evolution : Fémur d'essai | Instruments | Orthopaedic prosthesis implantation instrument, reusable | Classe IIa | Non | non | non
2018-11-12 | CORIN LTD | Corin France | Instruments - HLS Uni Evolution : Foret | Instruments | Orthopaedic prosthesis implantation instrument, reusable | Classe IIa | Non | non | non
2018-11-12 | CORIN LTD | Corin France | Instruments - HLS Uni Evolution : Foret avec garde | Instruments | Orthopaedic prosthesis implantation instrument, reusable | Classe IIa | Non | non | non
2018-11-12 | CORIN LTD | Corin France | Instruments - HLS Uni Evolution : Lame scie | Instruments | Orthopaedic prosthesis implantation instrument, reusable | Classe IIa | Non | non | non
2018-11-12 | CORIN LTD | Corin France | Instruments - HLS Uni Evolution : Tibia d'essai | Instruments | Orthopaedic prosthesis implantation instrument, reusable | Classe IIa | Non | non | non
2018-11-12 | CORIN LTD | Corin France | Instruments - HLS Uni Evolution : Tréfine à bout plat | Instruments | Orthopaedic prosthesis implantation instrument, reusable | Classe IIa | Non | non | non
2018-11-12 | CORIN LTD | Corin France | Instruments - KneeTec Deep Dish : Broches autoperforantes | Instruments | Orthopaedic prosthesis implantation instrument, reusable | Classe IIa | Non | non | non
2018-11-12 | CORIN LTD | Corin France | Instruments - KneeTec Deep Dish : Broches autoperforantes filetées | Instruments | Orthopaedic prosthesis implantation instrument, reusable | Classe IIa | Non | non | non
2018-11-12 | CORIN LTD | Corin France | Instruments - KneeTec Deep Dish : Fémur d’Essai | Instruments | Orthopaedic prosthesis implantation instrument, reusable | Classe IIa | Non | non | non
2018-11-12 | CORIN LTD | Corin France | Instruments - KneeTec Deep Dish : Fémur d’Essai Fendu | Instruments | Orthopaedic prosthesis implantation instrument, reusable | Classe IIa | Non | non | non
2018-11-12 | CORIN LTD | Corin France | Instruments - KneeTec Deep Dish : Foret à plots | Instruments | Orthopaedic prosthesis implantation instrument, reusable | Classe IIa | Non | non | non
2018-11-12 | CORIN LTD | Corin France | Instruments - KneeTec Deep Dish : Insert d’Essai | Instruments | Orthopaedic prosthesis implantation instrument, reusable | Classe IIa | Non | non | non
2018-11-12 | CORIN LTD | Corin France | Instruments - KneeTec Deep Dish : Lame de scie | Instruments | Orthopaedic prosthesis implantation instrument, reusable | Classe IIa | Non | non | non
2018-11-12 | CORIN LTD | Corin France | Instruments - KneeTec Deep Dish : Plaque Préparation Tibiale | Instruments | Orthopaedic prosthesis implantation instrument, reusable | Classe IIa | Non | non | non
2018-11-12 | CORIN LTD | Corin France | Instruments - KneeTec PFJ : Fémur d'essai | Instruments | Orthopaedic prosthesis implantation instrument, reusable | Classe IIa | Non | non | non
2018-11-12 | CORIN LTD | Corin France | Instruments - KneeTec PFJ : Foret à Plots | Instruments | Orthopaedic prosthesis implantation instrument, reusable | Classe IIa | Non | non | non
2018-11-12 | CORIN LTD | Corin France | Instruments - KneeTec PFJ : Fraise de surfaçage | Instruments | Orthopaedic prosthesis implantation instrument, reusable | Classe IIa | Non | non | non
2018-11-12 | CORIN LTD | Corin France | Instruments - KneeTec PFJ : Mèche | Instruments | Orthopaedic prosthesis implantation instrument, reusable | Classe IIa | Non | non | non
2018-11-12 | CORIN LTD | Corin France | Instruments - KneeTec PFJ : Rotule Essai | Instruments | Orthopaedic prosthesis implantation instrument, reusable | Classe IIa | Non | non | non
2018-11-12 | CORIN LTD | Corin France | Instruments - Plaque de fond de cotyle : Fantôme de plaque de fond de cotyle | Instruments | Orthopaedic prosthesis implantation instrument, reusable | Classe IIa | Non | non | non
2018-11-12 | CORIN LTD | Corin France | Instruments - Tige Linéa : Alésoir rigide | Instruments | Orthopaedic prosthesis implantation instrument, reusable | Classe IIa | Non | non | non
2018-11-12 | CORIN LTD | Corin France | Instruments - Tige Linéa : Embout pour râpes | Instruments | Orthopaedic prosthesis implantation instrument, reusable | Classe IIa | Non | non | non
2018-11-12 | CORIN LTD | Corin France | Instruments - Tige Linéa : Embout pour râpes fantômes avec joint torique | Instruments | Orthopaedic prosthesis implantation instrument, reusable | Classe IIa | Non | non | non
2018-11-12 | CORIN LTD | Corin France | Instruments - Tige Linéa : Fantôme de tête alumine Ø28 | Instruments | Orthopaedic prosthesis implantation instrument, reusable | Classe IIa | Non | non | non
2018-11-12 | CORIN LTD | Corin France | Instruments - Tige Linéa : Fantôme de tête alumine Ø32 | Instruments | Orthopaedic prosthesis implantation instrument, reusable | Classe IIa | Non | non | non
2018-11-12 | CORIN LTD | Corin France | Instruments - Tige Linéa : Fantôme de tête alumine Ø36 | Instruments | Orthopaedic prosthesis implantation instrument, reusable | Classe IIa | Non | non | non
2018-11-12 | CORIN LTD | Corin France | Instruments - Tige Linéa : Fantôme de tête Ø22,22 | Instruments | Orthopaedic prosthesis implantation instrument, reusable | Classe IIa | Non | non | non
2018-11-12 | CORIN LTD | Corin France | Instruments - Tige Linéa : Fantôme de tête Ø28 | Instruments | Orthopaedic prosthesis implantation instrument, reusable | Classe IIa | Non | non | non
2018-11-12 | CORIN LTD | Corin France | Instruments - Tige Linéa : Mèche Ø4.5mm x 250mm | Instruments | Orthopaedic prosthesis implantation instrument, reusable | Classe IIa | Non | non | non
2018-11-12 | CORIN LTD | Corin France | Instruments - Tige Linéa : Râpe anatomique sans ciment clavetable de reconstruction | Instruments | Orthopaedic prosthesis implantation instrument, reusable | Classe IIa | Non | non | non
2018-11-12 | CORIN LTD | Corin France | Instruments - Tige Linéa : Râpe fantôme | Instruments | Orthopaedic prosthesis implantation instrument, reusable | Classe IIa | Non | non | non
2018-11-12 | CORIN LTD | Corin France | Instruments - Tige Linéa : Râpe révision anatomique | Instruments | Orthopaedic prosthesis implantation instrument, reusable | Classe IIa | Non | non | non
2018-11-12 | CORIN LTD | Corin France | Instruments - Tige Linéa : Tête alumine Ø 28 12/14 | Instruments | Orthopaedic prosthesis implantation instrument, reusable | Classe IIa | Non | non | non
2018-11-12 | CORIN LTD | Corin France | Instruments - Tige Linéa : Tête alumine Ø 32 12/14 | Instruments | Orthopaedic prosthesis implantation instrument, reusable | Classe IIa | Non | non | non
2018-11-12 | CORIN LTD | Corin France | Instruments - Tige Linéa : Tête Ø 22 cône 1°20 | Instruments | Orthopaedic prosthesis implantation instrument, reusable | Classe IIa | Non | non | non
2018-11-12 | CORIN LTD | Corin France | Instruments - Tige Linéa : Tête Ø 22 cône 12-14 | Instruments | Orthopaedic prosthesis implantation instrument, reusable | Classe IIa | Non | non | non
2018-11-12 | CORIN LTD | Corin France | Instruments - Tige Linéa : Tête Ø 22 cône 6° | Instruments | Orthopaedic prosthesis implantation instrument, reusable | Classe IIa | Non | non | non
2018-11-12 | CORIN LTD | Corin France | Instruments - Tige Linéa : Tête Ø 28 cône 1°20 | Instruments | Orthopaedic prosthesis implantation instrument, reusable | Classe IIa | Non | non | non
2018-11-12 | CORIN LTD | Corin France | Instruments - Tige Linéa : Tête Ø 28 cône 12-14 | Instruments | Orthopaedic prosthesis implantation instrument, reusable | Classe IIa | Non | non | non
2018-11-12 | CORIN LTD | Corin France | Instruments - Tige Linéa : Tête Ø 28 cône 6° | Instruments | Orthopaedic prosthesis implantation instrument, reusable | Classe IIa | Non | non | non
2018-11-12 | CORIN LTD | Corin France | Instruments - Tige Linéa : Tête Ø 32 cône 1°20 | Instruments | Orthopaedic prosthesis implantation instrument, reusable | Classe IIa | Non | non | non
2018-11-12 | CORIN LTD | Corin France | Instruments - Tige Linéa : Tête Ø 32 cône 12-14 | Instruments | Orthopaedic prosthesis implantation instrument, reusable | Classe IIa | Non | non | non
2018-11-12 | CORIN LTD | Corin France | Instruments - Tige Meije duo : Embout latéralisé 12/14 pour râpe | Instruments | Orthopaedic prosthesis implantation instrument, reusable | Classe IIa | Non | non | non
2018-11-12 | CORIN LTD | Corin France | Instruments - Tige Meije duo : Embout standard 12/14 pour râpe | Instruments | Orthopaedic prosthesis implantation instrument, reusable | Classe IIa | Non | non | non
2018-11-12 | CORIN LTD | Corin France | Instruments - Tige Meije duo : Fantôme de tête alumine Ø28 | Instruments | Orthopaedic prosthesis implantation instrument, reusable | Classe IIa | Non | non | non
2018-11-12 | CORIN LTD | Corin France | Instruments - Tige Meije duo : Fantôme de tête alumine Ø32 | Instruments | Orthopaedic prosthesis implantation instrument, reusable | Classe IIa | Non | non | non
2018-11-12 | CORIN LTD | Corin France | Instruments - Tige Meije duo : Fantôme de tête alumine 10/12 Ø36 | Instruments | Orthopaedic prosthesis implantation instrument, reusable | Classe IIa | Non | non | non
2018-11-12 | CORIN LTD | Corin France | Instruments - Tige Meije duo : Fantôme de tête Ø22,22 | Instruments | Orthopaedic prosthesis implantation instrument, reusable | Classe IIa | Non | non | non
2018-11-12 | CORIN LTD | Corin France | Instruments - Tige Meije duo : Fantôme de tête Ø28 | Instruments | Orthopaedic prosthesis implantation instrument, reusable | Classe IIa | Non | non | non
2018-11-12 | CORIN LTD | Corin France | Instruments - Tige Meije duo : Fantôme de tête 12/14 Ø28 | Instruments | Orthopaedic prosthesis implantation instrument, reusable | Classe IIa | Non | non | non
2018-11-12 | CORIN LTD | Corin France | Instruments - Tige Meije duo : Fantôme de tête 12/14 Ø32 | Instruments | Orthopaedic prosthesis implantation instrument, reusable | Classe IIa | Non | non | non
2018-11-12 | CORIN LTD | Corin France | Instruments - Tige Meije duo : Fraise à calcar | Instruments | Orthopaedic prosthesis implantation instrument, reusable | Classe IIa | Non | non | non
2018-11-12 | CORIN LTD | Corin France | Instruments - Tige Meije duo : Pilote intégré pour fraise à calcar | Instruments | Orthopaedic prosthesis implantation instrument, reusable | Classe IIa | Non | non | non
2018-11-12 | CORIN LTD | Corin France | Instruments - Tige Meije duo : Pilote pour râpe à calcar | Instruments | Orthopaedic prosthesis implantation instrument, reusable | Classe IIa | Non | non | non
2018-11-12 | CORIN LTD | Corin France | Instruments - Tige Meije duo : Râpe à calcar | Instruments | Orthopaedic prosthesis implantation instrument, reusable | Classe IIa | Non | non | non
2018-11-12 | CORIN LTD | Corin France | Instruments - Tige Meije duo : Râpe fantôme | Instruments | Orthopaedic prosthesis implantation instrument, reusable | Classe IIa | Non | non | non
2018-11-12 | CORIN LTD | Corin France | Instruments - Tige Océane+ : Embout Offset+ pour râpe | Instruments | Orthopaedic prosthesis implantation instrument, reusable | Classe IIa | Non | non | non
2018-11-12 | CORIN LTD | Corin France | Instruments - Tige Océane+ : Embout pour râpe | Instruments | Orthopaedic prosthesis implantation instrument, reusable | Classe IIa | Non | non | non
2018-11-12 | CORIN LTD | Corin France | Instruments - Tige Océane+ : Fantôme de tête Ø22,2 | Instruments | Orthopaedic prosthesis implantation instrument, reusable | Classe IIa | Non | non | non
2018-11-12 | CORIN LTD | Corin France | Instruments - Tige Océane+ : Fantôme tige dysplasique | Instruments | Orthopaedic prosthesis implantation instrument, reusable | Classe IIa | Non | non | non
2018-11-12 | CORIN LTD | Corin France | Instruments - Tige Océane+ : Fantôme tige longue | Instruments | Orthopaedic prosthesis implantation instrument, reusable | Classe IIa | Non | non | non
2018-11-12 | CORIN LTD | Corin France | Instruments - Tige Océane+ : Râpe diamant | Instruments | Orthopaedic prosthesis implantation instrument, reusable | Classe IIa | Non | non | non
2018-11-12 | CORIN LTD | Corin France | Instruments - Tige Océane+ : Râpe fantôme | Instruments | Orthopaedic prosthesis implantation instrument, reusable | Classe IIa | Non | non | non
2018-11-12 | CORIN LTD | Corin France | Instruments - Tige Océane+ : Tire-fond motorisé | Instruments | Orthopaedic prosthesis implantation instrument, reusable | Classe IIa | Non | non | non
2018-11-12 | CORIN LTD | Corin France | Instruments - U-KneeTec : Fémur d'essai | Instruments | Orthopaedic prosthesis implantation instrument, reusable | Classe IIa | Non | non | non
2018-11-12 | CORIN LTD | Corin France | Instruments - U-KneeTec : Foret | Instruments | Orthopaedic prosthesis implantation instrument, reusable | Classe IIa | Non | non | non
2018-11-12 | CORIN LTD | Corin France | Instruments - U-KneeTec : Lame de scie | Instruments | Orthopaedic prosthesis implantation instrument, reusable | Classe IIa | Non | non | non
2018-11-12 | CORIN LTD | Corin France | Instruments - U-KneeTec : Porte-broche connexion rapide | Instruments | Orthopaedic prosthesis implantation instrument, reusable | Classe IIa | Non | non | non
2018-11-12 | CORIN LTD | Corin France | Instruments - U-KneeTec : Vis autotaraudeuse | Instruments | Orthopaedic prosthesis implantation instrument, reusable | Classe IIa | Non | non | non
2018-11-12 | NOVASTEP | NOVASTEP | Nexis Foret canulé PECA à usage unique | Instruments orthopédique | unclassified | Classe IIa | Non | non | non
2018-11-12 | Physio-Control, Inc. | STRYKER FRANCE SAS | CodeManagement Module™ | Système de transmission des données de défibrillator LIFEPAK® 20e/ 20e par connexion sans fil à LIFENET System | Physiologic-monitoring defibrillation system | Classe IIb | Non | non | non
2018-11-12 | Q CORE MEDICAL Ltd | MedNet EC-REP GmbH | Pompe à perfusion Sapphire | Pompe à perfusion | General-purpose infusion pump | Classe IIb | Non | non | non
2018-11-12 | SOPHYSA | SOPHYSA | Soph-A-Port® mini rachidien non connecté | SOPH-A-PORT ® site d'accès implantable | Infusion/injection port, implantable | Classe III | Non | oui | non
2018-11-12 | SOPHYSA | SOPHYSA | Soph-A-Port® mini péritonéal non connecté | SOPH-A-PORT ® site d'accès implantable | Infusion/injection port, implantable | Classe III | Non | oui | non
2018-11-12 | SOPHYSA | SOPHYSA | Soph-A-Port® mini veineux non connecté | SOPH-A-PORT ® site d'accès implantable | Infusion/injection port, implantable | Classe III | Non | oui | non
2018-11-12 | SOPHYSA | SOPHYSA | Soph-A-Port® mini artériel non connecté | SOPH-A-PORT ® site d'accès implantable | Infusion/injection port, implantable | Classe III | Non | oui | non
2018-11-12 | SOPHYSA | SOPHYSA | Soph-A-Port® mini péritonéal préconnecté | SOPH-A-PORT ® site d'accès implantable | Infusion/injection port, implantable | Classe III | Non | oui | non
2018-11-12 | SOPHYSA | SOPHYSA | Soph-A-Port® standard artériel non connecté | SOPH-A-PORT ® site d'accès implantable | Infusion/injection port, implantable | Classe III | Non | oui | non
2018-11-12 | SOPHYSA | SOPHYSA | Soph-A-Port® standard péritonéal non connecté | SOPH-A-PORT ® site d'accès implantable | Infusion/injection port, implantable | Classe III | Non | oui | non
2018-11-12 | SOPHYSA | SOPHYSA | Soph-A-Port® standard péritonéal préconnecté | SOPH-A-PORT ® site d'accès implantable | Infusion/injection port, implantable | Classe III | Non | oui | non
2018-11-12 | SOPHYSA | SOPHYSA | Soph-A-Port® standard rachidien non connecté | SOPH-A-PORT ® site d'accès implantable | Infusion/injection port, implantable | Classe III | Non | oui | non
2018-11-12 | SOPHYSA | SOPHYSA | Soph-A-Port® standard veineux non connecté | SOPH-A-PORT ® site d'accès implantable | Infusion/injection port, implantable | Classe III | Non | oui | non
2018-11-12 | SWANN-MORTON Limited | SWANN-MORTON - SINNER | Bistouri Stérile Standard N° 10 | Bistouri Stérile Standard | Scalpel, reusable | Classe IIa | Non | oui | non
2018-11-12 | SWANN-MORTON Limited | SWANN-MORTON - SINNER | Bistouri Stérile Standard N° 10A | Bistouri Stérile Standard | Scalpel, reusable | Classe IIa | Non | oui | non
2018-11-12 | SWANN-MORTON Limited | SWANN-MORTON - SINNER | Bistouri Stérile Standard N° 11 | Bistouri Stérile Standard | Scalpel, reusable | Classe IIa | Non | oui | non
2018-11-12 | SWANN-MORTON Limited | SWANN-MORTON - SINNER | Bistouri Stérile Standard N° 11P | Bistouri Stérile Standard | Scalpel, reusable | Classe IIa | Non | oui | non
2018-11-12 | SWANN-MORTON Limited | SWANN-MORTON - SINNER | Bistouri Stérile Standard N° 12 | Bistouri Stérile Standard | Scalpel, reusable | Classe IIa | Non | oui | non
2018-11-12 | SWANN-MORTON Limited | SWANN-MORTON - SINNER | Bistouri Stérile Standard N° 12D | Bistouri Stérile Standard | Scalpel, reusable | Classe IIa | Non | oui | non
2018-11-12 | SWANN-MORTON Limited | SWANN-MORTON - SINNER | Bistouri Stérile Standard N° 14 | Bistouri Stérile Standard | Scalpel, reusable | Classe IIa | Non | oui | non
2018-11-12 | SWANN-MORTON Limited | SWANN-MORTON - SINNER | Bistouri Stérile Standard N° 15 | Bistouri Stérile Standard | Scalpel, reusable | Classe IIa | Non | oui | non
2018-11-12 | SWANN-MORTON Limited | SWANN-MORTON - SINNER | Bistouri Stérile Standard N° 15A | Bistouri Stérile Standard | Scalpel, reusable | Classe IIa | Non | oui | non
2018-11-12 | SWANN-MORTON Limited | SWANN-MORTON - SINNER | Bistouri Stérile Standard N° 15C | Bistouri Stérile Standard | Scalpel, reusable | Classe IIa | Non | oui | non
2018-11-12 | SWANN-MORTON Limited | SWANN-MORTON - SINNER | Bistouri Stérile Standard N° 15T | Bistouri Stérile Standard | Scalpel, reusable | Classe IIa | Non | oui | non
2018-11-12 | SWANN-MORTON Limited | SWANN-MORTON - SINNER | Bistouri Stérile Standard N° 16 | Bistouri Stérile Standard | Scalpel, reusable | Classe IIa | Non | oui | non
2018-11-12 | SWANN-MORTON Limited | SWANN-MORTON - SINNER | Bistouri Stérile Standard N° 18 | Bistouri Stérile Standard | Scalpel, reusable | Classe IIa | Non | oui | non
2018-11-12 | SWANN-MORTON Limited | SWANN-MORTON - SINNER | Bistouri Stérile Standard N° 19 | Bistouri Stérile Standard | Scalpel, reusable | Classe IIa | Non | oui | non
2018-11-12 | SWANN-MORTON Limited | SWANN-MORTON - SINNER | Bistouri Stérile Standard N° 20 | Bistouri Stérile Standard | Scalpel, reusable | Classe IIa | Non | oui | non
2018-11-12 | SWANN-MORTON Limited | SWANN-MORTON - SINNER | Bistouri Stérile Standard N° 21 | Bistouri Stérile Standard | Scalpel, reusable | Classe IIa | Non | oui | non
2018-11-12 | SWANN-MORTON Limited | SWANN-MORTON - SINNER | Bistouri Stérile Standard N° 22 | Bistouri Stérile Standard | Scalpel, reusable | Classe IIa | Non | oui | non
2018-11-12 | SWANN-MORTON Limited | SWANN-MORTON - SINNER | Bistouri Stérile Standard N° 22A | Bistouri Stérile Standard | Scalpel, reusable | Classe IIa | Non | oui | non
2018-11-12 | SWANN-MORTON Limited | SWANN-MORTON - SINNER | Bistouri Stérile Standard N° 23 | Bistouri Stérile Standard | Scalpel, reusable | Classe IIa | Non | oui | non
2018-11-12 | SWANN-MORTON Limited | SWANN-MORTON - SINNER | Bistouri Stérile Standard N° 24 | Bistouri Stérile Standard | Scalpel, reusable | Classe IIa | Non | oui | non
2018-11-12 | SWANN-MORTON Limited | SWANN-MORTON - SINNER | Bistouri Stérile Standard N° 25 | Bistouri Stérile Standard | Scalpel, reusable | Classe IIa | Non | oui | non
2018-11-12 | SWANN-MORTON Limited | SWANN-MORTON - SINNER | Bistouri Stérile Standard N° 25A | Bistouri Stérile Standard | Scalpel, reusable | Classe IIa | Non | oui | non
2018-11-12 | SWANN-MORTON Limited | SWANN-MORTON - SINNER | Bistouri Stérile Standard N° 26 | Bistouri Stérile Standard | Scalpel, reusable | Classe IIa | Non | oui | non
2018-11-12 | SWANN-MORTON Limited | SWANN-MORTON - SINNER | Bistouri Stérile Standard N° 27 | Bistouri Stérile Standard | Scalpel, reusable | Classe IIa | Non | oui | non
2018-11-12 | SWANN-MORTON Limited | SWANN-MORTON - SINNER | Bistouri Stérile Standard N° 6 | Bistouri Stérile Standard | Scalpel, reusable | Classe IIa | Non | oui | non
2018-11-12 | SWANN-MORTON Limited | SWANN-MORTON - SINNER | Bistouri Stérile Standard N° 9 | Bistouri Stérile Standard | Scalpel, reusable | Classe IIa | Non | oui | non
2018-11-12 | SWANN-MORTON Limited | SWANN-MORTON - SINNER | Lame Fine Stérile N° 61 | Lame Fine Stérile | Scalpel blade, single-use | Classe IIa | Non | oui | non
2018-11-12 | SWANN-MORTON Limited | SWANN-MORTON - SINNER | Lame Fine Stérile N° 61S | Lame Fine Stérile | Scalpel blade, single-use | Classe IIa | Non | oui | non
2018-11-12 | SWANN-MORTON Limited | SWANN-MORTON - SINNER | Lame Fine Stérile N° 62 | Lame Fine Stérile | Scalpel blade, single-use | Classe IIa | Non | oui | non
2018-11-12 | SWANN-MORTON Limited | SWANN-MORTON - SINNER | Lame Fine Stérile N° 62S | Lame Fine Stérile | Scalpel blade, single-use | Classe IIa | Non | oui | non
2018-11-12 | SWANN-MORTON Limited | SWANN-MORTON - SINNER | Lame Fine Stérile N° 63 | Lame Fine Stérile | Scalpel blade, single-use | Classe IIa | Non | oui | non
2018-11-12 | SWANN-MORTON Limited | SWANN-MORTON - SINNER | Lame Fine Stérile N° 64 | Lame Fine Stérile | Scalpel blade, single-use | Classe IIa | Non | oui | non
2018-11-12 | SWANN-MORTON Limited | SWANN-MORTON - SINNER | Lame Fine Stérile N° 65 | Lame Fine Stérile | Scalpel blade, single-use | Classe IIa | Non | oui | non
2018-11-12 | SWANN-MORTON Limited | SWANN-MORTON - SINNER | Lame Fine Stérile N° 65A | Lame Fine Stérile | Scalpel blade, single-use | Classe IIa | Non | oui | non
2018-11-12 | SWANN-MORTON Limited | SWANN-MORTON - SINNER | Lame Fine Stérile N° 67 | Lame Fine Stérile | Scalpel blade, single-use | Classe IIa | Non | oui | non
2018-11-12 | SWANN-MORTON Limited | SWANN-MORTON - SINNER | Lame Fine Stérile N° 68 | Lame Fine Stérile | Scalpel blade, single-use | Classe IIa | Non | oui | non
2018-11-12 | SWANN-MORTON Limited | SWANN-MORTON - SINNER | Lame Fine Stérile N° 69 | Lame Fine Stérile | Scalpel blade, single-use | Classe IIa | Non | oui | non
2018-11-12 | SWANN-MORTON Limited | SWANN-MORTON - SINNER | Lame Fine Stérile N° 90 | Lame Fine Stérile | Scalpel blade, single-use | Classe IIa | Non | oui | non
2018-11-12 | SWANN-MORTON Limited | SWANN-MORTON - SINNER | Lame Fine Stérile N° 91 | Lame Fine Stérile | Scalpel blade, single-use | Classe IIa | Non | oui | non
2018-11-12 | SWANN-MORTON Limited | SWANN-MORTON - SINNER | Lame Stérile Standard N° 10 | Lame Stérile Standard | Scalpel blade, single-use | Classe IIa | Non | oui | non
2018-11-12 | SWANN-MORTON Limited | SWANN-MORTON - SINNER | Lame Stérile Standard N° 10A | Lame Stérile Standard | Scalpel blade, single-use | Classe IIa | Non | oui | non
2018-11-12 | SWANN-MORTON Limited | SWANN-MORTON - SINNER | Lame Stérile Standard N° 1023 | Lame Stérile Standard | Scalpel blade, single-use | Classe IIa | Non | oui | non
2018-11-12 | SWANN-MORTON Limited | SWANN-MORTON - SINNER | Lame Stérile Standard N° 11 | Lame Stérile Standard | Scalpel blade, single-use | Classe IIa | Non | oui | non
2018-11-12 | SWANN-MORTON Limited | SWANN-MORTON - SINNER | Lame Stérile Standard N° 11P | Lame Stérile Standard | Scalpel blade, single-use | Classe IIa | Non | oui | non
2018-11-12 | SWANN-MORTON Limited | SWANN-MORTON - SINNER | Lame Stérile Standard N° 12 | Lame Stérile Standard | Scalpel blade, single-use | Classe IIa | Non | oui | non
2018-11-12 | SWANN-MORTON Limited | SWANN-MORTON - SINNER | Lame Stérile Standard N° 12D | Lame Stérile Standard | Scalpel blade, single-use | Classe IIa | Non | oui | non
2018-11-12 | SWANN-MORTON Limited | SWANN-MORTON - SINNER | Lame Stérile Standard N° 13 | Lame Stérile Standard | Scalpel blade, single-use | Classe IIa | Non | oui | non
2018-11-12 | SWANN-MORTON Limited | SWANN-MORTON - SINNER | Lame Stérile Standard N° 14 | Lame Stérile Standard | Scalpel blade, single-use | Classe IIa | Non | oui | non
2018-11-12 | SWANN-MORTON Limited | SWANN-MORTON - SINNER | Lame Stérile Standard N° 15 | Lame Stérile Standard | Scalpel blade, single-use | Classe IIa | Non | oui | non
2018-11-12 | SWANN-MORTON Limited | SWANN-MORTON - SINNER | Lame Stérile Standard N° 15A | Lame Stérile Standard | Scalpel blade, single-use | Classe IIa | Non | oui | non
2018-11-12 | SWANN-MORTON Limited | SWANN-MORTON - SINNER | Lame Stérile Standard N° 15C | Lame Stérile Standard | Scalpel blade, single-use | Classe IIa | Non | oui | non
2018-11-12 | SWANN-MORTON Limited | SWANN-MORTON - SINNER | Lame Stérile Standard N° 15T | Lame Stérile Standard | Scalpel blade, single-use | Classe IIa | Non | oui | non
2018-11-12 | SWANN-MORTON Limited | SWANN-MORTON - SINNER | Lame Stérile Standard N° 16 | Lame Stérile Standard | Scalpel blade, single-use | Classe IIa | Non | oui | non
2018-11-12 | SWANN-MORTON Limited | SWANN-MORTON - SINNER | Lame Stérile Standard N° 18 | Lame Stérile Standard | Scalpel blade, single-use | Classe IIa | Non | oui | non
2018-11-12 | SWANN-MORTON Limited | SWANN-MORTON - SINNER | Lame Stérile Standard N° 19 | Lame Stérile Standard | Scalpel blade, single-use | Classe IIa | Non | oui | non
2018-11-12 | SWANN-MORTON Limited | SWANN-MORTON - SINNER | Lame Stérile Standard N° 20 | Lame Stérile Standard | Scalpel blade, single-use | Classe IIa | Non | oui | non
2018-11-12 | SWANN-MORTON Limited | SWANN-MORTON - SINNER | Lame Stérile Standard N° 21 | Lame Stérile Standard | Scalpel blade, single-use | Classe IIa | Non | oui | non
2018-11-12 | SWANN-MORTON Limited | SWANN-MORTON - SINNER | Lame Stérile Standard N° 22 | Lame Stérile Standard | Scalpel blade, single-use | Classe IIa | Non | oui | non
2018-11-12 | SWANN-MORTON Limited | SWANN-MORTON - SINNER | Lame Stérile Standard N° 22A | Lame Stérile Standard | Scalpel blade, single-use | Classe IIa | Non | oui | non
2018-11-12 | SWANN-MORTON Limited | SWANN-MORTON - SINNER | Lame Stérile Standard N° 24 | Lame Stérile Standard | Scalpel blade, single-use | Classe IIa | Non | oui | non
2018-11-12 | SWANN-MORTON Limited | SWANN-MORTON - SINNER | Lame Stérile Standard N° 25 | Lame Stérile Standard | Scalpel blade, single-use | Classe IIa | Non | oui | non
2018-11-12 | SWANN-MORTON Limited | SWANN-MORTON - SINNER | Lame Stérile Standard N° 25A | Lame Stérile Standard | Scalpel blade, single-use | Classe IIa | Non | oui | non
2018-11-12 | SWANN-MORTON Limited | SWANN-MORTON - SINNER | Lame Stérile Standard N° 26 | Lame Stérile Standard | Scalpel blade, single-use | Classe IIa | Non | oui | non
2018-11-12 | SWANN-MORTON Limited | SWANN-MORTON - SINNER | Lame Stérile Standard N° 27 | Lame Stérile Standard | Scalpel blade, single-use | Classe IIa | Non | oui | non
2018-11-12 | SWANN-MORTON Limited | SWANN-MORTON - SINNER | Lame Stérile Standard N° 40 | Lame Stérile Standard | Scalpel blade, single-use | Classe IIa | Non | oui | non
2018-11-12 | SWANN-MORTON Limited | SWANN-MORTON - SINNER | Lame Stérile Standard N° 6 | Lame Stérile Standard | Scalpel blade, single-use | Classe IIa | Non | oui | non
2018-11-12 | SWANN-MORTON Limited | SWANN-MORTON - SINNER | Lame Stérile Standard N° 9 | Lame Stérile Standard | Scalpel blade, single-use | Classe IIa | Non | oui | non
2018-11-12 | Well Lead Medical Co., Ltd. | Laboratoires CONVATEC | Sonde Endotrachéale nasale UNOMEDICAL, préformée, Extra-Souple avec oeil de Murphy, avec ballonnet GVBP, | Sonde trachéale | unclassified | Classe IIa | Non | oui | non
2018-11-12 | Well Lead Medical Co., Ltd. | Laboratoires CONVATEC | Sonde Endotrachéale orale UNOMEDICAL, avec aspiration sous-glottique avec oeil de Murphy, ballonnet en polyuréthane | Sonde trachéale | unclassified | Classe IIa | Non | oui | non
2018-11-12 | Well Lead Medical Co., Ltd. | Laboratoires CONVATEC | Sonde Endotrachéale orale UNOMEDICAL avec aspiration sous-glottique, avec oeil de Murphy, ballonnet en PVC | Sonde trachéale | unclassified | Classe IIa | Non | oui | non
2018-11-12 | Well Lead Medical Co., Ltd. | Laboratoires CONVATEC | Sonde Endotrachéale orale-nasale armée UNOMEDICAL, avec oeil de Murphy, avec ballonnet GVBP, | Sonde trachéale | unclassified | Classe IIa | Non | oui | non
2018-11-12 | Well Lead Medical Co., Ltd. | Laboratoires CONVATEC | Sonde Endotrachéale orale-nasale armée UNOMEDICAL, avec oeil de Murphy, avec ballonnet GVBP, avec stylet (mandrin) | Sonde trachéale | unclassified | Classe IIa | Non | oui | non
2018-11-12 | Well Lead Medical Co., Ltd. | Laboratoires CONVATEC | Sonde Endotrachéale orale-nasale UNOMEDICAL, avec oeil de Murphy, avec ballonnet GVBP | Sonde trachéale | unclassified | Classe IIa | Non | oui | non
2018-11-12 | Well Lead Medical Co., Ltd. | Laboratoires CONVATEC | Sonde Endotrachéale orale-nasale UNOMEDICAL, Extra-Souple | Sonde trachéale | unclassified | Classe IIa | Non | oui | non
2018-11-12 | Well Lead Medical Co., Ltd. | Laboratoires CONVATEC | Sonde Endotrachéale orale-nasale UNOMEDICAL, Extra-Souple, avec oeil de Murphy, avec ballonnet GVBP, | Sonde trachéale | unclassified | Classe IIa | Non | oui | non
2018-11-13 | DENTSPLY Implants Manufacturing GmbH | DENTSPLY SIRONA FRANCE | Alésoir conique Ax | Alésoir conique utilisé pour la préparation du lit implantaire | Fixture/appliance dental drill, reusable | Classe IIa | Non | non | non
2018-11-13 | DENTSPLY Implants Manufacturing GmbH | DENTSPLY SIRONA FRANCE | Alésoir conique Bx | Alésoir conique utilisé pour la préparation du lit implantaire | Fixture/appliance dental drill, reusable | Classe IIa | Non | non | non
2018-11-13 | DENTSPLY Implants Manufacturing GmbH | DENTSPLY SIRONA FRANCE | Taraud pour Implants A | Taraud utilisé pour la préparation du lit implantaire | unclassified | Classe IIa | Non | non | non
2018-11-13 | DENTSPLY Implants Manufacturing GmbH | DENTSPLY SIRONA FRANCE | Taraud pour Implants B | Taraud utilisé pour la préparation du lit implantaire | unclassified | Classe IIa | Non | non | non
2018-11-13 | HANGZHOU AGS MedTech Co. Ltd | ALBYN MEDICAL - SASU | Anses à polypectomie standard et rotative | Anse à polypectomie | Laparoscopic electrosurgical scissors | Classe IIb | Non | oui | non
2018-11-13 | HANGZHOU AGS MedTech Co. Ltd | ALBYN MEDICAL - SASU | Clip hémostatique rotatif, repositionnable et extractible | Clip hémostatique | unclassified | Classe IIb | Non | oui | non
2018-11-13 | KERR Italia S.r.l. | KERR Corporation | Premise Flowable | Ciment dentaire en résine composite | Resin-composite dental cement | Classe IIa | Non | non | non
2018-11-13 | Maillefer Instruments Holding | DENTSPLY SIRONA FRANCE | Propex IQ® Apex Locator | Dispositif endodontique | Endodontic apex locator | Classe IIa | Non | non | non
2018-11-13 | Maillefer Instruments Holding | DENTSPLY SIRONA FRANCE | Propex IQ® File Clip | Dispositif endodontique | Endodontic apex locator | Classe IIa | Non | non | non
2018-11-13 | Maillefer Instruments Holding | DENTSPLY SIRONA FRANCE | Propex IQ® Lip Clip | Dispositif endodontique | Endodontic apex locator | Classe IIa | Non | non | non
2018-11-13 | Maillefer Instruments Holding | DENTSPLY SIRONA FRANCE | Propex IQ® Measurement Cable | Dispositif endodontique | Endodontic apex locator | Classe IIa | Non | non | non
2018-11-13 | Maillefer Instruments Holding | DENTSPLY SIRONA FRANCE | X-Smart IQ® Measurement Cable | Dispositif endodontique | Medical device electrical cable, general-purpose | Classe IIa | Non | non | non
2018-11-13 | MEDTRONIC Inc | MEDTRONIC France | Valiant Navion™ | Système d'endoprothèse thoracique | unclassified | Classe III | Non | oui | non
2018-11-13 | MICRO-TECH (Nanjing) Co., Ltd. | ALBYN MEDICAL - SASU | Anse à polypectomie | Anse à polypectomie | unclassified | Classe IIb | Non | oui | non
2018-11-13 | Wicab Inc. | OBELIS S.A | BrainPort Vision Pro | Appareil buccal d’aide à la visualisation électronique | unclassified | Classe IIa | Non | non | non
2018-11-14 | BIOTRONIK AG | BIOTRONIK FRANCE | Pulsar-18 T3 | Système d’endoprothèse périphérique auto-expansible en nitinol | unclassified | Classe IIb | Non | oui | non
2018-11-14 | Danville Matérials (A Zest Anchors LLC Company) | Medical Device Safety Service GmbH | LOCATOT R-Tx Attachment System | système d’attachement LOCATOR R-Tx® | Dental implant suprastructure, permanent | Classe IIb | Non | non | non
2018-11-14 | Invivo Corporation | PHILIPS France Commercial | DynaCAD 4.0 Breast and Prostate interventional | Logiciel d'examen, d'analyse et de création de rapports | MRI system application software | Classe IIa | Non | non | non
2018-11-14 | LEONHARD LANG GmbH | LIFEAZ | Électrodes FRED PA-1® | Électrodes de défibrillation pour défibrillateur automatisé externe (DAE) | unclassified | Classe IIb | Non | non | non
2018-11-14 | MEDTRONIC Inc | MEDTRONIC France | CareLink SmartSync™ 24967 | Connecteur patient | Implantable pacemaker analyser, intraoperative | DMIA | Non | non | non
2018-11-14 | MEDTRONIC Inc | MEDTRONIC France | CareLink SmartSync™ 24970A | Base du gestionnaire des appareils CareLink SmartSync | Cardiac pulse generator programmer | DMIA | Non | non | non
2018-11-14 | MEDTRONIC Inc | MEDTRONIC France | Sirius Software Components | App du gestionnaire des appareils CareLink SmartSync | Implantable pacemaker analyser, intraoperative | DMIA | Non | non | non
2018-11-14 | SCHILLER MEDICAL | LIFEAZ | FRED PA-1® | Défibrillateur automatisé externe (DAE) | unclassified | Classe IIb | Non | non | non
2018-11-14 | William Cook Europe ApS | William Cook Europe ApS | Günther Tulip™ Vena Cava Filter Retrieval Set | Filtre de Veine Cave - Récupération | unclassified | Classe III | Non | oui | non
2018-11-15 | BOSTON SCIENTIFIC Neuromodulation | BOSTON SCIENTIFIC | Infinion™ CX 16 Sonde percutanée | Sonde percutanée | Spinal cord electrical stimulation system, analgesic | DMIA | Non | oui | non
2018-11-15 | EBERLE GmbH & Co. KG | ZIMMER BIOMET France | Arthroscopy column - Shaver Blades sterile & unsterile | Shaver Blades sterile & unsterile | unclassified | Classe IIa | Non | oui | non
2018-11-15 | EBERLE GmbH & Co. KG | ZIMMER BIOMET France | Arthroscopy column - Shaver systems & accessories | Shaver systems | unclassified | Classe IIa | Non | non | non
2018-11-15 | EMED SP. ZO. O. SP. K.,ul. | ZIMMER BIOMET France | Arthroscopy column - Electrosurgical unit & Footswitch | Unité d'électro-chirurgie RF pour arthroscopie | unclassified | Classe IIb | Non | non | non
2018-11-15 | HEMODIA | ZIMMER BIOMET France | Arthroscopy column - Day set for Dual Flow Pump, sterile, single use | Tubulure set journalier pour Pompe à Double Flux | unclassified | Classe IIa | Non | oui | non
2018-11-15 | HEMODIA | ZIMMER BIOMET France | Arthroscopy column - Dual Flow Pump | Instruments arthroscopiques | unclassified | Classe IIa | Non | oui | non
2018-11-15 | HEMODIA | ZIMMER BIOMET France | Arthroscopy column - Intermediary tubing for Dual Flow Pump, sterile, single use | Ensemble de tubulures intermédiaire pour Pompe à Double Flux | unclassified | Classe IIa | Non | oui | non
2018-11-15 | Henke-Sass Wolf GmbH | ZIMMER BIOMET France | Arthroscopy column - Artroscopy instruments | Instruments arthroscopiques | unclassified | Classe IIa | Non | non | non
2018-11-15 | JeNaCell | TAUREON | Epicite™ Hydro | Substitue Cutané | unclassified | Classe IIb | Non | oui | non
2018-11-15 | MEDEVO S.R.O. | ZIMMER BIOMET France | Arthroscopy column - HF Electrodes | Électrodes pour arthroscopie jetables | unclassified | Classe IIb | Non | non | non
2018-11-15 | OSARTIS GmbH | B. BRAUN MEDICAL | BonOs R | Ciment orthopédique, sans substance médicamenteuse | Orthopaedic cement, non-medicated | Classe IIb | Non | oui | non
2018-11-15 | OSARTIS GmbH | B. BRAUN MEDICAL | BonOs R Genta | Ciment orthopédique, avec substance médicamenteuse | Orthopaedic cement, medicated | Classe III | Non | oui | non
2018-11-16 | Angelus Industria de Produtos Ondotologicos S/A | GACD | Pompes à salive enfants | Système d'aspiration dentaire, chirurgical | Dental suction system, surgical | Classe IIa | Non | non | non
2018-11-16 | Covidien LLC | MEDTRONIC France | Sonicision Curved Jaw | Système de dissection ultrasonique sans fil à mors courbe | Ultrasonic surgical system | Classe IIb | Non | oui | non
2018-11-16 | Covidien LLC | MEDTRONIC France | Valleylab™ Smoke evacuation Extension Tube | Tube de rallonge d’évacuation de fumée | unclassified | Classe IIb | Non | oui | non
2018-11-16 | Covidien LLC | MEDTRONIC France | Valleylab™ Smoke evacuation Rocker Switch Pencil | Porte-électrode à interrupteur à bascule d’évacuation de fumée | unclassified | Classe IIb | Non | oui | non
2018-11-16 | Covidien LLC | MEDTRONIC France | Valleylab™ Telescoping Smoke evacuation Rocker Switch Pencil | Porte-électrode télescopique à interrupteur à bascule avec aspiration de fumées intégrée | unclassified | Classe IIa | Non | oui | non
2018-11-16 | DIVA INTERNATIONAL SRL | DIVA INTERNATIONAL SRL | ThermoRelax Patchs Chauffants : Douleur Cervicale (Collier confort + Dispositifs auto-chauffants) | Patchs auto-chauffant | unclassified | Classe IIa | Non | non | non
2018-11-16 | DIVA INTERNATIONAL SRL | DIVA INTERNATIONAL SRL | ThermoRelax Patchs Chauffants : Douleur Cou/Epaules (Coussin confort + Dispositifs auto-chauffants) | Patchs auto-chauffant | unclassified | Classe IIa | Non | non | non
2018-11-16 | DIVA INTERNATIONAL SRL | DIVA INTERNATIONAL SRL | ThermoRelax Patchs Chauffants : Douleur Dos (Ceinture lombaire + Dispositifs auto-chauffants) | Patchs auto-chauffant | unclassified | Classe IIa | Non | non | non
2018-11-16 | DIVA INTERNATIONAL SRL | DIVA INTERNATIONAL SRL | ThermoRelax Patchs Chauffants : Douleurs Dos/Epaules (Patchs auto-chauffants multifonctions x1) | Patchs auto-chauffant | unclassified | Classe IIa | Non | non | non
2018-11-16 | DIVA INTERNATIONAL SRL | DIVA INTERNATIONAL SRL | ThermoRelax Patchs Chauffants : Douleurs Dos/Epaules (Patchs auto-chauffants multifonctions x3) | Patchs auto-chauffant | unclassified | Classe IIa | Non | non | non
2018-11-16 | DIVA INTERNATIONAL SRL | DIVA INTERNATIONAL SRL | ThermoRelax Patchs Chauffants : Douleurs Menstruelles (Patchs auto-chauffants) | Patchs auto-chauffant | unclassified | Classe IIa | Non | non | non
2018-11-16 | DIVA INTERNATIONAL SRL | DIVA INTERNATIONAL SRL | ThermoRelax Patchs Chauffants : Recharge Douleur Cervicale (Dispositifs auto-chauffants pour collier cervical et coussin cou/épaules) | Patchs auto-chauffant | unclassified | Classe IIa | Non | non | non
2018-11-16 | DIVA INTERNATIONAL SRL | DIVA INTERNATIONAL SRL | ThermoRelax Patchs Chauffants : Recharge Douleur Dos (Dispositifs auto-chaiffants pour ceinture douleur dos) | Patchs auto-chauffant | unclassified | Classe IIa | Non | non | non
2018-11-16 | Fritz Stephan GmbH | MEDIPREMA | EVE NEO | Ventilateur de soins intensifs | Intensive-care ventilator, adult/infant | Classe IIb | Non | non | non
2018-11-16 | GALIL MEDICAL INC | ABLATECH | Aiguilles CX de cryoablation | aiguilles de cryochirurgical | Ophthalmic surgical procedure kit, non-medicated, single-use | Classe IIb | Non | oui | non
2018-11-16 | GE Healthcare Finland Oy | GE Medical System SCS | BX50 ESP V2 Software Upgrade | Logiciel | unclassified | Classe IIb | Non | non | non
2018-11-16 | IDMED | IDMED | NeuroLight | Pupillomètre portable | Pupillograph | Classe IIa | Non | non | non
2018-11-16 | Seawom Medi tech Co. Ltd | IMPLANTS INTERNATIONAL | SPASY™ BCD KIT | Kits d'accessoires | unclassified | Classe IIa | Non | oui | non
2018-11-16 | Seawom Medi tech Co. Ltd | IMPLANTS INTERNATIONAL | SPASY™ BE KIT | Kit d'accessoires | unclassified | Classe IIa | Non | oui | non
2018-11-16 | Smiths Medical ASD Inc. | Smiths Medical ASD Inc. | Cadd-Legacy® Duodopa® - Pompe Modèle 1400 | Pompe Modèle 1400 | General-purpose infusion pump | Classe IIb | Non | non | non
2018-11-16 | STEELCO S.P.A. | Miele | PWD 8531 WS Laveur-désinfecteur | Laveur-désinfecteur | unclassified | Classe IIb | Non | non | non
2018-11-16 | STEELCO S.P.A. | Miele | PWD 8532 WS Laveur-désinfecteur | Laveur-désinfecteur | unclassified | Classe IIb | Non | non | non
2018-11-16 | STEELCO S.P.A. | Miele | PWD 8545 SAD Lave-bassins | Lave-bassins | unclassified | Classe IIa | Non | non | non
2018-11-19 | Accurante Medical Therapeutics Ltd | GUERBET | DrakoN™ Microcatheter 2.4 Fr | Microcathéter | Intravascular microflow catheter | Classe IIb | Non | oui | non
2018-11-19 | Accurante Medical Therapeutics Ltd | GUERBET | DrakoN™ Microcatheter 2.7 Fr | Microcathéter | Intravascular microflow catheter | Classe IIb | Non | oui | non
2018-11-19 | Accurante Medical Therapeutics Ltd | GUERBET | DrakoN™ Microcatheter 2.8 Fr | Microcathéter | Intravascular microflow catheter | Classe IIb | Non | oui | non
2018-11-19 | Accurante Medical Therapeutics Ltd | GUERBET | SequrE® Microcatheter 2.4 Fr | Microcathéter | Intravascular microflow catheter | Classe IIb | Non | oui | non
2018-11-19 | Accurante Medical Therapeutics Ltd | GUERBET | SequrE® Microcatheter 2.7 Fr | Microcathéter | Intravascular microflow catheter | Classe IIb | Non | oui | non
2018-11-19 | Accurante Medical Therapeutics Ltd | GUERBET | SequrE® Microcatheter 2.8 Fr | Microcathéter | Intravascular microflow catheter | Classe IIb | Non | oui | non
2018-11-19 | Avalign Technologies | JOHNSON & JOHNSON MEDICAL SAS | Alésoir intramédullaire monobloc flexible | Alésoir intramédullaire monobloc flexible | Medullary canal orthopaedic reamer, flexible | Classe IIa | Non | non | non
2018-11-19 | MONTECARLO ESTHETICS | MONTECARLO ESTHETICS | SONODERM H5 | Dispositif pour stimulation et inhibition-Appareil éléctro-médical à ultrasons focalisés à haute intensité (HIFU) | unclassified | Classe IIa | Non | non | non
2018-11-19 | OSARTIS GmbH | B. BRAUN MEDICAL | Easymix EMBOUT | Embout - Accessoire du système de mélange à vide | Orthopaedic cement preparation/delivery kit | Classe IIa | Non | oui | non
2018-11-19 | OSARTIS GmbH | B. BRAUN MEDICAL | Easymix UNO | Système de mélange à vide | Orthopaedic cement preparation/delivery kit | Classe IIa | BOVINE | oui | non
2018-11-19 | SHENZEN VIATOM TECHNOLOGY Co., Ltd | STAB XTOM | CheckMe™ 02 | Oxymètre connecté | unclassified | Classe IIa | Non | non | non
2018-11-20 | APPLIED Medical Resources Corp. | Applied Medical Europe BV | C2A12 - GelPoint V-Path Transvaginal Access Platform 9.5cm inner ring diameter | Plateforme d’accès transvaginal | Laparoscopic multi-instrument access port | Classe IIa | Non | oui | non
2018-11-20 | PACIFIC HOSPITAL SUPPLY CO. LTD | MEDICOR INTERNATIONAL FRANCE | Double Kit pour injecteur IRM Nemoto : seringues 50 ml & 50 ml, raccord en Y spiralé 240 cm avec double valve, 2 perforateurs (TM0539AA) | Double Kit pour injecteur IRM Nemoto : seringues 50 ml & 50 ml, raccord en Y spiralé 240 cm avec double valve, 2 perforateurs | unclassified | Classe IIa | Non | oui | non
2018-11-20 | PACIFIC HOSPITAL SUPPLY CO. LTD | MEDICOR INTERNATIONAL FRANCE | Kit simple pour injecteur IRM Nemoto : seringue 50 ml, raccord en Y spiralé 240 cm avec double valve, 1 perforateur (TM0539AH) | Kit simple pour injecteur IRM Nemoto : seringue 50 ml, raccord en Y spiralé 240 cm avec double valve, 1 perforateur | unclassified | Classe IIa | Non | oui | non
2018-11-20 | PACIFIC HOSPITAL SUPPLY CO. LTD | MEDICOR INTERNATIONAL FRANCE | Seringues 50 ml pour injecteur IRM Nemoto (TM0539015) | Seringues 50 ml pour injecteur IRM Nemoto | unclassified | Classe IIa | Non | oui | non
2018-11-20 | SMI AG | VITALYS SURGICAL | BONE WAX (Cire d'Os) | Cire d'Os | unclassified | Classe IIb | Non | oui | non
2018-11-20 | Smiths Medical ASD Inc. | SMITHS Medical France | Introducer Set with Peel-Away Sheath | Introducteur sécable | Subcutaneous injection/infusion port needle | Classe IIa | Non | oui | non
2018-11-20 | Smiths Medical ASD Inc. | SMITHS Medical France | P.A.S. PORT® T2 POWER P.A.C. | Systèmes d’accès implantables avec capacité d’injection sous pression | Infusion/injection port, implantable | Classe III | BOVINE,CAPRIN,OVINE,PORCINE | oui | non
2018-11-20 | Smiths Medical ASD Inc. | SMITHS Medical France | PORT-A-CATH® | Systèmes d’accès vasculaire | Infusion/injection port, implantable | Classe III | BOVINE,CAPRIN,OVINE,PORCINE | oui | non
2018-11-20 | Smiths Medical ASD Inc. | SMITHS Medical France | PORT-A-CATH® II | Systèmes d’accès vasculaire | Infusion/injection port, implantable | Classe III | BOVINE,CAPRIN,OVINE,PORCINE | oui | non
2018-11-20 | Smiths Medical ASD Inc. | SMITHS Medical France | PORT-A-CATH® II Dual-Lumen Low Profile™ | Systèmes d’accès vasculaire | Infusion/injection port, implantable | Classe III | BOVINE,CAPRIN,OVINE,PORCINE | oui | non
2018-11-20 | Smiths Medical ASD Inc. | SMITHS Medical France | PORT-A-CATH® II Epidural Low Profile™ | Système d’accès péridural ou intrarachidien | Infusion/injection port, implantable | Classe III | BOVINE,CAPRIN,OVINE,PORCINE | oui | non
2018-11-20 | Smiths Medical ASD Inc. | SMITHS Medical France | PORT-A-CATH® II Intraspinal Low Profile™ | Système d’accès péridural ou intrarachidien | Infusion/injection port, implantable | Classe III | BOVINE,CAPRIN,OVINE,PORCINE | oui | non
2018-11-20 | Smiths Medical ASD Inc. | SMITHS Medical France | PORT-A-CATH® II Low Profile™ | Systèmes d’accès vasculaire | Infusion/injection port, implantable | Classe III | BOVINE,CAPRIN,OVINE,PORCINE | oui | non
2018-11-20 | Smiths Medical ASD Inc. | SMITHS Medical France | PORT-A-CATH® II POWER P.A.C. | Systèmes d’accès implantables avec capacité d’injection sous pression | Infusion/injection port, implantable | Classe III | BOVINE,CAPRIN,OVINE,PORCINE | oui | non
2018-11-20 | Smiths Medical ASD Inc. | SMITHS Medical France | PORT-A-CATH® II POWER P.A.C. Dual-Lumen Low Profile™ | Systèmes d'accès implantables à double lumière avec capacité d'injection sous pression | Infusion/injection port, implantable | Classe III | BOVINE,CAPRIN,OVINE,PORCINE | oui | non
2018-11-20 | Smiths Medical ASD Inc. | SMITHS Medical France | PORT-A-CATH® II POWER P.A.C. Low Profile™ | Systèmes d’accès implantables avec capacité d’injection sous pression | Infusion/injection port, implantable | Classe III | BOVINE,CAPRIN,OVINE,PORCINE | oui | non
2018-11-20 | Smiths Medical ASD Inc. | SMITHS Medical France | PORT-A-CATH® II POWER P.A.C. Low Profile™ Pre-assembled | Systèmes d’accès implantables avec capacité d’injection sous pression | Infusion/injection port, implantable | Classe III | BOVINE,CAPRIN,OVINE,PORCINE | oui | non
2018-11-20 | Smiths Medical ASD Inc. | SMITHS Medical France | PORT-A-CATH® II POWER P.A.C. Pre-assembled | Systèmes d’accès implantables avec capacité d’injection sous pression | Infusion/injection port, implantable | Classe III | BOVINE,CAPRIN,OVINE,PORCINE | oui | non
2018-11-20 | Smiths Medical ASD Inc. | SMITHS Medical France | PORT-A-CATH® P.A.S. PORT® Elite | Systèmes implantables d’accès vasculaire | Infusion/injection port, implantable | Classe III | BOVINE,CAPRIN,OVINE,PORCINE | oui | non
2018-11-20 | Smiths Medical ASD Inc. | SMITHS Medical France | PORT-A-CATH® P.A.S. PORT® T2 | Systèmes implantables d’accès vasculaire | Infusion/injection port, implantable | Classe III | BOVINE,CAPRIN,OVINE,PORCINE | oui | non
2018-11-20 | Smiths Medical ASD Inc. | SMITHS Medical France | PORT-A-CATH® POWER P.A.C. | Systèmes d’accès implantables avec capacité d’injection sous pression | Infusion/injection port, implantable | Classe III | BOVINE,CAPRIN,OVINE,PORCINE | oui | non
2018-11-20 | Smiths Medical ASD Inc. | SMITHS Medical France | PORT-A-CATH® POWER P.A.C. Low Profile™ | Systèmes d’accès implantables avec capacité d’injection sous pression | Infusion/injection port, implantable | Classe III | BOVINE,CAPRIN,OVINE,PORCINE | oui | non
2018-11-20 | Smiths Medical ASD Inc. | SMITHS Medical France | PORT-A-CATH®Low Profile™ | Systèmes d’accès vasculaire | Infusion/injection port, implantable | Classe III | BOVINE,CAPRIN,OVINE,PORCINE | oui | non
2018-11-20 | Smiths Medical ASD Inc. | SMITHS Medical France | Subcutaneaous Tunneling Device | Tunneliseur Sous-cutané | Subcutaneous injection/infusion port needle | Classe IIa | Non | oui | non
2018-11-20 | Smiths Medical ASD Inc. | SMITHS Medical France | Valved Introducer Set with Peel-Away Sheath | Introducteur sécable | Subcutaneous injection/infusion port needle | Classe IIa | Non | oui | non
2018-11-20 | SWANN-MORTON Limited | SWANN-MORTON - SINNER | Bistouri Stérile Sécurisé N° 10 | Bistouri Stérile Sécurisé | Scalpel, reusable | Classe IIa | Non | oui | non
2018-11-20 | SWANN-MORTON Limited | SWANN-MORTON - SINNER | Bistouri Stérile Sécurisé N° 11 | Bistouri Stérile Sécurisé | Scalpel, reusable | Classe IIa | Non | oui | non
2018-11-20 | SWANN-MORTON Limited | SWANN-MORTON - SINNER | Bistouri Stérile Sécurisé N° 15 | Bistouri Stérile Sécurisé | Scalpel, reusable | Classe IIa | Non | oui | non
2018-11-20 | SWANN-MORTON Limited | SWANN-MORTON - SINNER | Bistouri Stérile Sécurisé N° 20 | Bistouri Stérile Sécurisé | Scalpel, reusable | Classe IIa | Non | oui | non
2018-11-20 | SWANN-MORTON Limited | SWANN-MORTON - SINNER | Bistouri Stérile Sécurisé N° 21 | Bistouri Stérile Sécurisé | Scalpel, reusable | Classe IIa | Non | oui | non
2018-11-20 | SWANN-MORTON Limited | SWANN-MORTON - SINNER | Bistouri Stérile Sécurisé N° 22 | Bistouri Stérile Sécurisé | Scalpel, reusable | Classe IIa | Non | oui | non
2018-11-20 | SWANN-MORTON Limited | SWANN-MORTON - SINNER | Bistouri Stérile Sécurisé N° 23 | Bistouri Stérile Sécurisé | Scalpel, reusable | Classe IIa | Non | oui | non
2018-11-20 | SWANN-MORTON Limited | SWANN-MORTON - SINNER | Bistouri Stérile Sécurisé N° 24 | Bistouri Stérile Sécurisé | Scalpel, reusable | Classe IIa | Non | oui | non
2018-11-20 | SWANN-MORTON Limited | SWANN-MORTON - SINNER | Bistouri Stérile Sécurisé N° 25A | Bistouri Stérile Sécurisé | Scalpel, reusable | Classe IIa | Non | oui | non
2018-11-20 | SWANN-MORTON Limited | SWANN-MORTON - SINNER | Lame Stérile Kleen Sécurisé N° 10 | Lame Stérile Sécurisé | Scalpel blade, single-use | Classe IIa | Non | oui | non
2018-11-20 | SWANN-MORTON Limited | SWANN-MORTON - SINNER | Lame Stérile Kleen Sécurisé N° 11 | Lame Stérile Sécurisé | Scalpel blade, single-use | Classe IIa | Non | oui | non
2018-11-20 | SWANN-MORTON Limited | SWANN-MORTON - SINNER | Lame Stérile Kleen Sécurisé N° 11P | Lame Stérile Sécurisé | Scalpel blade, single-use | Classe IIa | Non | oui | non
2018-11-20 | SWANN-MORTON Limited | SWANN-MORTON - SINNER | Lame Stérile Kleen Sécurisé N° 15 | Lame Stérile Sécurisé | Scalpel blade, single-use | Classe IIa | Non | oui | non
2018-11-20 | SWANN-MORTON Limited | SWANN-MORTON - SINNER | Lame Stérile Kleen Sécurisé N° 15T | Lame Stérile Sécurisé | Scalpel blade, single-use | Classe IIa | Non | oui | non
2018-11-20 | SWANN-MORTON Limited | SWANN-MORTON - SINNER | Lame Stérile Kleen Sécurisé N° 20 | Lame Stérile Sécurisé | Scalpel blade, single-use | Classe IIa | Non | oui | non
2018-11-20 | SWANN-MORTON Limited | SWANN-MORTON - SINNER | Lame Stérile Kleen Sécurisé N° 21 | Lame Stérile Sécurisé | Scalpel blade, single-use | Classe IIa | Non | oui | non
2018-11-20 | SWANN-MORTON Limited | SWANN-MORTON - SINNER | Lame Stérile Kleen Sécurisé N° 22 | Lame Stérile Sécurisé | Scalpel blade, single-use | Classe IIa | Non | oui | non
2018-11-20 | SWANN-MORTON Limited | SWANN-MORTON - SINNER | Lame Stérile Kleen Sécurisé N° 23 | Lame Stérile Sécurisé | Scalpel blade, single-use | Classe IIa | Non | oui | non
2018-11-20 | SWANN-MORTON Limited | SWANN-MORTON - SINNER | Lame Stérile Kleen Sécurisé N° 24 | Lame Stérile Sécurisé | Scalpel blade, single-use | Classe IIa | Non | oui | non
2018-11-20 | W.L. GORE & Associates, Inc | W.L. GORE & Associés | GORE® TAG® Conformable Stent Graft Thoracique avec Système ACTIVE CONTROL profil réduit | Endoprothèses THORCIQUES avec Système ACTIVE CONTROL profil réduit | Descending thoracic aorta endovascular stent-graft | Classe III | Non | oui | non
2018-11-21 | Aston Medical | Aston Medical | Mèche à butée pour viseur de coupe tibiale SKS | Ancillaire réutilisable pour prothèse orthopédique du genou | unclassified | Classe IIa | Non | non | non
2018-11-21 | DePuy Orthopaedics Inc | JOHNSON & JOHNSON MEDICAL SAS | LCS® COMPLETE™ Modular : Implant fémoral | Tige fémorale pour prothèse de genou, non revêtue | Uncoated knee femur prosthesis | Classe III | Non | oui | non
2018-11-21 | GE Medical Systems LLC | GE Medical System SCS | Revolution™ Apex | Tomodensitomètre | Full-body CT system | Classe IIb | Non | non | non
2018-11-21 | MDT Int'l S.A. | MDT Int'l S.A. | DualVis™ | Dispositif orthopédique | Synovial fluid supplementation medium | Classe III | Non | oui | non
2018-11-21 | MDT Int'l S.A. | MDT Int'l S.A. | RenehaVis™ | Dispositif orthopédique | Synovial fluid supplementation medium | Classe III | Non | oui | non
2018-11-21 | MDT Int'l S.A. | MDT Int'l S.A. | SportVis™ | Dispositif orthopédique | unclassified | Classe III | Non | oui | non
2018-11-21 | MDT Int'l S.A. | MDT Int'l S.A. | TendoVis™ | Dispositif orthopédique | unclassified | Classe III | Non | oui | non
2018-11-21 | MDT Int'l S.A. | MDT Int'l S.A. | TRUD™ | Dispositif pour lavement rectale | unclassified | Classe IIa | Non | non | non
2018-11-21 | PHYSIDIA | PHYSIDIA | S3 PHYSIFLOW ERGO | Cassette tubulure dialysat | unclassified | Classe IIa | Non | non | non
2018-11-21 | PHYSIDIA | PHYSIDIA | S3.PHYSI.FLOW-150 | Cassette tubulure dialysat | unclassified | Classe IIa | Non | non | non
2018-11-21 | PRODUITS DENTAIRES SA | PRODUITS DENTAIRES SA | DUAL-CUPS "2 in 1", Rubber Polishing Cups, Nylon brush RA, medium (white) | Cupule à polir | Dental polishing cup, reusable | Classe IIa | Non | non | non
2018-11-21 | PRODUITS DENTAIRES SA | PRODUITS DENTAIRES SA | DUAL-CUPS "2 in 1", Rubber Polishing Cups, Nylon brush RA, soft (red) | Cupule à polir | Dental polishing cup, reusable | Classe IIa | Non | non | non
2018-11-21 | PRODUITS DENTAIRES SA | PRODUITS DENTAIRES SA | EUGENOL, bottle of 15 ml, 30 ml, 100 ml | Ciment dentaire | Zinc oxide eugenol dental cement | Classe IIa | Non | non | non
2018-11-21 | PRODUITS DENTAIRES SA | PRODUITS DENTAIRES SA | MANDREL MOUNTED BRUSHES RA, Junior, nylon, 6/12/100 pieces | Cupule à polir | Dental polishing cup, reusable | Classe IIa | Non | non | non
2018-11-21 | PRODUITS DENTAIRES SA | PRODUITS DENTAIRES SA | ODUS STONE CEMENT | Ciment dentaire | Silicate dental cement | Classe IIa | Non | non | non
2018-11-21 | PRODUITS DENTAIRES SA | PRODUITS DENTAIRES SA | PROPHYCUP FIRE (Medium). 8/48 pieces | Cupule à polir | Dental polishing cup, reusable | Classe IIa | Non | non | non
2018-11-21 | PRODUITS DENTAIRES SA | PRODUITS DENTAIRES SA | PROPHYCUP SNOW (Soft). 8/48 pieces | Cupule à polir | Dental polishing cup, reusable | Classe IIa | Non | non | non
2018-11-21 | PRODUITS DENTAIRES SA | PRODUITS DENTAIRES SA | PRO-PUL-PAN | Ciment dentaire | Zinc oxide eugenol dental cement | Classe IIa | Non | non | non
2018-11-21 | PRODUITS DENTAIRES SA | PRODUITS DENTAIRES SA | ROOT-CANAL ENLARGER EDTA 17%, gel | Irrigation canalaire | Dental tooth-cleansing solution | Classe IIa | Non | non | non
2018-11-21 | PRODUITS DENTAIRES SA | PRODUITS DENTAIRES SA | ROOT-CANAL ENLARGER EDTA 17%, solution | Irrigation canalaire | Dental tooth-cleansing solution | Classe IIa | Non | non | non
2018-11-21 | PRODUITS DENTAIRES SA | PRODUITS DENTAIRES SA | ROSEN ROOT-CANAL CEMENT | Ciment dentaire | Zinc oxide eugenol dental cement | Classe IIa | Non | non | non
2018-11-21 | PRODUITS DENTAIRES SA | PRODUITS DENTAIRES SA | RUBBER POLISHING CUPS – webbeb, snap-on (white) | Cupule à polir | Dental polishing cup, reusable | Classe IIa | Non | non | non
2018-11-21 | PRODUITS DENTAIRES SA | PRODUITS DENTAIRES SA | RUBBER POLISHING CUPS, serrated RA, medium (white) | Cupule à polir | Dental polishing cup, reusable | Classe IIa | Non | non | non
2018-11-21 | PRODUITS DENTAIRES SA | PRODUITS DENTAIRES SA | RUBBER POLISHING CUPS, serrated RA, soft (red) | Cupule à polir | Dental polishing cup, reusable | Classe IIa | Non | non | non
2018-11-21 | PRODUITS DENTAIRES SA | PRODUITS DENTAIRES SA | RUBBER POLISHING CUPS, webbeb, snap-on (white) | Cupule à polir | Dental polishing cup, reusable | Classe IIa | Non | non | non
2018-11-21 | PRODUITS DENTAIRES SA | PRODUITS DENTAIRES SA | RUBBER POLISHING CUPS, webbed RA, medium (white) | Cupule à polir | Dental polishing cup, reusable | Classe IIa | Non | non | non
2018-11-21 | PRODUITS DENTAIRES SA | PRODUITS DENTAIRES SA | RUBBER POLISHING CUPS, webbed RA, soft (red) | Cupule à polir | Dental polishing cup, reusable | Classe IIa | Non | non | non
2018-11-21 | PRODUITS DENTAIRES SA | PRODUITS DENTAIRES SA | SALIVA EJECTORS, A type | Pompes à salive | Dental suction system, non-surgical | Classe IIa | Non | non | non
2018-11-21 | PRODUITS DENTAIRES SA | PRODUITS DENTAIRES SA | SALIVA EJECTORS, B type | Pompes à salive | Dental suction system, non-surgical | Classe IIa | Non | non | non
2018-11-21 | PRODUITS DENTAIRES SA | PRODUITS DENTAIRES SA | TEMPOTEC, pot 40g, blister 5 x 0.5g | Ciment dentaire | Zinc sulfate dental cement | Classe IIa | Non | non | non
2018-11-21 | PRODUITS DENTAIRES SA | PRODUITS DENTAIRES SA | ZINC OXIDE, 100g, 250g, 500g, 1000g | Ciment dentaire | Zinc oxide eugenol dental cement | Classe IIa | Non | non | non
2018-11-21 | PRODUITS DENTAIRES SA | PRODUITS DENTAIRES SA | ZINC PHOSPHATE CEMENT "C&B" N° 1 | Ciment dentaire | Zinc phosphate dental cement | Classe IIa | Non | non | non
2018-11-21 | PRODUITS DENTAIRES SA | PRODUITS DENTAIRES SA | ZINC PHOSPHATE CEMENT "C&B" N° 2 | Ciment dentaire | Zinc phosphate dental cement | Classe IIa | Non | non | non
2018-11-21 | SDI Limited | SDI Limited | ALLOYBOND | Adhésif dentaire | Dental bonding agent, polymer based | Classe IIa | Non | non | non
2018-11-21 | SDI Limited | SDI Limited | AURA | Matériau de restauration ultra universel | Resin dental inlay | Classe IIa | Non | non | non
2018-11-21 | SDI Limited | SDI Limited | AURA BULK FILL | Matériau de restauration ultra universel | Resin dental inlay | Classe IIa | Non | non | non
2018-11-21 | SDI Limited | SDI Limited | AURA eASY | Matériau de restauration ultra universel | Resin dental inlay | Classe IIa | Non | non | non
2018-11-21 | SDI Limited | SDI Limited | CONSEAL | Composite pour scellement des puits et fissures | unclassified | Classe IIa | Non | non | non
2018-11-21 | SDI Limited | SDI Limited | CONSEAL F | Composite pour scellement des puits et fissures | unclassified | Classe IIa | Non | non | non
2018-11-21 | SDI Limited | SDI Limited | GLACIER | Matériau de restauration composite | Resin dental inlay | Classe IIa | Non | non | non
2018-11-21 | SDI Limited | SDI Limited | GO | Adhésif mono composant automordançant photopolymérisable | Dental bonding agent, polymer based | Classe IIa | Non | non | non
2018-11-21 | SDI Limited | SDI Limited | GS80 | Capsules d’amalgame pré-dosés permite, lojic+ & gs-80 | Dental amalgam alloy | Classe IIa | Non | non | non
2018-11-21 | SDI Limited | SDI Limited | ICE | Matériau de restauration composite | Resin dental inlay | Classe IIa | Non | non | non
2018-11-21 | SDI Limited | SDI Limited | LOJIC PLUS | Capsules d’amalgame pré-dosés permite, lojic+ & gs-80 | Dental amalgam alloy | Classe IIa | Non | non | non
2018-11-21 | SDI Limited | SDI Limited | LUNA | Matériau de restauration composite | Resin dental inlay | Classe IIa | Non | non | non
2018-11-21 | SDI Limited | SDI Limited | PERMITE | Capsules d’amalgame pré-dosés permite, lojic+ & gs-80 | Dental amalgam alloy | Classe IIa | Non | non | non
2018-11-21 | SDI Limited | SDI Limited | POLA DAY CP | Gel de blanchiment dentaire en cabinet | Dental etching composite | Classe IIa | Non | non | non
2018-11-21 | SDI Limited | SDI Limited | POLA OFFICE | Système d’éclaircissement des dents en cabinet | Dental etching composite | Classe IIa | Non | non | non
2018-11-21 | SDI Limited | SDI Limited | POLA OFFICE + | Système d’éclaircissement des dents en cabinet | Dental etching composite | Classe IIa | Non | non | non
2018-11-21 | SDI Limited | SDI Limited | POLA PROFESSIONAL 35% | Système de blanchiment.au peroxyde d’hydrogène médicalement | Dental etching composite | Classe IIa | Non | non | non
2018-11-21 | SDI Limited | SDI Limited | POLA PROFESSIONAL 37.5% | Système de blanchiment.au peroxyde d’hydrogène médicalement | Dental etching composite | Classe IIa | Non | non | non
2018-11-21 | SDI Limited | SDI Limited | RIVA BOND LC | Adhésif potopolymérisable pour restaurations directes | Glass ionomer dental cement | Classe IIa | Non | non | non
2018-11-21 | SDI Limited | SDI Limited | RIVA CEM | Ciment de scellement au verre ionomère modifié par adjonction de résine | Glass ionomer dental cement | Classe IIa | Non | non | non
2018-11-21 | SDI Limited | SDI Limited | RIVA LIGHT CURE | Verre ionomère de restauration radio-opaque | Glass ionomer dental cement | Classe IIa | Non | non | non
2018-11-21 | SDI Limited | SDI Limited | RIVA LIGHT CURE HV | Verre ionomère photopolymérisable à haute viscosité | Glass ionomer dental cement | Classe IIa | Non | non | non
2018-11-21 | SDI Limited | SDI Limited | RIVA LUTING | Ciment de scellement radio-opaque | Glass ionomer dental cement | Classe IIa | Non | non | non
2018-11-21 | SDI Limited | SDI Limited | RIVA LUTING PLUS | Ciment de verre ionomère de scellement renforcé à la résine | Glass ionomer dental cement | Classe IIa | Non | non | non
2018-11-21 | SDI Limited | SDI Limited | RIVA PROTECT | Ciment verre ionomère à forte libération de fluor | Glass ionomer dental cement | Classe IIa | Non | non | non
2018-11-21 | SDI Limited | SDI Limited | RIVA SELF CURE | Matériaux de restauration classiques | Glass ionomer dental cement | Classe IIa | Non | non | non
2018-11-21 | SDI Limited | SDI Limited | RIVA SELF CURE HV | Matériau de restauration au verre ionomère | Glass ionomer dental cement | Classe IIa | Non | non | non
2018-11-21 | SDI Limited | SDI Limited | RIVA SILVER | Ciment d'obturation radio-opaque | Glass ionomer dental cement | Classe IIa | Non | non | non
2018-11-21 | SDI Limited | SDI Limited | RIVA STAR | Désensibilisant | Nasopharyngeal medicine administration kit | Classe IIa | Non | non | non
2018-11-21 | SDI Limited | SDI Limited | ROK | Matériau de restauration composite | Resin dental inlay | Classe IIa | Non | non | non
2018-11-21 | SDI Limited | SDI Limited | SET | Ciment auto-adhésif d'auto-mordançage à base de résine | Resin-composite dental cement | Classe IIa | Non | non | non
2018-11-21 | SDI Limited | SDI Limited | SET PP | Ciment résine auto-mordançant, auto-adhésif | Resin-composite dental cement | Classe IIa | Non | non | non
2018-11-21 | SDI Limited | SDI Limited | SHADE MODIFICATION KIT | Kit de modification des nuances | Resin dental inlay | Classe IIa | Non | non | non
2018-11-21 | SDI Limited | SDI Limited | STAE | Système adhésif de mordançage complet monocomposant pour dentine et émail | Dental bonding agent, polymer based | Classe IIa | Non | non | non
2018-11-21 | SDI Limited | SDI Limited | SUPER ETCH | Mordanceur à l’acide phosphorique à 37 % | Dental etching composite | Classe IIa | Non | non | non
2018-11-21 | SDI Limited | SDI Limited | SUPER ETCH LV | Mordanceur à l’acide phosphorique à 37 % | Dental etching composite | Classe IIa | Non | non | non
2018-11-21 | SDI Limited | SDI Limited | WAVE | Composite fluide photo-polymérisable, radio-opaque et libérateur de fluor idéal | Resin dental inlay | Classe IIa | Non | non | non
2018-11-21 | SDI Limited | SDI Limited | WAVE HV | Composite fluide photo-polymérisable, radio-opaque et libérateur de fluor idéal | Resin dental inlay | Classe IIa | Non | non | non
2018-11-21 | SDI Limited | SDI Limited | WAVE MV | Composite fluide photo-polymérisable, radio-opaque et libérateur de fluor idéal | Resin dental inlay | Classe IIa | Non | non | non
2018-11-21 | TOKAI MEDICAL PRODUCTS, Inc. | BALT EXTRUSION | Carnelian | Microcathéter | Intravascular microflow catheter | Classe IIa | Non | oui | non
2018-11-22 | AB MEDICA | AB MEDICA | Insert ajourée mors courbes 30mm | Instruments cœlioscopiques | Laparoscopic grasping forceps | Classe IIa | Non | non | non
2018-11-22 | AB MEDICA | AB MEDICA | Insert ajourée mors 10mm | Instruments cœlioscopiques | Laparoscopic grasping forceps | Classe IIa | Non | non | non
2018-11-22 | AB MEDICA | AB MEDICA | Insert ajourée mors 15mm | Instruments cœlioscopiques | Laparoscopic grasping forceps | Classe IIa | Non | non | non
2018-11-22 | AB MEDICA | AB MEDICA | Insert ajourée mors 20mm | Instruments cœlioscopiques | Laparoscopic grasping forceps | Classe IIa | Non | non | non
2018-11-22 | AB MEDICA | AB MEDICA | Insert ajourée mors 30mm | Instruments cœlioscopiques | Laparoscopic grasping forceps | Classe IIa | Non | non | non
2018-11-22 | AB MEDICA | AB MEDICA | Insert ajourée 2 mors mobiles 15mm | Instruments cœlioscopiques | Laparoscopic grasping forceps | Classe IIa | Non | non | non
2018-11-22 | AB MEDICA | AB MEDICA | Insert ajourée 2 mors mobiles 20mm | Instruments cœlioscopiques | Laparoscopic grasping forceps | Classe IIa | Non | non | non
2018-11-22 | AB MEDICA | AB MEDICA | Insert Babcok | Instruments cœlioscopiques | Laparoscopic grasping forceps | Classe IIa | Non | non | non
2018-11-22 | AB MEDICA | AB MEDICA | Insert Cobra | Instruments cœlioscopiques | Laparoscopic grasping forceps | Classe IIa | Non | non | non
2018-11-22 | AB MEDICA | AB MEDICA | Insert Curette | Instruments cœlioscopiques | Laparoscopic grasping forceps | Classe IIa | Non | non | non
2018-11-22 | AB MEDICA | AB MEDICA | Insert Dissecteur « Maryland » | Instruments cœlioscopiques | Laparoscopic grasping forceps | Classe IIa | Non | non | non
2018-11-22 | AB MEDICA | AB MEDICA | Insert Dissecteur en « C » | Instruments cœlioscopiques | Laparoscopic grasping forceps | Classe IIa | Non | non | non
2018-11-22 | AB MEDICA | AB MEDICA | Insert Dissecteur en « S » | Instruments cœlioscopiques | Laparoscopic grasping forceps | Classe IIa | Non | non | non
2018-11-22 | AB MEDICA | AB MEDICA | Insert isolé | Instruments cœlioscopiques | Laparoscopic grasping forceps | Classe IIa | Non | non | non
2018-11-22 | AB MEDICA | AB MEDICA | Insert Mors préhension Clutch 2 mors mobile | Instruments cœlioscopiques | Laparoscopic grasping forceps | Classe IIa | Non | non | non
2018-11-22 | AB MEDICA | AB MEDICA | Insert Mors préhension grip | Instruments cœlioscopiques | Laparoscopic grasping forceps | Classe IIa | Non | non | non
2018-11-22 | AB MEDICA | AB MEDICA | Insert strié 10mm | Instruments cœlioscopiques | Laparoscopic grasping forceps | Classe IIa | Non | non | non
2018-11-22 | AB MEDICA | AB MEDICA | Insert strié 15mm | Instruments cœlioscopiques | Laparoscopic grasping forceps | Classe IIa | Non | non | non
2018-11-22 | AB MEDICA | AB MEDICA | Insert strié 20mm | Instruments cœlioscopiques | Laparoscopic grasping forceps | Classe IIa | Non | non | non
2018-11-22 | AB MEDICA | AB MEDICA | Insert Tigre | Instruments cœlioscopiques | Laparoscopic grasping forceps | Classe IIa | Non | non | non
2018-11-22 | AB MEDICA | AB MEDICA | Manche PEEK bleu sans crémaillère | Instruments cœlioscopiques | Laparoscopic grasping forceps | Classe IIa | Non | non | non
2018-11-22 | AB MEDICA | AB MEDICA | Manche PEEK jaune sans crémaillère | Instruments cœlioscopiques | Laparoscopic grasping forceps | Classe IIa | Non | non | non
2018-11-22 | AB MEDICA | AB MEDICA | Manche PEEK rouge sans crémaillère | Instruments cœlioscopiques | Laparoscopic grasping forceps | Classe IIa | Non | non | non
2018-11-22 | AB MEDICA | AB MEDICA | Manche PEEK vert sans crémaillère | Instruments cœlioscopiques | Laparoscopic grasping forceps | Classe IIa | Non | non | non
2018-11-22 | AB MEDICA | AB MEDICA | Microlap - Insert ajourée xxxmm 2 mors mobiles 20mm | Instruments cœlioscopiques | Laparoscopic grasping forceps | Classe IIa | Non | non | non
2018-11-22 | AB MEDICA | AB MEDICA | Microlap - Insert ajourée xxxmm 2 mors mobiles 25mm | Instruments cœlioscopiques | Laparoscopic grasping forceps | Classe IIa | Non | non | non
2018-11-22 | AB MEDICA | AB MEDICA | Tube isolé et tige de traction pour ciseaux courbes | Instruments cœlioscopiques | Laparoscopic grasping forceps | Classe IIa | Non | non | non
2018-11-22 | BIOHORMA B.V. | BIOFORCE FRANCE | Gouttes pour les yeux FORTE | Gouttes pour les yeux très secs, irrités ou fatigués | unclassified | Classe IIa | Non | non | non
2018-11-22 | CROMA Pharma GmbH | LABORATOIRES FILL-MED | M-HA 18® | Produit de comblement des dépressions cutanées | unclassified | Classe III | Non | oui | non
2018-11-22 | CROMA Pharma GmbH | LABORATOIRES FILL-MED | X-HA® VOLUME | Produit de comblement des dépressions cutanées | unclassified | Classe III | Non | oui | non
2018-11-22 | CROMA Pharma GmbH | LABORATOIRES FILL-MED | X-HA3® | Produit de comblement des dépressions cutanées | unclassified | Classe III | Non | oui | non
2018-11-22 | FX Solutions | FX Solutions | Aileron - HUMELOCK REVERSED | Aileron pour prothèse d’épaule | unclassified | Classe III | Non | oui | non
2018-11-22 | FX Solutions | FX Solutions | Cage T40 - HUMELOCK REVERSED | Cage pour prothèse d’épaule | unclassified | Classe III | Non | oui | non
2018-11-22 | FX Solutions | FX Solutions | Cone adaptateur TA6V Ø24 / Ø10 - HUMELOCK REVERSED | Cone adaptateur pour prothèse d’épaule | unclassified | Classe III | Non | oui | non
2018-11-22 | FX Solutions | FX Solutions | Cupule humérale PE/TA6V - HUMELOCK REVERSED | Cupule humérale pour prothèse d’épaule | unclassified | Classe III | Non | oui | non
2018-11-22 | FX Solutions | FX Solutions | Glénosphère à vis CrCo/TA6V 10° TILT - HUMELOCK REVERSED | Glénosphère à vis pour prothèse d’épaule | unclassified | Classe III | Non | oui | non
2018-11-22 | FX Solutions | FX Solutions | Glénosphère à vis CrCo/TA6V/TiN 10° TILT - HUMELOCK REVERSED | Glénosphère à vis pour prothèse d’épaule | unclassified | Classe III | Non | oui | non
2018-11-22 | FX Solutions | FX Solutions | Glénosphère CrCo 10° TILT - HUMELOCK REVERSED | Glénosphère pour prothèse d’épaule | unclassified | Classe III | Non | oui | non
2018-11-22 | FX Solutions | FX Solutions | Glénosphère CrCo/TiN 10° TILT - HUMELOCK REVERSED | Glénopshère pour prothèse d’épaule | unclassified | Classe III | Non | oui | non
2018-11-22 | FX Solutions | FX Solutions | Métaglène TA6V Ø24 mm sans ciment Ti/HAP - HUMELOCK REVERSED | Métaglène pour prothèse d’épaule | unclassified | Classe III | Non | oui | non
2018-11-22 | FX Solutions | FX Solutions | Prolongateur Plot TA6V sans ciment Ti/HAP - HUMELOCK REVERSED | Prolongateur Plot pour prothèse d’épaule | unclassified | Classe III | Non | oui | non
2018-11-22 | FX Solutions | FX Solutions | Réhausseur huméral TA6V +9 mm - HUMELOCK REVERSED | Réhausseur huméral pour prothèse d’épaule | unclassified | Classe III | Non | oui | non
2018-11-22 | FX Solutions | FX Solutions | Tête CrCo - HUMELOCK REVERSED | Tête pour prothèse d’épaule | unclassified | Classe III | Non | oui | non
2018-11-22 | FX Solutions | FX Solutions | Tête CrCo/TiN - HUMELOCK REVERSED | Tête pour prothèse d’épaule | unclassified | Classe III | Non | oui | non
2018-11-22 | FX Solutions | FX Solutions | Tête HELMET CrCo - HUMELOCK REVERSED | Tête pour prothèse d’épaule | unclassified | Classe III | Non | oui | non
2018-11-22 | FX Solutions | FX Solutions | Tête HELMET CrCo/TiN - HUMELOCK REVERSED | Tête pour prothèse d’épaule | unclassified | Classe III | Non | oui | non
2018-11-22 | FX Solutions | FX Solutions | Tige TA6V cimentée - HUMELOCK REVERSED | Tige pour prothèse d’épaule | unclassified | Classe III | Non | oui | non
2018-11-22 | FX Solutions | FX Solutions | Tige TA6V sans ciment Ti/HAP - HUMELOCK REVERSED | Tige pour prothèse d’épaule | unclassified | Classe III | Non | oui | non
2018-11-22 | FX Solutions | FX Solutions | Tige TA6V sans ciment vérouillable Ti/HAP - HUMELOCK REVERSED | Tige pour prothèse d’épaule | unclassified | Classe III | Non | oui | non
2018-11-22 | FX Solutions | FX Solutions | Vis corticale TA6V Ø4.5mm | Vis corticale pour prothèse d'épaule | unclassified | Classe IIb | Non | oui | non
2018-11-22 | FX Solutions | FX Solutions | Vis Hex 3,5 TA6V pour cage | Vis pour cage pour prothèse d'épaule | unclassified | Classe IIb | Non | oui | non
2018-11-22 | FX Solutions | FX Solutions | Vis standard TA6V Diam 4.5 mm | Vis standard pour prothèse d'épaule | unclassified | Classe IIb | Non | oui | non
2018-11-22 | FX Solutions | FX Solutions | Vis verrouillée TA6V Diam 4.5 mm | Vis verrouillée pour prothèse d'épaule | unclassified | Classe IIb | Non | oui | non
2018-11-22 | LAPE Medical | Advanced Technical Fabrication | Tête Céramique BIOLOX® Delta | Tête fémorale céramique | unclassified | Classe III | Non | oui | non
2018-11-22 | LAPE Medical | Advanced Technical Fabrication | Tête Inox | Tête fémorale inox | unclassified | Classe III | Non | oui | non
2018-11-22 | LAPE Medical | Advanced Technical Fabrication | Tête OK Baby Sans Ciment | Tête fémorale sans ciment | Coated hip femur prosthesis, modular | Classe III | Non | non | non
2018-11-22 | LAPE Medical | Advanced Technical Fabrication | Tête OK Baby Sans Ciment à Collerette | Tête fémorale sans ciment | Coated hip femur prosthesis, modular | Classe III | Non | non | non
2018-11-22 | OKAMOTO Rubber Products Co, LTD | Laboratoires MAJORELLE | EDEN | Préservatifs fins | unclassified | Classe IIb | Non | non | non
2018-11-22 | RAFFIN MEDICAL | RAFFIN MEDICAL | Custom pack d'accouchement N°43 - 401504 | Pack d'accouchement | Birthing/delivery kit | Classe IIa | Non | oui | non
2018-11-22 | RAFFIN MEDICAL | RAFFIN MEDICAL | Pack genou coude poignet - 400905 | Pack genou coude poignet | unclassified | Classe IIa | Non | oui | non
2018-11-22 | RAFFIN MEDICAL | RAFFIN MEDICAL | Pack hanche épaule - 400904 | Pack hanche épaule | unclassified | Classe IIa | Non | oui | non
2018-11-22 | RAFFIN MEDICAL | RAFFIN MEDICAL | Set d'anesthésie loco régionale N°1 - 405121 | Set d'anesthésie loco régionale | Anaesthesia kit, <specify> | Classe IIa | Non | oui | non
2018-11-22 | RAFFIN MEDICAL | RAFFIN MEDICAL | Set d'anesthésie N°27 - 405146 | Set d'anesthésie | Anaesthesia kit, <specify> | Classe IIa | Non | oui | non
2018-11-22 | RAFFIN MEDICAL | RAFFIN MEDICAL | Set d'anesthésie péridurale N°23 - 405148 | Set d'anesthésie péridurale | Epidural anaesthesia kit | Classe IIa | Non | oui | non
2018-11-22 | RAFFIN MEDICAL | RAFFIN MEDICAL | Set d'anesthésie péridurale N°6 - 405043-3 | Set d'aneshésie péridurale | Epidural anaesthesia kit | Classe IIa | Non | oui | non
2018-11-22 | RAFFIN MEDICAL | RAFFIN MEDICAL | Set de chirurgie PMD N°2 - 400906 | Set de chirurgie | Suture kit, medicated | Classe IIa | Non | oui | non
2018-11-22 | RAFFIN MEDICAL | RAFFIN MEDICAL | Set de pose de VVC N°2 - 401113 | Set de pose de VVC | Catheter care kit | Classe IIa | Non | oui | non
2018-11-22 | RAFFIN MEDICAL | RAFFIN MEDICAL | Set de suture N°4- 400873 | Set de suture | Suture kit, medicated | Classe IIa | Non | oui | non
2018-11-22 | RAFFIN MEDICAL | RAFFIN MEDICAL | Set de suture PMD N°3 - 400907 | Set de suture | Suture kit, medicated | Classe IIa | Non | oui | non
2018-11-22 | TERUMO CORPORATION | TERUMO FRANCE | Aiguilles dentaires Terumo | Aiguilles dentaires | Dental syringe needle, single-use | Classe IIa | Non | oui | non
2018-11-22 | TERUMO PHILIPPINES CORPORATION | TERUMO FRANCE | Seringues Terumo avec ou sans aiguilles | Seringues avec ou sans aiguilles | Metered-delivery hypodermic syringe | Classe IIa | Non | oui | non
2018-11-22 | Well Lead Medical Co., Ltd. | Laboratoires CONVATEC | Sonde Endotrachéale orale UNOMEDICAL, avec aspiration sous-glottique,avec oeil de Murphy, ballonnet en PVC Taille 6.0 | Sonde trachéale orale avec aspiration sous-glottique, œil de Murphy | unclassified | Classe IIa | Non | oui | non
2018-11-23 | ALPRO MEDICAL GmbH | ELECTRO MEDICAL SYSTEMS SA EMS | NIGHT CLEANER | Solution prête à l'emploi | Quaternary ammonium compound device disinfectant/cleaner | Classe IIa | Non | non | non
2018-11-23 | BIOSCIENCE GMBH | PROPARO | Hyadent | Gel stérile à base d‘acide hyaluronique d‘origine non animale | Organ anti-adhesion dressing | Classe III | Non | oui | non
2018-11-23 | BIOSCIENCE GMBH | PROPARO | Hyadent BG | Gel stérile à base d‘acide hyaluronique d‘origine non animale | Organ anti-adhesion dressing | Classe III | Non | oui | non
2018-11-23 | BIOTECHNI | BIOTECHNI | Cupule mobile d'essai / Bipolar cup trial | Instrument de chirurgie orthopédique | Orthopaedic prosthesis implantation instrument, reusable | Classe IIa | Non | non | non
2018-11-23 | Collagen Matrix, Inc. | Sutures Développement Innovation | Matrixflex™ | Membrane en collagène résorbable pour chirurgie dentaire | Collagen dental regeneration membrane | Classe III | PORCINE | oui | non
2018-11-23 | Datum Dental Ltd | PROPARO | Ossix Plus | Membrane de collagène biorésorbable | Collagen dental regeneration membrane | Classe III | PORCINE | oui | non
2018-11-23 | Datum Dental Ltd | PROPARO | OSSIX® VOLUMAX | Membrane de collagène résorbable | Collagen dental regeneration membrane | Classe III | PORCINE | oui | non
2018-11-23 | Masimo Corporation | Medical Device Safety Service GmbH | Radius-7 (PN: 9500) | Dispositif de surveillance continue non invasive | unclassified | Classe IIb | Non | non | non
2018-11-23 | NKL Contactlenzen | MENICON | Time XL | Lentille de contact sclérale en Tisifolcon A, port journalier (renouvellement annuel) | unclassified | Classe IIa | Non | oui | non
2018-11-23 | PURGO Biologics Inc. | PROPARO | THE GRAFT | Matériau de comblement osseux produit par l'élimination de tout composant organique d'os porcin | Dental bone matrix implant, animal-derived | Classe III | PORCINE | oui | non
2018-11-23 | REGEDENT AG | PROPARO | SMARTBRANE - | Membrane de péricarde résorbable | Collagen dental regeneration membrane | Classe III | Non | oui | non
2018-11-23 | SIEMENS Healthcare GmbH | Siemens Healthcare S.A.S | Sensis Vibe Combo Software version VD11 | Système de radiologie prenant en charge les explorations hémodynamiques par cathétérisme cardiaque | Cardiac catheterization laboratory computer | Classe IIb | Non | non | non
2018-11-23 | SIEMENS Healthcare GmbH | Siemens Healthcare S.A.S | Sensis Vibe Hemo Software version VD11 | Système de radiologie prenant en charge les explorations hémodynamiques par cathétérisme cardiaque | Cardiac catheterization laboratory computer | Classe IIb | Non | non | non
2018-11-23 | STERLAB | STERLAB | Ily™ | Robot télé-manipulateur pour urétéroscope | Robotic surgical system | Classe IIa | Non | non | non
2018-11-23 | Systagenix Wound Management Ltd. | Laboratoire KCI Médical - Groupe Acelity | ACTISORB Ag+ | Pansement au charbon actif en argent | unclassified | Classe III | Non | oui | non
2018-11-23 | Systagenix Wound Management Ltd. | Laboratoire KCI Médical - Groupe Acelity | NU-GEL* | Gel transparent hydroactif | unclassified | Classe IIb | Non | non | non
2018-11-23 | Systagenix Wound Management Ltd. | Laboratoire KCI Médical - Groupe Acelity | NU-GEL* Pansement | Pansement | unclassified | Classe IIb | Non | oui | non
2018-11-23 | ULTRADENT Products Inc. | ULTRADENT Products GmbH | Silane | Décapant à porcelaine | Dental repair kit, ceramic | Classe IIa | Non | non | non
2018-11-23 | Volcano Corporation | Volcano Europe BVBA | Visions® PV.014P RX Digital IVUS Catheter | Cathéter numérique d'échange rapide | Intravascular ultrasound imaging system transducer, single-use | Classe III | Non | oui | non
2018-11-23 | Wright Medical Technology Inc. | TORNIER - WRIGHT FRANCE | INFINITY® Total Ankle System - Drill | Foret | Non-sterile fluted surgical drill, reusable | Classe IIa | Non | oui | non
2018-11-23 | Wright Medical Technology Inc. | TORNIER - WRIGHT FRANCE | INFINITY® Total Ankle System - Pin | Broche orthopédique | Orthopaedic bone pin, non-biodegradable | Classe IIa | Non | oui | non
2018-11-23 | Wright Medical Technology Inc. | TORNIER - WRIGHT FRANCE | INFINITY® Total Ankle System - Poly | Prothèse de cheville | Fixed-bearing total ankle prosthesis | Classe IIb | Non | oui | non
2018-11-23 | Wright Medical Technology Inc. | TORNIER - WRIGHT FRANCE | INFINITY® Total Ankle System - Saw Blade | Lame de scie | Oscillating surgical saw blade, single-use | Classe IIa | Non | oui | non
2018-11-23 | Wright Medical Technology Inc. | TORNIER - WRIGHT FRANCE | INFINITY® Total Ankle System - Talar Dome | Prothèse de cheville | Fixed-bearing total ankle prosthesis | Classe IIb | Non | oui | non
2018-11-23 | Wright Medical Technology Inc. | TORNIER - WRIGHT FRANCE | INFINITY® Total Ankle System - Talar Reamer | Alésoir orthopédique à résection osseuse | Bone-resection orthopaedic reamer | Classe IIa | Non | oui | non
2018-11-23 | Wright Medical Technology Inc. | TORNIER - WRIGHT FRANCE | INFINITY® Total Ankle System - Tibial Tray | Prothèse de cheville | Fixed-bearing total ankle prosthesis | Classe IIb | Non | oui | non
2018-11-23 | Wright Medical Technology Inc. | TORNIER - WRIGHT FRANCE | INFINITY® Total Ankle System - Trial | Instruments pour implantation | Joint prosthesis implantation kit | Classe IIa | Non | non | non
2018-11-23 | 3M Health Care Business | 3M France - Marchés de la Santé | Tegaderm CHG IV | Pansement transparent imprégné de chlohexidine | Antimicrobial synthetic polymer semi-permeable film dressing, adhesive | Classe III | Non | oui | non
2018-11-23 | 3M Health Care Business | 3M France - Marchés de la Santé | 3M™ Tegaderm™ Film Pansement film transparent adhésif à bords renforcés | Pansement Film Transparent Adhésif à Bords Renforcés | Synthetic polymer semi-permeable film dressing, adhesive, sterile | Classe IIa | Non | oui | non
2018-11-23 | 3M Health Care Business | 3M France - Marchés de la Santé | 3M™ Tegaderm™ Film Pansement transparent adhésif avec cadre de pose | Pansement Film Transparent Adhésif avec Cadre de Pose | Synthetic polymer semi-permeable film dressing, adhesive, sterile | Classe IIa | Non | oui | non
2018-11-23 | 3M Health Care Business | 3M France - Marchés de la Santé | 3M™ Tegaderm™ I.V. | Pansement film transparent adhésif I.V. à bords renforcés | Synthetic polymer semi-permeable film dressing, adhesive, sterile | Classe IIa | Non | oui | non
2018-11-26 | Cima Technology Inc. | OPHTA France | VISC II (contenant 1 seringue Ocu+ et 1 seringue BiVisc) | Solution viscoélastique cohésive/dispersive d'hyaluronate de sodium et de sulfate de chondroïtine sodique | unclassified | Classe III | Non | oui | non
2018-11-26 | EDWARDS LIFESCIENCES LLC | EDWARDS LIFESCIENCES SERVICES GmbH | Kit de surveillance de la pression avec capteur de pression à usage unique TruWave (ebeam) | Dispositif de surveillance des pressions | unclassified | Classe IIa | Non | oui | non
2018-11-26 | EUROTEKNIKA (ETK) | EUROTEKNIKA (ETK) | Trousse de chirurgie | Ancillaires pour implants dentaires | Dental implant/prosthesis surgical procedure kit | Classe IIa | Non | non | non
2018-11-26 | EUROTEKNIKA (ETK) | EUROTEKNIKA (ETK) | Vis courte de piliers IPhysio | Pièces prothétiques pour implants dentaires | unclassified | Classe IIa | Non | non | non
2018-11-26 | LAPE Medical | LAPE Medical | Cage AROLLA | Cage lombaire | Spinal fusion cage, sterile | Classe IIb | Non | oui | non
2018-11-26 | LAPE Medical | LAPE Medical | Cage AROLLA remplie | Cage lombaire | Spinal fusion cage, sterile | Classe III | Non | oui | non
2018-11-26 | LAPE Medical | LAPE Medical | Cage ASPEN | Cage cervicale | Spinal fusion cage, sterile | Classe IIb | Non | oui | non
2018-11-26 | LAPE Medical | LAPE Medical | Cage ASPEN remplie | Cage cervicale | Spinal fusion cage, sterile | Classe III | Non | oui | non
2018-11-26 | LAPE Medical | LAPE Medical | Cage LIFBOX | Cage lombaire | Spinal fusion cage, sterile | Classe IIb | Non | oui | non
2018-11-26 | LAPE Medical | LAPE Medical | Cage LIFBOX articulée | Cage lombaire | Spinal fusion cage, sterile | Classe IIb | Non | oui | non
2018-11-26 | Meridian Technique Limited | Medical Device Safety Service GmbH | Orthoview™ | Système de planification numérique orthopédique | Orthopaedic implantation application software | Classe IIa | Non | non | non
2018-11-26 | SMITH & NEPHEW Inc - Endoscopy Division | Smith & Nephew SAS | CARGEL | Matrice biologique | Cartilage matrix implant | Classe III | CRUSTACES | oui | non
2018-11-27 | ESTOR S.P.A. | ESTOR S.P.A. | ProLUNG Meter | Equipement pour le monitorage de l'élimination du CO² | unclassified | Classe IIb | Non | non | non
2018-11-27 | NORAKER | NOVASTEP | GlassBONE™ Putty 1 cc | Biomatériau de substitution osseuse | unclassified | Classe III | Non | oui | non
2018-11-27 | NORAKER | NOVASTEP | GlassBONE™ Putty 16 cc | Biomatériau de substitution osseuse | unclassified | Classe III | Non | oui | non
2018-11-27 | NORAKER | NOVASTEP | GlassBONE™ Putty 2,5 cc | Biomatériau de substitution osseuse | unclassified | Classe III | Non | oui | non
2018-11-27 | NORAKER | NOVASTEP | GlassBONE™ Putty 5 cc | Biomatériau de substitution osseuse | unclassified | Classe III | Non | oui | non
2018-11-27 | NORAKER | NOVASTEP | GlassBONE™ Putty 5,0 cc | Biomatériau de substitution osseuse | unclassified | Classe III | Non | oui | non
2018-11-27 | Oasis Medical, Inc | OPHTA France | Soft Plug-extended duration 180 | Bouchon résorbable | Lacrimal punctum plug | Classe IIb | Non | oui | non
2018-11-27 | PREVOR | PREVOR | Solution DIPHOTERINE® | Solution de lavage des projections chimiques | Surgical/medical procedure irrigation fluid | Classe IIa | Non | oui | non
2018-11-27 | PREVOR | PREVOR | Solution HEXAFLUORINE® | Solution de lavage des projections d'acide fluorhydrique | Surgical/medical procedure irrigation fluid | Classe IIa | Non | oui | non
2018-11-27 | SIGNIA GmbH | SIVANTOS | Insio ITC, 3nx | Appareils d'aides auditives | unclassified | Classe IIa | Non | non | non
2018-11-27 | SIGNIA GmbH | SIVANTOS | Insio ITC, 5nx | Appareils d'aides auditives | unclassified | Classe IIa | Non | non | non
2018-11-27 | SIGNIA GmbH | SIVANTOS | Insio ITC, 7nx | Appareils d'aides auditives | unclassified | Classe IIa | Non | non | non
2018-11-27 | SIGNIA GmbH | SIVANTOS | Insio ITE, 3nx | Appareils d'aides auditives | unclassified | Classe IIa | Non | non | non
2018-11-27 | SIGNIA GmbH | SIVANTOS | Insio ITE, 5nx | Appareils d'aides auditives | unclassified | Classe IIa | Non | non | non
2018-11-27 | SIGNIA GmbH | SIVANTOS | Insio ITE, 7nx | Appareils d'aides auditives | unclassified | Classe IIa | Non | non | non
2018-11-27 | SIGNIA GmbH | SIVANTOS | Motion Charge&Go 3nx | Appareils d'aides auditives | unclassified | Classe IIa | Non | non | non
2018-11-27 | SIGNIA GmbH | SIVANTOS | Motion Charge&Go 5nx | Appareils d'aides auditives | unclassified | Classe IIa | Non | non | non
2018-11-27 | SIGNIA GmbH | SIVANTOS | Motion Charge&Go 7nx | Appareils d'aides auditives | unclassified | Classe IIa | Non | non | non
2018-11-28 | Atlantic Therapeutics Ltd | Atlantic Therapeutics Ltd | INNOVO® | Electrostimulateur neuromusculaire périnéal externe pour le traitement de l'incontinence | unclassified | Classe IIa | Non | non | non
2018-11-28 | BIOMATLANTE | BIOMATLANTE | OSTEOTEK | Substitut Osseux Injectable | Bone matrix implant, synthetic | Classe III | Non | oui | non
2018-11-28 | MEDICALEX FRANCEMED | Advanced Technical Fabrication | Fond de cotyle droit ou gauche stérile | Implants d'ostéosynthèse | unclassified | Classe IIb | Non | oui | non
2018-11-28 | MEDICALEX FRANCEMED | Advanced Technical Fabrication | Vis spongieuse filetage entier inox | Vis spongieuse filetage entier inox | unclassified | Classe IIb | Non | oui | non
2018-11-28 | MEDICALEX FRANCEMED | LAPE Medical | Fond de cotyle droit ou gauche non-stérile | Implants d'ostéosynthèse | unclassified | Classe IIb | Non | non | non
2018-11-28 | MEDICALEX FRANCEMED | LAPE Medical | Fond de cotyle droit ou gauche stérile | Implants d'ostéosynthèse | unclassified | Classe IIb | Non | oui | non
2018-11-28 | Poly Medicure Limited | ASEPT INMED | Cathéter sécurisé avec prolongateur Nouvo Safety Set | Cathéter court veineux périphérique | unclassified | Classe IIa | Non | oui | non
2018-11-29 | COBLENTZ MEDICAL BLADES INDUSTRY | COBLENTZ MEDICAL BLADES INDUSTRY | LAMES DE GOUGE LA GOUCE BOX | Lames de gouge | unclassified | Classe IIa | Non | oui | non
2018-11-29 | COBLENTZ MEDICAL BLADES INDUSTRY | COBLENTZ MEDICAL BLADES INDUSTRY | LAMES DE GOUGE PODOLAMA | Lames de gouge | unclassified | Classe IIa | Non | oui | non
2018-11-29 | COBLENTZ MEDICAL BLADES INDUSTRY | COBLENTZ MEDICAL BLADES INDUSTRY | LAMES DE GOUGE ULTRA BLAES | Lames de gouge | unclassified | Classe IIa | Non | oui | non
2018-11-29 | ELEKTA Inc. | ELEKTA | Monaco® 5.40 RTP System Sofware | Système logiciel | unclassified | Classe IIb | Non | non | non
2018-11-29 | ELEKTA Inc. | ELEKTA | Mosaiq® 2.65 | Système logiciel | unclassified | Classe IIb | Non | non | non
2018-11-29 | FLUOPTICS | FLUOPTICS | FLUOBEAM® LX | Tête optique et boitier de contrôle pour système d'imagerie de fluorescence | unclassified | Classe IIa | Non | non | non
2018-11-29 | FLUOPTICS | FLUOPTICS | FLUOSOFT® LX | Logiciel pour système d'imagerie de fluorescence | unclassified | Classe IIa | Non | non | non
2018-11-29 | Laboratoire ENDALIS | KEBOMED | END BALL | Système de ballon intra-gastrique | unclassified | Classe IIb | Non | oui | non
2018-11-29 | Merete GmbH | Corin France | Adaptateur BioBall™ standard 12/14 | Système orthopédique | unclassified | Classe III | Non | oui | non
2018-11-29 | Merete GmbH | Corin France | Tête céramique BioBall DELTA™ | Système orthopédique | Ceramic femoral head prosthesis | Classe III | Non | oui | non
2018-11-29 | NUCLETRON B.V. | ELEKTA | Reconstruction Jig 50 | Gabarit de reconstruction | Radiation therapy treatment planning system | Classe IIb | Non | non | non
2018-11-29 | NUCLETRON B.V. | ELEKTA | Reconstruction Jig 65 | Gabarit de reconstruction | Radiation therapy treatment planning system | Classe IIb | Non | non | non
2018-11-29 | Qualimed Innovative Medizinprodukte GmbH | MEDICO FRANCE | JUTURNA TSUNAMED | Ballonnet d'angioplastie Semi-Compliant, diam. 3 à 12mm, 0..35 - 0.014 - 0.018, Cathéter 80, 120 et 150cm | unclassified | Classe IIa | Non | oui | non
2018-11-29 | Qualimed Innovative Medizinprodukte GmbH | MEDICO FRANCE | LITUS TSUNAMED | Stent périphérique avec Ballonnet Cobalt Chrome, diam. 5 à 10mm, longeur 17, 26, 36, 57cm, Cathéter disponible en 80, 120 et 150cm | unclassified | Classe IIb | Non | oui | non
2018-11-29 | Qualimed Innovative Medizinprodukte GmbH | MEDICO FRANCE | NAVALIS TSUNAMED | Stent périphérique Pin Pull Auto Expansible en Nitinol, diam. 6 à 11mm, longeur 20 à 200mm, Cathéter disponible en 80 et 120cm | unclassified | Classe IIb | Non | oui | non
2018-11-30 | BIOSYNEX | BIOSYNEX | Thermomètre digital à embout souple - POMMETTE | Thermomètre digital flexible | unclassified | Classe IIa | Non | non | non
2018-11-30 | BIOSYNEX | BIOSYNEX | Thermomètre digital à embout souple -Mots d'enfants | Thermomètre digital flexible | unclassified | Classe IIa | Non | non | non
2018-11-30 | CARDINAL HEALTH | CARDINAL HEALTH FRANCE 506 | Gants chirurgicaux Protexis™ Neoprene Essential | Gants chirurgicaux synthétiques stériles en néoprène sans poudre avec revêtement en nitrile, toucher lisse et doigts droits | Polychloroprene surgical glove, non-powdered | Classe IIa | Non | oui | non
2018-11-30 | CROMA Pharma GmbH | CROMA France | Saypha® FILLER | Implant de gel injectable stérile | unclassified | Classe III | Non | oui | non
2018-11-30 | CROMA Pharma GmbH | CROMA France | Saypha® FILLER Lidocaine | Implant de gel injectable stérile | unclassified | Classe III | Non | oui | non
2018-11-30 | CROMA Pharma GmbH | CROMA France | Saypha® RICH | Implant de gel injectable stérile | unclassified | Classe III | Non | oui | non
2018-11-30 | CROMA Pharma GmbH | CROMA France | Saypha® VOLUME | Implant de gel injectable stérile | unclassified | Classe III | Non | oui | non
2018-11-30 | CROMA Pharma GmbH | CROMA France | Saypha® VOLUME Lidocaine | Implant de gel injectable stérile | unclassified | Classe III | Non | oui | non
2018-11-30 | CROMA Pharma GmbH | CROMA France | Saypha® VOLUME PLUS Lidocaine | Implant de gel injectable stérile | unclassified | Classe III | Non | oui | non
2018-11-30 | ETMI | ETMI | Evolucare Uview V.2.0.X | Console de visualisation d'images médicales | unclassified | Classe IIa | Non | non | non
2018-11-30 | ETMI | ETMI | Evolucare View Lite V.4.0.X | Console de visualisation et d'interprétation d'images | unclassified | Classe IIa | Non | non | non
2018-11-30 | ETMI | ETMI | Evolucare View STD V.4.0.X | Console de visualisation et d'interprétation d'images | unclassified | Classe IIa | Non | non | non
2018-11-30 | ETMI | ETMI | Evolucare View 3D V.4.0.X | Console de visualisation et d'interprétation d'images | unclassified | Classe IIa | Non | non | non
2018-11-30 | Ivoclar Vivadent AG | Ivoclar Vivadent | Colado® CC | Dispositif dentaire | unclassified | Classe IIa | Non | non | non
2018-11-30 | Ivoclar Vivadent AG | Ivoclar Vivadent | IPS e.max® ZirCAD | Dispositif dentaire | unclassified | Classe IIa | Non | non | non
2018-11-30 | Ivoclar Vivadent AG | Ivoclar Vivadent | IPS Empress® CAD | Dispositif dentaire | unclassified | Classe IIa | Non | non | non
2018-11-30 | QUANTEL MEDICAL | QUANTEL MEDICAL | ABSOLU - Plateforme d'échographie | Echographe ophtalmique multifonctions haute définition | Ophthalmic ultrasound imaging system | Classe IIa | Non | non | non
2018-11-30 | QUANTEL MEDICAL | QUANTEL MEDICAL | Sonde B20 Mhz 5A | Accessoire de l'appareil échographe ABSolu : Sonde B20 Mhz 5A | unclassified | Classe IIa | Non | non | non
2018-11-30 | SATELEC | SATELEC | BS1 L II | Longue scie marquée tous les 3mm (3-6-9-12-15), pour faciliter la prise de greffon ramique | Dental ultrasonic surgical system handpiece tip | Classe IIa | Non | non | non
2018-11-30 | SATELEC | SATELEC | BS1-RD II | Scie arrondie d'une surface active d'environ 280° pour plus de possibilités d'accès | Dental ultrasonic surgical system handpiece tip | Classe IIa | Non | non | non
2018-11-30 | SATELEC | SATELEC | BS1S II | Scie marquée tous les 3 mm (3-6-9), pour la découpe en profondeur d'os cortical très dense | Dental ultrasonic surgical system handpiece tip | Classe IIa | Non | non | non
2018-11-30 | SATELEC | SATELEC | BS2L II | Scie à os latérale, orientée à gauche, pour la découpe d'os cortical ramique | Dental ultrasonic surgical system handpiece tip | Classe IIa | Non | non | non
2018-11-30 | SATELEC | SATELEC | BS2R II | Scie à os latérale, orientée à droite, pour la découpe d'os cortical ramique | Dental ultrasonic surgical system handpiece tip | Classe IIa | Non | non | non
2018-11-30 | SATELEC | SATELEC | BS4 II | Scalpel circulaire orienté , pour la réalisation d'ostéoplasties et de prélèvements de particules ou copeaux d'os | Dental ultrasonic surgical system handpiece tip | Classe IIa | Non | non | non
2018-11-30 | SATELEC | SATELEC | BS5 II | Scalpel plat pour la réalisation d'ostéotomies fines | Dental ultrasonic surgical system handpiece tip | Classe IIa | Non | non | non
2018-11-30 | SATELEC | SATELEC | BS6 II | Scalpel incurvé pour la réalisation d'actes d'ostéoplastie tel que remodelage, le curetage et le prélèvement de copeaux osseux | Dental ultrasonic surgical system handpiece tip | Classe IIa | Non | non | non
2018-11-30 | SATELEC | SATELEC | CE1 II | Boule diamanté pour l'ostéoplastie en zones vestibulaire et palatine , et la réduction d'exostose ou tout autre irrégularité osseuse | Dental ultrasonic surgical system handpiece tip | Classe IIa | Non | non | non
2018-11-30 | SATELEC | SATELEC | CE2 II | Boule diamanté pour l'ostéoplastie en zones interproxinales | Dental ultrasonic surgical system handpiece tip | Classe IIa | Non | non | non
2018-11-30 | SATELEC | SATELEC | CE3 II | Insert diamanté pour les ostéoectomies de l'os de soutien en zones interproxinales et périradiculaires vestibulaire et palatine | Dental ultrasonic surgical system handpiece tip | Classe IIa | Non | non | non
2018-11-30 | SATELEC | SATELEC | CS1 II | Insert fin, marqué tous les 2mm, pour l'ostéotomie pilote jusqu'à environ 8mm de profondeur | Dental ultrasonic surgical system handpiece tip | Classe IIa | Non | non | non
2018-11-30 | SATELEC | SATELEC | CS2 II | Insert fin, marqué tous les 2mm, complémentaire de l'insert CS1 II, pour la réalisation du second trait de coupe jusqu'à environ 8mm de profondeur | Dental ultrasonic surgical system handpiece tip | Classe IIa | Non | non | non
2018-11-30 | SATELEC | SATELEC | CS3 II | Lame pour l'élaboration d'ostéotomies de décharges jusqu'à environ 8mm de profondeur aux extrêmités mésiales et distales | Dental ultrasonic surgical system handpiece tip | Classe IIa | Non | non | non
2018-11-30 | SATELEC | SATELEC | CS4 II | Insert conique d'expansion marqué tous les 2mm (2-4-6-8) | Dental ultrasonic surgical system handpiece tip | Classe IIa | Non | non | non
2018-11-30 | SATELEC | SATELEC | CS5 II | Insert conique d'expansion marqué tous les 2mm (2-4-6-8) | Dental ultrasonic surgical system handpiece tip | Classe IIa | Non | non | non
2018-11-30 | SATELEC | SATELEC | CS6 II | Insert conique d'expansion marqué tous les 2mm (2-4-6-8) | Dental ultrasonic surgical system handpiece tip | Classe IIa | Non | non | non
2018-11-30 | SATELEC | SATELEC | LC1 II | Périotome pour la réalisation de syndesmotomies et d'ostéotomies périradiculaires | Dental ultrasonic surgical system handpiece tip | Classe IIa | Non | non | non
2018-11-30 | SATELEC | SATELEC | LC1 90° II | Périotome orienté pour l'élargissement de l'espace desmodontal dans les zones interproximales, linguales et distales des molaires | Dental ultrasonic surgical system handpiece tip | Classe IIa | Non | non | non
2018-11-30 | SATELEC | SATELEC | LC2 II | Insert fin pour l'accès aux espaces réduits entre la racine et l'os alvéolaire | Dental ultrasonic surgical system handpiece tip | Classe IIa | Non | non | non
2018-11-30 | SATELEC | SATELEC | LC2L II | Insert orienté à gauche, complémentaire de l'insert LC2R II, pour l'accès aux zones postérieures | Dental ultrasonic surgical system handpiece tip | Classe IIa | Non | non | non
2018-11-30 | SATELEC | SATELEC | LC2R II | Insert orienté à droite, complémentaire de l'insert LC2L II, pour l'accès aux zones postérieures | Dental ultrasonic surgical system handpiece tip | Classe IIa | Non | non | non
2018-11-30 | SATELEC | SATELEC | NINJA II | Scie à double affûtage, marqué tous les 3mm, pour les hémisections et les amputations radiculaires | Dental ultrasonic surgical system handpiece tip | Classe IIa | Non | non | non
2018-11-30 | SATELEC | SATELEC | PZ1 II | Scie ronde pour corticotomies antérieures | Dental ultrasonic surgical system handpiece tip | Classe IIa | Non | non | non
2018-11-30 | SATELEC | SATELEC | PZ2L II | Scie ronde, orientée à gauche pour corticotomies latérales sur zone vestibulaire droite du patient, à utiliser en mouvement pendulaire | Dental ultrasonic surgical system handpiece tip | Classe IIa | Non | non | non
2018-11-30 | SATELEC | SATELEC | PZ2R II | Scie ronde, orientée à droite pour corticotomies latérales sur zone vestibulaire gauche du patient, à utiliser en mouvement pendulaire | Dental ultrasonic surgical system handpiece tip | Classe IIa | Non | non | non
2018-11-30 | SATELEC | SATELEC | PZ3 II | Scie fine pour corticotomies antérieures sur des espaces radiculaires très rapprochés | Dental ultrasonic surgical system handpiece tip | Classe IIa | Non | non | non
2018-11-30 | SATELEC | SATELEC | SL1 II | Insert diamanté pour la découpe du volet vestibulaire osseux et l'atténuation des angles vifs | Dental ultrasonic surgical system handpiece tip | Classe IIa | Non | non | non
2018-11-30 | SATELEC | SATELEC | SL2 II | Insert boule diamanté pour le lissage des bords du volet vestibulaire osseux et pour l'ostéoplastie de précision | Dental ultrasonic surgical system handpiece tip | Classe IIa | Non | non | non
2018-11-30 | SATELEC | SATELEC | SL3 II | Insert plateau pour le décollement de la membrane sinusienne sur les bords du volet vestibulaire | Dental ultrasonic surgical system handpiece tip | Classe IIa | Non | non | non
2018-11-30 | SATELEC | SATELEC | SL4 II | Spatule orienté pour le décollement de la membrane sinusienne, à l'intérieur du sinus | Dental ultrasonic surgical system handpiece tip | Classe IIa | Non | non | non
2018-11-30 | SATELEC | SATELEC | SL5 II | Spatule orienté pour le décollement de la membrane sinusienne, à l'intérieur du sinus et pour le dégagement de structures anatomiques | Dental ultrasonic surgical system handpiece tip | Classe IIa | Non | non | non
2018-11-30 | SATELEC | SATELEC | TKW1 II | Insert conique diamanté pour le forage pilote dans l'os cortical très dense | Dental ultrasonic surgical system handpiece tip | Classe IIa | Non | non | non
2018-11-30 | SATELEC | SATELEC | TKW2 II | Insert cylindrique diamanté pour le forage jusqu'au franchissement du plancher sinusien | Dental ultrasonic surgical system handpiece tip | Classe IIa | Non | non | non
2018-11-30 | SATELEC | SATELEC | TKW3 II | Insert cylindrique diamanté pour l'élargissement du canal d'accès à la membrane sinusienne | Dental ultrasonic surgical system handpiece tip | Classe IIa | Non | non | non
2018-11-30 | SATELEC | SATELEC | TKW4 II | Insert cylindrique à l'extrêmité plate diamanté pour la préparation du réceptacle osseux et pour l'élargissement du canal d'accès à la membrane sinusienne | Dental ultrasonic surgical system handpiece tip | Classe IIa | Non | non | non
2018-11-30 | SATELEC | SATELEC | TKW5 II | Insert pour le décollement de la membrane sinusienne. Complémentaire des inserts TKW1 II, TKW2 II ,TKW3 II , TKW4 II , pour la préparation du canal d'accès | Dental ultrasonic surgical system handpiece tip | Classe IIa | Non | non | non
2018-11-30 | SATELEC | SATELEC | TKW6 II | Insert pour le décollement de la membrane sinusienne, adapté aux techniques mixtes (instruments manuels/rotatifs et décollement ultrasons). Complémentaire des inserts TKW1 II, TKW2 II ,TKW3 II , TKW4 II , pour la préparation du canal d'accès | Dental ultrasonic surgical system handpiece tip | Classe IIa | Non | non | non
2018-11-30 | Systagenix Wound Management Ltd. | Laboratoire KCI Médical - Groupe Acelity | ADAPTIC* | Pansement non-adhérente | unclassified | Classe IIb | BOVINE | oui | non
2018-11-30 | Systagenix Wound Management Ltd. | Laboratoire KCI Médical - Groupe Acelity | ADAPTIC* DOIGTIER LARGE | Pansement Doigtier non-adhérent | Wound-nonadherent dressing, permeable | Classe IIb | Non | oui | non
2018-11-30 | Systagenix Wound Management Ltd. | Laboratoire KCI Médical - Groupe Acelity | ADAPTIC* DOIGTIER MOYEN | Pansement Doigtier non-adhérent | Wound-nonadherent dressing, permeable | Classe IIb | Non | oui | non
2018-11-30 | Systagenix Wound Management Ltd. | Laboratoire KCI Médical - Groupe Acelity | ADAPTIC* DOIGTIER ORTEIL | Pansement Doigtier non-adhérent | Wound-nonadherent dressing, permeable | Classe IIb | Non | oui | non
2018-11-30 | Systagenix Wound Management Ltd. | Laboratoire KCI Médical - Groupe Acelity | ADAPTIC* DOIGTIER PETIT | Pansement Doigtier non-adhérent | Wound-nonadherent dressing, permeable | Classe IIb | Non | oui | non
2018-11-30 | Systagenix Wound Management Ltd. | Laboratoire KCI Médical - Groupe Acelity | ADAPTIC* DOIGTIER XLARGE | Pansement Doigtier non-adhérent | Wound-nonadherent dressing, permeable | Classe IIb | Non | oui | non
2018-11-30 | Systagenix Wound Management Ltd. | Laboratoire KCI Médical - Groupe Acelity | ADAPTIC TOUCH™ | Pansement non-adhérent | unclassified | Classe IIb | BOVINE | oui | non
2018-12-03 | ANTHOGYR | ANTHOGYR | AXIN chape temp 10° | Chape provisoire | Dental implant suprastructure, permanent | Classe IIb | Non | non | non
2018-12-03 | ANTHOGYR | ANTHOGYR | AXIN chape temp 15° | Chape provisoire | Dental implant suprastructure, permanent | Classe IIb | Non | non | non
2018-12-03 | ANTHOGYR | ANTHOGYR | AXIN chape temp 25° | Chape provisoire | Dental implant suprastructure, permanent | Classe IIb | Non | non | non
2018-12-03 | ANTHOGYR | ANTHOGYR | AXIN Embase Axiom BL | Embase | Dental implant suprastructure, permanent | Classe IIb | Non | non | non
2018-12-03 | ANTHOGYR | ANTHOGYR | AXIN Embase Axiom TL N | Embase | Dental implant suprastructure, permanent | Classe IIb | Non | non | non
2018-12-03 | ANTHOGYR | ANTHOGYR | AXIN Embase Axiom TL R | Embase | Dental implant suprastructure, permanent | Classe IIb | Non | non | non
2018-12-03 | ANTHOGYR | ANTHOGYR | AXIN vis M1.6 BLK Axiom TL | Vis définitive | Dental implant suprastructure, permanent | Classe IIb | Non | non | non
2018-12-03 | ANTHOGYR | ANTHOGYR | AXIN vis M1.6 BLK Axiom 8L H1 | Vis définitive | Dental implant suprastructure, permanent | Classe IIb | Non | non | non
2018-12-03 | ANTHOGYR | ANTHOGYR | AXIN vis M1.6 BLK Axiom 8L H2 | Vis définitive | Dental implant suprastructure, permanent | Classe IIb | Non | non | non
2018-12-03 | BIOXIS Pharmaceuticals | BIOXIS Pharmaceuticals | CYTOSIAL Medium 27G | Gel viscoélastique d’acide hyaluronique,stérile, apyrogène et d’origine non animale | unclassified | Classe III | Non | oui | non
2018-12-03 | BIOXIS Pharmaceuticals | BIOXIS Pharmaceuticals | CYTOSIAL Medium 30G | Gel viscoélastique d’acide hyaluronique,stérile, apyrogène et d’origine non animale | unclassified | Classe III | Non | oui | non
2018-12-03 | FX Solutions | FX Solutions | Base d'encrage TA6V sans ciment Ti/HAP - EASYTECH | Base d'ancrage sans ciment pour prothèse d'épaule | unclassified | Classe III | Non | oui | non
2018-12-03 | FX Solutions | FX Solutions | Cupule humérale symétrique centrée PE/TA6V / TAPER Ø10 - EASYTECH | Cupule humérale symétrique centrée pour prothèse d'épaule | unclassified | Classe III | Non | oui | non
2018-12-03 | FX Solutions | FX Solutions | Cupule humérale symétrique excentrée PE/TA6V / TAPER Ø10 - EASYTECH | Cupule humérale symétrique excentrée pour prothèse d'épaule | unclassified | Classe III | Non | oui | non
2018-12-03 | FX Solutions | FX Solutions | Cupule humérale 135/145° PE/TA6V - EASYTECH | Cupule humérale pour prothèse d'épaule | unclassified | Classe III | Non | oui | non
2018-12-03 | FX Solutions | FX Solutions | Double cône TA6V +0 mm 0° - EASYTECH | Double cône pour prothèse d'épaule | unclassified | Classe III | Non | oui | non
2018-12-03 | FX Solutions | FX Solutions | Glène de resurfacage PE/TA6V Ø20 mm sans ciment Ti/HAP - EASYTECH | Glène de resurfacage sans ciment pour prothèse d'épaule | unclassified | Classe III | Non | oui | non
2018-12-03 | FX Solutions | FX Solutions | Glène 2 plots PE cimentée - EASYTECH | Glène 2 plots cimenté pour prothèse d'épaule | unclassified | Classe III | Non | oui | non
2018-12-03 | FX Solutions | FX Solutions | Glène 3-4 plots PE cimentée - EASYTECH | Glène 3-4 plots cimentée pour prothèse d'épaule | unclassified | Classe III | Non | oui | non
2018-12-03 | FX Solutions | FX Solutions | Réhausseur centré TA6V 0° - EASYTECH | Réhausseur centré pour prothèse d'épaule | unclassified | Classe III | Non | oui | non
2018-12-03 | Ivoclar Vivadent AG | Ivoclar Vivadent | IPS Ivocolor | Dispositif dentaire | unclassified | Classe IIa | Non | non | non
2018-12-03 | Ivoclar Vivadent AG | Ivoclar Vivadent | IVOBASE HIGH IMPACT | Matériau dentaire | unclassified | Classe IIa | Non | non | non
2018-12-03 | Ivoclar Vivadent AG | Ivoclar Vivadent | IVOBASE HYBRID | Matériau dentaire | unclassified | Classe IIa | Non | non | non
2018-12-03 | Ivoclar Vivadent AG | Ivoclar Vivadent | MODELING LIQUIDS CERAMIC | Céramique de stratification | unclassified | Classe IIa | Non | non | non
2018-12-04 | BAXTER HEALTHCARE SA | BAXTER SAS | Poche pour réchauffeur de sang TherMax | Consommable pour réchauffeur de sang | Conduction blood/fluid warmer set | Classe IIa | Non | oui | non
2018-12-04 | BAXTER HEALTHCARE SA | BAXTER SAS | PrisMax | Système d'hémodialyse | Haemodialysis system, institutional | Classe IIb | Non | non | non
2018-12-04 | BAXTER HEALTHCARE SA | BAXTER SAS | Réchauffeur de sang TherMax | Réchauffeur de sang | Conduction blood/fluid warmer | Classe IIb | Non | non | non
2018-12-04 | EV3 Inc. | MEDTRONIC France | EverCross™ OTW | Cathéter de dilatation pour ATP avec revêtment hydrophile | unclassified | Classe IIa | Non | oui | non
2018-12-04 | EV3 Inc. | MEDTRONIC France | NanoCross™ Elite | Cathéter de dilatation à ballonnet pour ATP avec revêtement lubrifiant | unclassified | Classe IIa | Non | oui | non
2018-12-04 | EV3 Inc. | MEDTRONIC France | RapidCross™ Catheter | Cathéter à ballonnet ATP à échange rapide (RX) avec revêtement lubrifiant, aiguille de rinçage | unclassified | Classe IIa | Non | oui | non
2018-12-04 | EV3 Inc. | MEDTRONIC France | TrailBlazer™ | Cathéter de soutien avec revêtement hydrophile CrossCoat™ | unclassified | Classe IIa | Non | oui | non
2018-12-04 | Ivoclar Vivadent AG | Ivoclar Vivadent | IPS e.mas Ceram | Vitrocéramique - Matériau dentaire | unclassified | Classe IIa | Non | non | non
2018-12-04 | Ivoclar Vivadent AG | Ivoclar Vivadent | IPS e.max Press | Vitrocéramique - Matériau dentaire | unclassified | Classe IIa | Non | non | non | oui
2018-12-04 | Ivoclar Vivadent AG | Ivoclar Vivadent | SR LINK | Composite photopolymérisable | unclassified | Classe IIa | Non | non | non
2018-12-04 | Johnson & Johnson Surgical Vision, Inc. | AMO France | UNFOLDER® Platinum Push Cartridges 1VTEC30 | Cartouche d'insertion de lentille intraoculaire | Intraocular lens-insertion cartridge | Classe IIa | Non | oui | non
2018-12-04 | JOTEC GmbH | JOTEC GmbH | E-liac Stent Graft System | Système d'endoprothèse | unclassified | Classe IIb | Non | oui | non
2018-12-04 | JOTEC GmbH | JOTEC GmbH | E-vita abdominal XT Stent Graft System | Système d'endoprothèse | unclassified | Classe III | Non | oui | non
2018-12-04 | JOTEC GmbH | JOTEC GmbH | E-vita OPEN PLUS Stent Graft Systm | Système d'endoprothèse | Synthetic vascular graft | Classe III | Non | oui | non
2018-12-04 | JOTEC GmbH | JOTEC GmbH | E-vita thoracic 3G Stent Graft System | Système d'endoprothèse | unclassified | Classe III | Non | oui | non
2018-12-04 | JOTEC GmbH | JOTEC GmbH | E-xl Aortic Stent | Stent aortique | unclassified | Classe III | Non | oui | non
2018-12-04 | JOTEC GmbH | JOTEC GmbH | FlowLine Bipore ePTFE Vascular Graft | Prothèse vasculaire ePTFE | Synthetic vascular graft | Classe IIb | Non | oui | non
2018-12-04 | JOTEC GmbH | JOTEC GmbH | FlowLine Bipore Heparin ePTFE Vascular Graft | Prothèse vasculaire ePTFE | unclassified | Classe III | PORCINE | oui | non
2018-12-04 | JOTEC GmbH | JOTEC GmbH | FlowNit Bioseal Textile Vascular Graft | Prothèse artérielle en tissu | Synthetic vascular graft | Classe III | BOVINE | oui | non
2018-12-04 | JOTEC GmbH | JOTEC GmbH | FlowNit Textile Vascular Graft | Prothèse artérielle en tissu | Synthetic vascular graft | Classe III | Non | oui | non
2018-12-04 | LABORATOIRE UNITHER | LABORATOIRE UNITHER | ALVITA | Solution isotonique stérile de chlorure de sodium 0.9% en récipient unidose | unclassified | Classe IIa | Non | oui | non
2018-12-04 | Medical Innovation Developpement | Medical Innovation Developpement | MID-TUBE MID131 | Sonde de calibration orogastrique | Gastric calibration tube, sterile | Classe IIa | Non | oui | non
2018-12-04 | Samsung Medison CO Ltd | Samsung Electronics France | Echographe HS30 | Appareil échographique de diagnostic | unclassified | Classe IIa | Non | non | non
2018-12-05 | AST Products Inc | CRISTALENS | BL-Cart™ IOL Delivery Cartridge (Model : Type D) | Cartouche d’implantation de lentille intraoculaire | unclassified | Classe IIa | Non | oui | non
2018-12-05 | Biocare Enterprise Limited | OBELIS S.A | B-Cure Laser | Dispositif au laser | unclassified | Classe IIa | Non | non | non
2018-12-05 | Biocare Enterprise Limited | OBELIS S.A | B-Cure Laser Dental Pro | Dispositif au laser | unclassified | Classe IIa | Non | non | non
2018-12-05 | Biocare Enterprise Limited | OBELIS S.A | B-Cure Laser Pro | Dispositif au laser | unclassified | Classe IIa | Non | non | non
2018-12-05 | Biocare Enterprise Limited | OBELIS S.A | B-Cure Laser Sport | Dispositif au laser | unclassified | Classe IIa | Non | non | non
2018-12-05 | EUROMI SA | CERECARE | EVAMATIC® 5 | Instrument chirurgical | Liposuction system | Classe IIa | Non | non | non
2018-12-05 | EUROSIREL S.p.A. | DEPOTRADE | Marque Conseil Pansements Ampoules | Pansements ampoules | unclassified | Classe IIa | Non | non | non
2018-12-05 | Greatbatch Medical | JOHNSON & JOHNSON MEDICAL SAS | Fraise acétabulaire à connexion croisée | Alésoir acétabulaire orthopédique | Acetabular orthopaedic reamer | Classe IIa | Non | non | non
2018-12-05 | KERR Corporation | KERR Corporation | OptiBond All-In-One | Adhésif d'auto-mordançage dentaire | Dental bonding agent, polymer based | Classe IIa | Non | non | non
2018-12-05 | KERR Italia S.r.l. | KERR Corporation | OptiBond All-In-One | Adhésif d'auto-mordançage dentaire | Dental bonding agent, polymer based | Classe IIa | Non | non | non
2018-12-05 | MEDTRONIC Inc | MEDTRONIC France | Model A510 - Clinician App for Sacral Neuromodulation Therapy | Application médecin pour thérapie de neuromodulation sacrée | unclassified | DMIA | Non | non | non
2018-12-05 | MEDTRONIC Inc | MEDTRONIC France | Model A520 - My Therapy App for Sacral Neuromodulation Therapy | Application patient pour thérapie de neuromodulation sacrée | unclassified | DMIA | Non | non | non
2018-12-05 | MEDTRONIC Inc | MEDTRONIC France | Model TH90 - Handset with Communicator | Télécommande portative avec communicateur | unclassified | DMIA | Non | non | non
2018-12-05 | MEDTRONIC Inc | MEDTRONIC France | Model TM90 - Communicator | Communicateur | unclassified | DMIA | Non | non | non
2018-12-05 | SATELEC | SATELEC | Piezotome Cube | Système de chirurgie dentaire à ultrasons | Dental ultrasonic surgical system | Classe IIa | Non | non | non
2018-12-05 | SOUTHMEDIC INC | ASEPT INMED | Uresta® Soutien Vésical | Soutien vésical | unclassified | Classe IIa | Non | non | non
2018-12-06 | ARTSANA S.P.A. | ESTOR S.P.A. | Seringues (code PLSOR30M) | Seringues à usage unique 30mL | unclassified | Classe IIa | Non | oui | non
2018-12-06 | ChM sp. z o.o. | GALLINI FRANCE | Bone screws | Vis métallique pour ostéosynthèse | unclassified | Classe IIb | Non | oui | non
2018-12-06 | EUROSETS SRL | ESTOR S.P.A. | Oxygénateur ProLUNG PLUS (code PLOSS181) | L'oxygénateur pour l'épuration extracorporelle de CO² jusqu'à 5 jours de traitement | unclassified | Classe IIa | Non | oui | non
2018-12-06 | EUROSETS SRL | ESTOR S.P.A. | Oxygénateur ProLUNG 3D (code PLOSS3D) | L'oxygénateur pour l'épuration extracorporelle de CO² jusqu'à 5 jours de traitement | unclassified | Classe IIa | Non | oui | non
2018-12-06 | F.M. S.P.A. | ESTOR S.P.A. | Poche de recueil pour proLUNG (code PLBAG2F) | Accessoires pour hémodialyse | unclassified | Classe IIa | Non | oui | non
2018-12-06 | GALIL MEDICAL INC | ABLATECH | Boîtes de connexion murale pour Visual-ICE MRI | Boîtes de connexion murale pour génération de cryoablation pour destruction tumorale compatible IRM | Electronic general cryosurgical system | Classe IIb | Non | non | non
2018-12-06 | GALIL MEDICAL INC | ABLATECH | Panneau de connexion mobile pour Visual-ICE MRI | Panneau de connexion mobile pour génération de cryoablation pour destruction tumorale compatible IRM | Electronic general cryosurgical system | Classe IIb | Non | non | non
2018-12-06 | GALIL MEDICAL INC | ABLATECH | Système de cryoablation compatible IRM Visual-ICE MRI | Génération de cryoablation pour destruction tumorale compatible IRM | Electronic general cryosurgical system | Classe IIb | Non | non | non
2018-12-06 | KERR Corporation | KERR Corporation | OptiBond XTR | Système Adhésif Auto-Mordançant | Dental bonding agent, polymer based | Classe IIa | Non | non | non
2018-12-06 | Medica S.r.l. | ESTOR S.P.A. | A/V Set ProLUNG PLUS 5D (code PLLAV5M) | Ligne à sang A/V jusqu'à 5 jours de traitement | unclassified | Classe IIa | Non | oui | non
2018-12-06 | Medica S.r.l. | ESTOR S.P.A. | A/V Set ProLUNG 3D (code PLLAV3M) | Ligne à sang A/V jusqu'à 5 jours de traitement | unclassified | Classe IIa | Non | oui | non
2018-12-06 | 3M ESPE Dental Products | 3M France - Marchés de la Santé | Saber Universal Restorative | Pack capsule réparatrice universelle saber | Light-cured dental restorative composite resin | Classe IIa | Non | non | non
2018-12-07 | APPLIED Medical Resources Corp. | Applied Medical Europe BV | Epix® Electrosurgical Probes with Smoke Evacuation, Angled Needle Tip | Canules électro-chirurgicales | Laparoscopic electrosurgical scissors | Classe IIb | Non | oui | non
2018-12-07 | APPLIED Medical Resources Corp. | Applied Medical Europe BV | Epix® Electrosurgical Probes with Smoke Evacuation, Angled Spatula Tip | Canules électro-chirurgicales | Laparoscopic electrosurgical scissors | Classe IIb | Non | oui | non
2018-12-07 | BALT USA | BALT EXTRUSION | XCEL | Contrôleur de détachement | Neurovascular embolization implant | Classe IIa | Non | oui | non
2018-12-07 | CRYO BIO SYSTEM | CRYO BIO SYSTEM | INTEGRAL HSV | Bac de vitrification pour paillette de Vitrification Haute Sécurité CBS™ | unclassified | Classe IIa | Non | non | non
2018-12-07 | NIDEK CO., LTD | Bausch & Lomb France | EyeCee® | Lentille intraoculaire | unclassified | Classe IIb | Non | oui | non
2018-12-07 | NIDEK CO., LTD | Bausch & Lomb France | EyeCee® One | Lentille intraoculaire monobloc en acrylique hydrophobe avec filtre UV et lumière bleue | unclassified | Classe IIb | Non | oui | non
2018-12-07 | NIDEK CO., LTD | Bausch & Lomb France | EyeCee® ONE Crystal | Lentille intraoculaire de chambre postérieure, pseudophake | unclassified | Classe IIb | Non | oui | non
2018-12-07 | NIDEK CO., LTD | Bausch & Lomb France | EyeCee® ONE Crystal Preloaded | Lentille intraoculaire de chambre postérieure, pseudophake | unclassified | Classe IIb | Non | oui | non
2018-12-07 | NIDEK CO., LTD | Bausch & Lomb France | EyeCee® ONE Preloaded | Lentille intraoculaire de chambre postérieure, pseudophake | unclassified | Classe IIb | Non | oui | non
2018-12-10 | Ambu A/S | AMBU SARL | Ambu® aScope™ 4 Rhinolaryngo Intervention | Rhinolaryngoscope flexible à usage unique avec canal opérateur | unclassified | Classe IIa | Non | oui | non
2018-12-10 | ARCADOPHTA | Bausch & Lomb France | BCC Blue Color Caps | Colorant pour usage ophtalmique (Bleu de Trypan) | unclassified | Classe IIa | Non | oui | non
2018-12-10 | Bausch & Lomb Incorporated | Bausch & Lomb France | Huile de silicone Oxane® Hd - seringue 10ml - tamponnement prolongé | Huile de silicone | Retinal tamponade medium, postoperative | Classe IIb | Non | oui | non
2018-12-10 | Bausch & Lomb Incorporated | Bausch & Lomb France | Huile de silicone Oxane® 1300 - seringue 10ml - tamponnement prolongé | Huile de silicone | Retinal tamponade medium, postoperative | Classe IIb | Non | oui | non
2018-12-10 | Bausch & Lomb Incorporated | Bausch & Lomb France | Huile de silicone Oxane® 5700 - seringue 10ml - tamponnement prolongé | Huile de silicone | Retinal tamponade medium, postoperative | Classe IIb | Non | oui | non
2018-12-10 | Bausch & Lomb Incorporated | Bausch & Lomb France | PerFluoroCarbone 5ml, Décaline Dk-Line® (tamponnement transitoire car toxique) | Tamponnade rétinienne en milieu peropératoire | Retinal tamponade medium, intraoperative | Classe IIa | Non | oui | non
2018-12-10 | Bausch & Lomb Incorporated | Bausch & Lomb France | PerFluoroCarbone 5ml, Octline Okta-Line® (tamponnement transitoire car toxique) | Tamponnade rétinienne en milieu peropératoire | Retinal tamponade medium, intraoperative | Classe IIa | Non | oui | non
2018-12-10 | Bausch & Lomb Incorporated | Bausch & Lomb France | PerFluoroCarbone 7ml, Décaline Dk-Line® (tamponnement transitoire car toxique) | Tamponnade rétinienne en milieu peropératoire | Retinal tamponade medium, intraoperative | Classe IIa | Non | oui | non
2018-12-10 | Braemar Manufacturing, LLC | OBELIS S.A | DL950 Holter Monitor | Holters | Electrocardiographic long-term ambulatory recorder | Classe IIa | Non | non | non | oui
2018-12-10 | DENTATUS AB | DENTATUS AB | Dentatus Twin Luscent Anchors® | Tenon radiculaire | Root canal post, preformed | Classe IIa | Non | non | non
2018-12-10 | DENTATUS AB | DENTATUS AB | Dentatus Anew® | Implants | Transgingival implant | Classe IIb | Non | oui | non
2018-12-10 | DENTATUS AB | DENTATUS AB | Dentatus Atlas® | Implant | Transgingival implant | Classe IIb | Non | oui | non
2018-12-10 | DENTATUS AB | DENTATUS AB | Dentatus Classic Surtex Posts | DENTATUS Classic Surtex Post est un système complet Le système se compose de forets et de tenons calibrés de différentes tailles et de différents matériaux | Root canal post, preformed | Classe IIa | Non | non | non
2018-12-10 | DENTATUS AB | DENTATUS AB | Dentatus Luscent Anchors® | Tenon radiculaire | Root canal post, preformed | Classe IIa | Non | non | non
2018-12-10 | DENTATUS AB | DENTATUS AB | Dentatus Per-Io-Tor Instruments | Instruments | unclassified | Classe IIa | Non | non | non
2018-12-10 | DENTATUS AB | DENTATUS AB | Dentatus Profin® IPR Tips | Embouts | unclassified | Classe IIa | Non | non | non
2018-12-10 | DENTATUS AB | DENTATUS AB | Dentatus Profin® Lamineer Tips | Embouts | unclassified | Classe IIa | Non | non | non
2018-12-10 | DENTATUS AB | DENTATUS AB | Dentatus Profin® PDX | Instruments | Remotely-driven dental drilling system handpiece | Classe IIa | Non | non | non
2018-12-10 | DENTATUS AB | DENTATUS AB | Dentatus Reamers | Instruments | Steel dental bur | Classe IIa | Non | non | non
2018-12-10 | Dr Gerhard Mann Chem Pharm Fabrik GmbH | Bausch & Lomb France | Bloxallergi™ | Solution ophtalmique | unclassified | Classe IIb | Non | oui | non
2018-12-10 | Philips Medical Systems Nederland B.V. | PHILIPS Healthcare | AZURION R 2.0 | Station angiographique | Stationary angiographic x-ray system, digital | Classe IIb | Non | non | non
2018-12-10 | P.L Superior Dental Material GmbH | DENTATUS AB | Dentatus Tuf-Link | Silicone par addition (vinyle polysiloxane) | Denture reliner, elastic, long-term | Classe IIa | Non | non | non
2018-12-10 | Schülke & Mayr GmbH | SCHULKE France | Aspirmatic® | Solution pour le nettoyage / désinfection du système d'aspiration et du crachoir | unclassified | Classe IIa | Non | non | non
2018-12-10 | Schülke & Mayr GmbH | SCHULKE France | Gigasept® FF new | Solution nettoyante / désinfectante de haut niveau des instruments chirurgicaux et thermisensibles | unclassified | Classe IIb | Non | non | non
2018-12-10 | Schülke & Mayr GmbH | SCHULKE France | Mikrozid® AF liquid | Spray nettoyant / désinfectant de surfaces et DM | unclassified | Classe IIa | Non | non | non
2018-12-10 | Schülke & Mayr GmbH | SCHULKE France | Mikrozid® sensitive liquid | Spray nettoyant / désinfectant de surfaces et DM | unclassified | Classe IIa | Non | non | non
2018-12-10 | Schülke & Mayr GmbH | SCHULKE France | Mikrozid® universal liquid | Spray nettoyant / désinfectant de surfaces et DM | unclassified | Classe IIa | Non | non | non
2018-12-10 | Schülke & Mayr GmbH | SCHULKE France | Mikrozid® universal wipes | Lingettes nettoyant / désinfectant de surfaces et DM | unclassified | Classe IIa | Non | non | non
2018-12-10 | Schülke & Mayr GmbH | SCHULKE France | Rotasept® | Nettoyant / désinfectant des instruments rotatifs | unclassified | Classe IIb | Non | non | non
2018-12-10 | Schülke & Mayr GmbH | SCHULKE France | Septinol® SA | Spray nettoyant / désinfectant de surfaces et DM | unclassified | Classe IIa | Non | non | non
2018-12-10 | Schülke & Mayr Gmbh | SCHULKE France | Dentavon® | Poudre nettoyante et désinfectante pour les empreintes et prothèses dentaires | unclassified | Classe IIa | Non | non | non
2018-12-10 | Schülke & Mayr Gmbh | SCHULKE France | Gigasept® AF forte | Produit détergent et désinfectant | unclassified | Classe IIb | Non | non | non
2018-12-10 | Schülke & Mayr Gmbh | SCHULKE France | Gigasept® instu AF | Solution déseinfectante concentrée | unclassified | Classe IIb | Non | non | non
2018-12-10 | Schülke & Mayr Gmbh | SCHULKE France | Mikrozid® AF Wipes | Lingettes nettoyantes et désinfectantes prêtes à l’emploi | unclassified | Classe IIa | Non | non | non
2018-12-10 | Schülke & Mayr Gmbh | SCHULKE France | Mikrozid® sensitive wipes | Lingettes détergentes-désinfectantes à usage unique | unclassified | Classe IIa | Non | non | non
2018-12-10 | Schülke & Mayr Gmbh | SCHULKE France | Octenilin® wound gel | Gel pour les plaies | unclassified | Classe IIb | Non | oui | non
2018-12-10 | Schülke & Mayr Gmbh | SCHULKE France | Octenilin® wound irrigation solution | Solution de rinçage des plaies | unclassified | Classe IIb | Non | oui | non
2018-12-10 | Schülke & Mayr Gmbh | SCHULKE France | Terralin® protect | Concentré liquide nettoyant et désinfectant | unclassified | Classe IIa | Non | non | non
2018-12-10 | TEI Bioscience Inc. | INTEGRA LIFESCIENCES SERVICES | SurgiMend® MP | Matrice collagène pour la reconstruction des tissus mous | unclassified | Classe III | BOVINE | oui | non
2018-12-10 | Zhermack S.p.A. | Zhermack S.p.A. | Acrytemp | Résine composite bi-composant en cartouche automélangeable pour la préparation d’appareils provisoires | Denture base resin, self-cured | Classe IIa | Non | non | non
2018-12-10 | Zhermack S.p.A. | Zhermack S.p.A. | Elite Hard Relining | Résine rigide pour rebasages directs, autopolymérisable | Denture base resin, self-cured | Classe IIa | Non | non | non
2018-12-10 | Zhermack S.p.A. | Zhermack S.p.A. | Zeta 1 Ultra | Désinfectant et nettoyant pour instruments chirurgicaux et rotatifs | Laurylpropylene diamine device disinfectant | Classe IIb | Non | non | non
2018-12-10 | Zhermack S.p.A. | Zhermack S.p.A. | Zeta 2 Enzyme | Désinfectant de haut niveau et nettoyant tri-enzymatique en poudre pour instruments ordinaires, chirurgicaux et rotatifs | Peracetic acid device disinfectant | Classe IIb | Non | non | non
2018-12-10 | Zhermack S.p.A. | Zhermack S.p.A. | Zeta 2 Sporex | Stérilisant chimique à froid et désinfectant de haut niveau en poudre pour instruments ordinaires, chirurgicaux et rotatifs | Peracetic acid device disinfectant | Classe IIb | Non | non | non
2018-12-10 | Zhermack S.p.A. | Zhermack S.p.A. | Zeta 3 Foam | Mousse désinfectante et nettoyante sans alcool pour surfaces délicates de dispositifs médicaux | Disinfectant, medical device, <specify> | Classe IIb | Non | non | non
2018-12-10 | Zhermack S.p.A. | Zhermack S.p.A. | Zeta 3 Soft | Désinfectant et nettoyant pour surfaces de dispositifs médicaux | Ethanol device disinfectant | Classe IIb | Non | non | non
2018-12-10 | Zhermack S.p.A. | Zhermack S.p.A. | Zeta 3 Soft (Classic Fragrance) | Désinfectant et nettoyant pour surfaces de dispositifs médicaux | Ethanol device disinfectant | Classe IIb | Non | non | non
2018-12-10 | Zhermack S.p.A. | Zhermack S.p.A. | Zeta 3 Wipes Pop-up | Désinfectant pour dispositifs médicaux | Medical device cleaning/disinfecting wipe | Classe IIa | Non | non | non
2018-12-10 | Zhermack S.p.A. | Zhermack S.p.A. | Zeta 3 Wipes Total | Lingettes désinfectantes | Ethanol device disinfectant | Classe IIb | Non | non | non
2018-12-10 | Zhermack S.p.A. | Zhermack S.p.A. | Zeta 5 Power act | Désinfectant pour systèmes d’aspiration | Quaternary ammonium compound device disinfectant/cleaner | Classe IIa | Non | non | non
2018-12-10 | Zhermack S.p.A. | Zhermack S.p.A. | Zeta 5 Unit | Désinfectant et nettoyant pour aspirateurs chirurgicaux | Disinfectant, medical device, <specify> | Classe IIa | Non | non | non
2018-12-10 | Zhermack S.p.A. | Zhermack S.p.A. | Zeta 7 Solution | Désinfectant pour empreintes liquide concentré | Quaternary ammonium compound device disinfectant/cleaner | Classe IIa | Non | non | non
2018-12-10 | Zhermack S.p.A. | Zhermack S.p.A. | Zeta 7 Spray | Désinfectant pour empreintes prêt à l’emploi | Ethanol device disinfectant | Classe IIa | Non | non | non
2018-12-11 | Bausch & Lomb Incorporated | Bausch & Lomb France | Amvisc® (hyaluronate de sodium 1,2 %) | Solution à usage ophtalmique | Aqueous/vitreous humour replacement medium | Classe IIb | Non | oui | non
2018-12-11 | Bausch & Lomb Incorporated | Bausch & Lomb France | Amvisc® Plus (hyaluronate de sodium 1,6 %) | Solution à usage ophtalmique | Aqueous/vitreous humour replacement medium | Classe IIb | Non | oui | non
2018-12-11 | Bausch & Lomb Incorporated | Bausch & Lomb France | OcuCoat 1ml | Solution à usage ophtalmique | Aqueous/vitreous humour replacement medium | Classe IIb | Non | oui | non
2018-12-11 | Bausch & Lomb Incorporated | Bausch & Lomb France | OcuCoat 2ml | Solution à usage ophtalmique | Aqueous/vitreous humour replacement medium | Classe IIb | Non | oui | non
2018-12-11 | DePuy Mitek Inc | JOHNSON & JOHNSON MEDICAL SAS | Couteaux et fraises STERILES pour shavers FMS® : Lame radius complet courbée plus | Couteaux et fraises STERILES pour shavers FMS® | Arthroscopic shaver system blade, single-use | Classe IIa | Non | oui | non
2018-12-11 | INION OY | NOVASTEP | INION OTPS™ Biodegradable Pin | Broche biodégradable | unclassified | Classe III | Non | oui | non
2018-12-11 | KERR Corporation | KERR Corporation | OptiBond FL | Système promoteur-adhésif | Dental bonding agent, polymer based | Classe IIa | Non | non | non
2018-12-11 | KERR Italia S.r.l. | KERR Corporation | OptiBond™ FL | Système promoteur-adhésif | unclassified | Classe IIa | Non | non | non
2018-12-11 | Korpo | NOVANTIS MEDICAL | ELASTICUM | Suture élastique non résorbable en silicone gainée de polyester | unclassified | Classe IIb | Non | oui | non
2018-12-11 | Suretex Ltd | Suretex Ltd | Manix AquaAloe™ Gel Lubrifiant Sensitif | Gel lubrifiant | unclassified | Classe IIa | Non | non | non
2018-12-11 | Suretex Ltd | Suretex Ltd | Manix Effect Gel Lubrifiant | Gel lubrifiant | unclassified | Classe IIa | Non | non | non
2018-12-11 | Suretex Ltd | Suretex Ltd | Manix Fraise Gel Lubrifiant Intime | Gel lubrifiant | unclassified | Classe IIa | Non | non | non
2018-12-11 | Suretex Ltd | Suretex Ltd | Manix Pure Gel Lubrifiant | Gel lubrifiant | unclassified | Classe IIa | Non | non | non
2018-12-11 | Suretex Ltd | Suretex Ltd | Skyn All Night Long Gel Lubricant | Gel lubrifiant | unclassified | Classe IIa | Non | non | non
2018-12-11 | Suretex Ltd | Suretex Ltd | Skyn Aqua Feel Gel Lubricant | Gel lubrifiant | unclassified | Classe IIa | Non | non | non
2018-12-11 | Suretex Ltd | Suretex Ltd | Skyn Maximum Performance Lubricant | Gel lubrifiant | unclassified | Classe IIa | Non | non | non
2018-12-12 | ARRIOL International Corp. | Medical Innovation Developpement | B-Clamp | Pince en titane | unclassified | Classe IIb | Non | oui | non
2018-12-12 | ARRIOL International Corp. | Medical Innovation Developpement | B-CLAMP® -Vertical Gastroplasty Technology | Pince en titane recouverte de silicone implantée par laparoscopie avec une fermeture à faible pression | unclassified | Classe IIb | Non | oui | non
2018-12-12 | LABORATOIRE DE LA MER | LABORATOIRE DE LA MER | AUDICLEAN Hygiène de l'oreille - jet en étoile | Solution d'eau de mer isotonique (9 g/L eq NaCl) | Nasal irrigation saline solution, sterile | Classe IIa | Non | oui | non
2018-12-12 | QUANTEL MEDICAL | QUANTEL MEDICAL | VITRA 810 | Laser de traitement VITRA 810 Subliminal® cyclophotocoagulation | unclassified | Classe IIb | Non | non | non
2018-12-12 | Stryker Leibinger GmbH Co. KG | STRYKER FRANCE SAS | ADAPT 2.0 pour logiciel Gamma3 | Système ADAPT 2.0 pour logiciel Gamma3 | unclassified | Classe IIa | Non | non | non
2018-12-12 | STRYKER Trauma GmbH | STRYKER FRANCE SAS | ADAPT Gamma3 DTS Clip | Instrument chirurgical | unclassified | Classe IIa | Non | non | non
2018-12-13 | ARTHREX Inc. | ARTHREX | Adaptateur canulé pour AR-200 | Adaptateur canulé pour AR-200 | Rechargeable battery-powered surgical saw handpiece | Classe IIa | Non | non | non | oui
2018-12-13 | ARTHREX Inc. | ARTHREX | Clip de pulvérisation pour AR-200 | Clip de pulvérisation pour AR-200 | Rechargeable battery-powered surgical saw handpiece | Classe IIa | Non | non | non
2018-12-13 | ARTHREX Inc. | ARTHREX | Couteaux de Shaver Torpedo™ petite articulation | Couteaux de Shaver Torpedo™ petite articulation | Arthroscopic shaver system blade, single-use | Classe IIa | Non | oui | non
2018-12-13 | ARTHREX Inc. | ARTHREX | Moteur avec Câble AR-200M | Moteur avec Câble AR-200M | Rechargeable battery-powered surgical saw handpiece | Classe IIa | Non | non | non
2018-12-13 | ARTHREX Inc. | ARTHREX | Poignée pour moteur AR-200M | Poignée pour moteur AR-200M | Rechargeable battery-powered surgical saw handpiece | Classe IIa | Non | non | non
2018-12-13 | BIOTRONIK AG | BIOTRONIK FRANCE | Inventra 7 DR-T | Défibrillateur cardiaque double chambre compatible IRM avec télécardiologie Connexion DF1 | unclassified | DMIA | Non | oui | non
2018-12-13 | CANTEL MEDICAL | CANTEL MEDICAL | Adaspor Plus RTU 1Lt | Solution stérilisante à froid pour dispositifs médicaux | Peracetic acid device sterilant | Classe IIb | Non | non | non
2018-12-13 | CANTEL MEDICAL | CANTEL MEDICAL | Adaspor Plus RTU 5Lt | Solution stérilisante à froid pour dispositifs médicaux | Peracetic acid device sterilant | Classe IIb | Non | non | non
2018-12-13 | CANTEL MEDICAL | CANTEL MEDICAL | Bactryl Spray | Solution détergente et désinfectante pour les surfaces et dispositifs médicaux invasifs et non invasifs | Instrument cleaning agent | Classe IIb | Non | non | non
2018-12-13 | CANTEL MEDICAL | CANTEL MEDICAL | Bactryl Wipes | Solution détergente et désinfectante pour les surfaces et dispositifs médicaux invasifs et non invasifs | Instrument cleaning agent | Classe IIb | Non | non | non
2018-12-13 | CANTEL MEDICAL | CANTEL MEDICAL | Proteazone OD | Solution décontaminante pour dispositifs médicaux et non | Quaternary ammonium compound device disinfectant/cleaner | Classe IIb | Non | non | non
2018-12-13 | CANTEL MEDICAL | CANTEL MEDICAL | Sporexin Spray | Solution détergente et désinfectante pour dispositifs médicaux invasifs et non invasifs | Hydrogen peroxide device sterilant | Classe IIb | Non | non | non
2018-12-13 | CANTEL MEDICAL | CANTEL MEDICAL | Sporexin Wipes | Solution détergente et désinfectante pour dispositifs médicaux invasifs et non invasifs | Hydrogen peroxide device sterilant | Classe IIb | Non | non | non
2018-12-13 | FX Solutions | FX Solutions | Adapteur REVERSED TA6V 135/145° - HUMELOCK II | Adapteur pour prothèse d’épaule | unclassified | Classe III | Non | oui | non
2018-12-13 | FX Solutions | FX Solutions | Bilboquet II TA6V - HUMELOCK II | Bilboquet pour prothèse d’épaule | unclassified | Classe III | Non | oui | non
2018-12-13 | FX Solutions | FX Solutions | Cage OMS T40 - HUMELOCK II | Cage pour prothèse d’épaule | unclassified | Classe III | Non | oui | non
2018-12-13 | FX Solutions | FX Solutions | Collerette + vis TA6V - HUMELOCK II | Collerette + vis pour prothèse d’épaule | unclassified | Classe III | Non | oui | non
2018-12-13 | FX Solutions | FX Solutions | Protecteur + vis TA6V - HUMELOCK II | Protecteur + vis pour prothèse d’épaule | unclassified | Classe III | Non | oui | non
2018-12-13 | FX Solutions | FX Solutions | Tige longue TA6V cimentée - HUMELOCK II | Tige longue cimentée pour prothèse d’épaule | unclassified | Classe III | Non | oui | non
2018-12-13 | FX Solutions | FX Solutions | Tige TA6V cimentée - HUMELOCK II | Tige cimentée pour prothèse d’épaule | unclassified | Classe III | Non | oui | non
2018-12-13 | FX Solutions | FX Solutions | Tige TA6V taille sans ciment TI/HAP - HUMELOCK II | Tige taille sans ciment pour prothèse d’épaule | unclassified | Classe III | Non | oui | non
2018-12-13 | Geon Corporation | MATHIEU SAS | Thermospeed | Thermomètre usage médical électronique | unclassified | Classe IIb | Non | non | non
2018-12-13 | Guangdong Biolight Meditech Co., Ltd | JLD Trading | BIOLIGHT - Pousse seringue P500 | Pousse-seringue | unclassified | Classe IIb | Non | non | non
2018-12-13 | Guangdong Biolight Meditech Co., Ltd | JLD Trading | BIOLIGHT - Pousse seringue P550 | Pousse-seringue | unclassified | Classe IIb | Non | non | non
2018-12-13 | HyperBranch Medical Technology, Inc | STRYKER FRANCE SAS | Adherus® AutoSpray Dural Sealant | AutoSpray Dural Sealant (réf NUS-006) | Dura mater sealant | Classe III | Non | oui | non
2018-12-13 | HyperBranch Medical Technology, Inc | STRYKER FRANCE SAS | Adherus® AutoSpray ET Dural Sealant | AutoSpray ET Dural Sealant (réf NUS-009) | Dura mater sealant | Classe III | Non | oui | non
2018-12-13 | Kangfu Medical Equipement Factory | MATHIEU SAS | THERMOFLEX | Thermomètre usage médical électronique | unclassified | Classe IIb | Non | non | non
2018-12-13 | TERUMO CORPORATION | TERUMO FRANCE | Cathéter intraveineux Versatus™ | Cathéter intraveineux | Peripheral vascular infusion catheter | Classe IIa | Non | oui | non
2018-12-13 | TransEnterix Italia S.r.l. | TransEnterix Italia S.r.l. | Adapter for Articulating Instruments | Systèmes endoscopiques chirurgicaux télécommandés et accessoires associés | Robotic surgical system | Classe IIb | Non | non | non
2018-12-13 | TransEnterix Italia S.r.l. | TransEnterix Italia S.r.l. | Coupler for use with Articulating Instruments Adapter | Systèmes endoscopiques chirurgicaux télécommandés et accessoires associés | Robotic surgical system | Classe IIb | Non | non | non
2018-12-13 | TransEnterix Italia S.r.l. | TransEnterix Italia S.r.l. | KARL STORZ 10 mm Endoscope Adapter | Systèmes endoscopiques chirurgicaux télécommandés et accessoires associés | Robotic surgical system | Classe IIb | Non | non | non
2018-12-13 | TransEnterix Italia S.r.l. | TransEnterix Italia S.r.l. | KARL STORZ 3DHD 10 mm Endoscope Adapter | Systèmes endoscopiques chirurgicaux télécommandés et accessoires associés | Robotic surgical system | Classe IIb | Non | non | non
2018-12-13 | TransEnterix Italia S.r.l. | TransEnterix Italia S.r.l. | KARL STORZ 5 mm Endoscope Adapter | Systèmes endoscopiques chirurgicaux télécommandés et accessoires associés | Robotic surgical system | Classe IIb | Non | non | non
2018-12-13 | ZETA Farmaceutici SpA | MDT Int'l S.A. | GAF™ | Pansement osmotique ano-rectal | Anorectal osmotic dressing | Classe III | Non | non | non
2018-12-13 | ZHEJIANG KINDY MEDICAL DEVICES Co. Ltd | TERUMO FRANCE | Aiguilles Agani | Aiguilles | unclassified | Classe IIa | Non | oui | non
2018-12-14 | AlgOss Biotechnologies GmbH | DENTSPLY SIRONA FRANCE | Symbios® Algipore® | Reconstituant osseux inorganique résorbable, d'origine végétale | Dental bone matrix implant, synthetic | Classe III | Non | oui | non
2018-12-14 | Copan Italia S.P.A. | BIOMERIEUX SA | Système de prélèvement ESwab™ | Système de prélèvement et de transport | unclassified | Classe IIa | Non | oui | non
2018-12-14 | ELECTRONIQUE DU MAZET | ELECTRONIQUE DU MAZET | Biostim 1.0 | Appareil d'électrothérapie | unclassified | Classe IIa | Non | non | non
2018-12-14 | ELECTRONIQUE DU MAZET | ELECTRONIQUE DU MAZET | Biostim 2.0 | Appareil d'électrothérapie | unclassified | Classe IIa | Non | non | non
2018-12-14 | ELECTRONIQUE DU MAZET | ELECTRONIQUE DU MAZET | Biostim 2.1 | Appareil d'électrothérapie | unclassified | Classe IIa | Non | non | non
2018-12-14 | ELECTRONIQUE DU MAZET | ELECTRONIQUE DU MAZET | Biostim 2.2 | Appareil d'électrothérapie | unclassified | Classe IIa | Non | non | non
2018-12-14 | KERR Corporation | KERR Corporation | OptiBond™ Solo Plus | Système Adhésif Solo Plus | Dental bonding agent, polymer based | Classe IIa | Non | non | non
2018-12-14 | KERR Corporation | KERR Corporation | Point 4 | Système composite à particules optimisées | Light-cured dental restorative composite resin | Classe IIa | Non | non | non
2018-12-14 | KERR Italia S.r.l. | KERR Corporation | OptiBond™ Solo Plus | Système Adhésif Solo Plus | unclassified | Classe IIa | Non | non | non
2018-12-14 | KERR Italia S.r.l. | KERR Corporation | Point 4 | Système composite à particules optimisées | Light-cured dental restorative composite resin | Classe IIa | Non | non | non
2018-12-14 | SECURIMED | SECURIMED | REFRICONTACT | Poche de froid instantané | unclassified | Classe IIa | Non | non | non
2018-12-14 | SECURIMED | SECURIMED | REFRIDOL | Poche de froid instantané | unclassified | Classe IIa | Non | non | non
2018-12-14 | SECURIMED | SECURIMED | REFRIMED® PLUS mains doigts | Kit de Transport et de soins contenant un dispositif de froid instantané à base de REFRISOL | unclassified | Classe IIa | Non | non | non
2018-12-14 | Synformulas GmbH | Synformulas GmbH | Kijimea Estomac Irritable | Gélules Kijimea | unclassified | Classe IIb | Non | non | non
2018-12-17 | APOL | APOL | APOLICID EVO | Détergent prédésinfectant liquide | unclassified | Classe IIb | Non | non | non
2018-12-17 | APOL | APOL | APOLSPRAY EVO | Nettoyant désinfectant prêt à l'emploi 1L et 5 L | Ethanol device disinfectant | Classe IIa | Non | non | non
2018-12-17 | APOL | APOL | ASEPSIA EVO (lingettes) | Lingettes impregnées d'une solution nettoyante et désinfectante à usage unique | Medical device cleaning/disinfecting wipe | Classe IIa | Non | non | non
2018-12-17 | CRYOLIFE Inc. | JOTEC GmbH | PhotoFix Decellularized Bovine Pericardium | Patch péricardique bovin décellularisé | Cardiovascular patch, animal-derived | Classe III | BOVINE | oui | non
2018-12-17 | HOYA Corporation | PENTAX France Life Care | Coloscope vidéo Série EC34-i10c | Coloscope vidéo | Flexible video colonoscope | Classe IIa | Non | non | non
2018-12-17 | HOYA Corporation | PENTAX France Life Care | Coloscope vidéo Série EC38-i10c | Coloscope vidéo | Flexible video colonoscope | Classe IIa | Non | non | non
2018-12-17 | HOYA Corporation | PENTAX France Life Care | Gastroscope vidéo EG29-i10c | Gastroscope vidéo | Flexible video gastroscope | Classe IIa | Non | non | non
2018-12-17 | HOYA Corporation | PENTAX France Life Care | Processeur vidéo IMAGINA EPK-i5500c | Processeur vidéo | Endoscopic video image processor | Classe IIa | Non | non | non
2018-12-17 | KERR Corporation | KERR Corporation | Premise Indirect | Recharges de restauration indirecte | Dental porcelain/ceramic restoration kit | Classe IIa | Non | non | non
2018-12-17 | KERR Corporation | KERR Corporation | Premise Indirect Kits | Matériel de restauration | Dental porcelain/ceramic restoration kit | Classe IIa | Non | non | non
2018-12-17 | Micro-Mega | Micro-Mega | Alter Endo Stérile | Instrumentation dentaire | unclassified | Classe IIa | Non | oui | non
2018-12-17 | Micro-Mega | Micro-Mega | GenGiro Non stérile | Instrumentation dentaire | unclassified | Classe IIa | Non | non | non
2018-12-17 | Micro-Mega | Micro-Mega | GenGiro Stérile | Instrumentation dentaire | unclassified | Classe IIa | Non | oui | non
2018-12-17 | Noventure S.L. | THERABEL LUCIEN PHARMA | Diastil Diarrhée (gélule et sachets) | Anti-diarrhéique | Anti-diarrhoea mucosal barrier | Classe III | PORCINE | non | non
2018-12-17 | Stryker Leibinger GmbH Co. KG | STRYKER FRANCE SAS | ADAPT MOBILE™ | Set PC | unclassified | Classe IIa | Non | non | non
2018-12-18 | JOYTECH Healthcare Co., Ltd | LABORATOIRES EUROMEDIS | Thermomètre E-temp Flash | Thermomètre frontal infrarouge | unclassified | Classe IIa | Non | non | non
2018-12-18 | JOYTECH Healthcare Co., Ltd | LABORATOIRES EUROMEDIS | Thermomètre E-temp Flex | Thermomètre digital instantané à embout flexible | unclassified | Classe IIa | Non | non | non
2018-12-18 | KERR Corporation | KERR Corporation | NX3 | Système de Ciment Résine Universel | Resin-composite dental cement | Classe IIa | Non | non | non
2018-12-18 | MECTRON SPA | MECTRON SPA | Adapter ADM8 | Détartreur à ultrasons et polisseur nettoyeur à jet | Ultrasonic dental scaling system | Classe IIa | Non | non | non
2018-12-18 | MECTRON SPA | MECTRON SPA | COMBI | Détartreur à ultrasons | Ultrasonic dental scaling system | Classe IIa | Non | non | non
2018-12-18 | MECTRON SPA | MECTRON SPA | COMBI TOUCH | Détartreur à ultrasons et polisseur nettoyeur à jet | Ultrasonic dental scaling system | Classe IIa | Non | non | non
2018-12-18 | MECTRON SPA | MECTRON SPA | COMPACT PIEZO LED | Détartreur à ultrasons | Ultrasonic dental scaling system | Classe IIa | Non | non | non
2018-12-18 | MECTRON SPA | MECTRON SPA | COMPACT PIEZO P2K | Détartreur à ultrasons | Ultrasonic dental scaling system | Classe IIa | Non | non | non
2018-12-18 | MECTRON SPA | MECTRON SPA | GAMME de Bone Expanders | Expanseurs osseux, inserts d'implantologie | unclassified | Classe IIa | Non | non | non
2018-12-18 | MECTRON SPA | MECTRON SPA | GLYCINE POWDER | Poudre pour élimination de la plaque | Dental abrasive air jet system | Classe IIa | Non | non | non
2018-12-18 | MECTRON SPA | MECTRON SPA | MICROPIEZO S | Détartreur à ultrasons | Ultrasonic dental scaling system | Classe IIa | Non | non | non
2018-12-18 | MECTRON SPA | MECTRON SPA | MULTIPIEZO | Détartreur à ultrasons | Ultrasonic dental scaling system | Classe IIa | Non | non | non
2018-12-18 | MECTRON SPA | MECTRON SPA | MULTIPIEZO PRO | Détartreur à ultrasons | Ultrasonic dental scaling system | Classe IIa | Non | non | non
2018-12-18 | MECTRON SPA | MECTRON SPA | PIEZOSURGERY TOUCH | Unité de chirurgie osseuse | Dental ultrasonic surgical system | Classe IIa | Non | non | non
2018-12-18 | MECTRON SPA | MECTRON SPA | PIEZOSURGERY WHITE | Unité de chirurgie osseuse | Dental ultrasonic surgical system | Classe IIa | Non | non | non
2018-12-18 | MECTRON SPA | MECTRON SPA | PROPHYLAXIS POWDER SMOOTH | Poudre pour élimination de la plaque | Dental abrasive air jet system | Classe IIa | Non | non | non
2018-12-18 | MECTRON SPA | MECTRON SPA | TURBODENT | Polisseur nettoyant pour jet | Dental abrasive air jet system | Classe IIa | Non | non | non
2018-12-18 | OPTIKON 2000 S.p.a | OPHTA France | CRYO-LINE | Système pour la cryochirurgie en milieu ophtalmique | unclassified | Classe IIb | Non | non | non
2018-12-18 | OPTIKON 2000 S.p.a | OPHTA France | Sondes Cryo | Sondes Cryo | unclassified | Classe IIb | Non | non | non
2018-12-18 | SODEL | SODEL | Alka 100 | Détergent désinfectant - Inactivant total prion | unclassified | Classe IIb | Non | non | non
2018-12-18 | SODEL | SODEL | Alkacide | Désinfectant de haut niveau après nettoyage avec Alkazyme | unclassified | Classe IIb | Non | non | non
2018-12-18 | SODEL | SODEL | Alkafraise | Détergent désinfectant | unclassified | Classe IIb | Non | non | non
2018-12-18 | SODEL | SODEL | Alkasystem + | Détergent désinfectant détartrant des systèmes d'aspiration | unclassified | Classe IIa | Non | non | non
2018-12-18 | SODEL | SODEL | Alkazyme | Détergent désinfectant enzymatique alcalin | unclassified | Classe IIb | Non | non | non
2018-12-18 | SODEL | SODEL | Cidalkan | Détergent désinfectant | unclassified | Classe IIb | Non | non | non
2018-12-18 | SODEL | SODEL | Cidalkan lingettes | Détergent désinfectant | unclassified | Classe IIb | Non | non | non
2018-12-18 | SODEL | SODEL | Clinalkan | Détergent désinfectant alcalin | unclassified | Classe IIb | Non | non | non
2018-12-18 | SODEL | SODEL | Hexalkan + | Détergent désinfectant alcalin | unclassified | Classe IIb | Non | non | non
2018-12-18 | SODEL | SODEL | Impressiv | Désinfectant des empreintes dentaires | unclassified | Classe IIb | Non | non | non
2018-12-18 | SODEL | SODEL | Septalkan | Détergent désinfectant sans alcool | unclassified | Classe IIb | Non | non | non
2018-12-18 | SODEL | SODEL | Septalkan lingettes | Détergent désinfectant | unclassified | Classe IIb | Non | non | non
2018-12-18 | Sorin Group Italia S.r.l. | LivaNova | Set de calibreur pour Annuloplastie Memo 4D ICV1357 | Set de calibreur pour Anneau d’annuloplastie semi-rigide avec système de calibrage pour le remplacement des cordages | Cardiac valve prosthesis sizer set | Classe IIa | Non | non | non
2018-12-19 | B Braun Melsungen AG | GE HEALTHCARE SAS | Prolongateur linéaire 0.5m LP | Prolongateur linéaire 0.5m | Intravenous administration tubing extension set | Classe IIa | Non | oui | non
2018-12-19 | B Braun Melsungen AG | GE HEALTHCARE SAS | Seringue Omnifix Luer Lock Solo 20mL | Seringue 20ml | Metered-delivery hypodermic syringe | Classe IIa | Non | oui | non
2018-12-19 | BAYER MEDICAL CARE INC. | GE HEALTHCARE SAS | MEDRAD STELLANT | Seringue | Angiographic syringe | Classe IIa | Non | oui | non
2018-12-19 | Becton Dickinson Infusion Therapy Systems Inc. | GE HEALTHCARE SAS | BD Insyte Autoguard BC Winged | Cathéter avec sécurité pour perfusion | Peripheral vascular infusion/aspiration catheter | Classe IIa | Non | oui | non
2018-12-19 | COEUR Inc. | GE HEALTHCARE SAS | High Pressure Extension Line with Rotating Adapter | Tuyau Haute Pression (1200 mm) avec Adaptateur Pivotant | unclassified | Classe IIa | Non | oui | non
2018-12-19 | COEUR Inc. | GE HEALTHCARE SAS | 125mL Disposable Angiographic Syringe | Seringue avec un tube de remplissage | Angiographic syringe | Classe IIa | Non | oui | non
2018-12-19 | COEUR Inc. | GE HEALTHCARE SAS | 200mL Disposable CT Syringe Pack | Seringue avec tubulure d'extension et perforateur de remplissage | Angiographic syringe | Classe IIa | Non | oui | non
2018-12-19 | COEUR Inc. | GE HEALTHCARE SAS | 200mL/100mL Disposable CT Duel Syringe Pack | Seringue avec perforateur de remplissage et tubulure en Y(spiralée avec valve(s) de contrôle) | Angiographic syringe | Classe IIa | Non | oui | non
2018-12-19 | DEDIENNE SANTE | DEDIENNE SANTE | Axe tournevis moteur pour vis bio - SMS Instrum | Axe tournevis moteur pour vis bio | Ligament reconstruction instrument set | Classe IIa | Non | non | non
2018-12-19 | DEDIENNE SANTE | DEDIENNE SANTE | Douille pour viseur tibial - SMS instrum | Douille pour viseur tibial | Ligament reconstruction instrument set | Classe IIa | Non | non | non
2018-12-19 | DEDIENNE SANTE | DEDIENNE SANTE | Embout de coté - SYMBOL CUP Instrum | Embout de coté | Orthopaedic prosthesis implantation instrument, reusable | Classe IIa | Non | non | non
2018-12-19 | DEDIENNE SANTE | DEDIENNE SANTE | Embout impacteur de fond - SYMBOL CUP Instrum | Embout impacteur de fond | Orthopaedic prosthesis implantation instrument, reusable | Classe IIa | Non | non | non
2018-12-19 | DEDIENNE SANTE | DEDIENNE SANTE | Embout pointeau - SYMBOL CUP Instrum | Embout pointeau | Orthopaedic prosthesis implantation instrument, reusable | Classe IIa | Non | non | non
2018-12-19 | DEDIENNE SANTE | DEDIENNE SANTE | Guide de perçage - SYMBOL CUP Instrum | Guide de perçage | Orthopaedic prosthesis implantation instrument, reusable | Classe IIa | Non | non | non
2018-12-19 | DEDIENNE SANTE | DEDIENNE SANTE | Guide mèche orientable pour plot - SYMBOL CUP Instrum | Guide mèche orientable pour plot | Orthopaedic prosthesis implantation instrument, reusable | Classe IIa | Non | non | non
2018-12-19 | DEDIENNE SANTE | DEDIENNE SANTE | Guide mèche pour plots - SYMBOL CUP Instrum | Guide mèche pour plots | Orthopaedic prosthesis implantation instrument, reusable | Classe IIa | Non | non | non
2018-12-19 | DEDIENNE SANTE | DEDIENNE SANTE | Guide mèche 3.2 mm - SYMBOL CUP Instrum | Guide mèche 3.2 mm | Orthopaedic prosthesis implantation instrument, reusable | Classe IIa | Non | non | non
2018-12-19 | DEDIENNE SANTE | DEDIENNE SANTE | Jauge de profondeur - SMS Instrum | Jauge de profondeur | Ligament reconstruction instrument set | Classe IIa | Non | non | non
2018-12-19 | DEDIENNE SANTE | DEDIENNE SANTE | Jauge de profondeur - SYMBOL CUP Instrum | Jauge de profondeur | Orthopaedic prosthesis implantation instrument, reusable | Classe IIa | Non | non | non
2018-12-19 | DEDIENNE SANTE | DEDIENNE SANTE | Mesureur de vis - SYMBOL CUP Instrum | Mesureur de vis | Orthopaedic prosthesis implantation instrument, reusable | Classe IIa | Non | non | non
2018-12-19 | DEDIENNE SANTE | DEDIENNE SANTE | Pointe Out-In viseur - SMS Instrum | Pointe Out-In viseur | Ligament reconstruction instrument set | Classe IIa | Non | non | non
2018-12-19 | DEDIENNE SANTE | DEDIENNE SANTE | Pointe visée pointe-pointe - SMS Instrum | Pointe visée pointe-pointe | Ligament reconstruction instrument set | Classe IIa | Non | non | non
2018-12-19 | DEDIENNE SANTE | DEDIENNE SANTE | Pointe-coude viseur tibial - SMS Instrum | Pointe-coude viseur tibial | Ligament reconstruction instrument set | Classe IIa | Non | non | non
2018-12-19 | DEDIENNE SANTE | DEDIENNE SANTE | Viseur fémoral 5.5 - SMS Instrum | Viseur fémoral 5.5 | Ligament reconstruction instrument set | Classe IIa | Non | non | non
2018-12-19 | DEDIENNE SANTE | DEDIENNE SANTE | Viseur fémoral 7 - SMS Instrum | Viseur fémoral | Ligament reconstruction instrument set | Classe IIa | Non | non | non
2018-12-19 | GE Medical Systems Israel Functional Imaging | GE HEALTHCARE SAS | DaTQUANT™ | Logiciel quantitatif dédié aux images DaTscan™ | unclassified | Classe IIa | Non | non | non
2018-12-19 | GIPHARMA | GE HEALTHCARE SAS | LEUKOKIT | Kit pour la purification et le marquage de leukocytes autologues | unclassified | Classe IIb | Non | oui | non
2018-12-19 | KERR CORPORATION | KERR Corporation | Temp-Bond | Ciment à l'oxyde de zinc/eugénol | unclassified | Classe IIa | Non | non | non
2018-12-19 | KERR CORPORATION | KERR Corporation | Temp-Bond NE | Ciment à l'oxyde de zinc sans eugénol | Ethoxy benzoic acid dental cement | Classe IIa | Non | non | non
2018-12-19 | KERR Corporation | KERR Corporation | Harmonize | Composite universel nanohybride | Resin-composite dental cement | Classe IIa | Non | non | non
2018-12-19 | KERR Italia S.r.l. | KERR Corporation | TempBond | Ciment provisoire | unclassified | Classe IIa | Non | non | non
2018-12-19 | KERR Italia S.r.l. | KERR Corporation | Temp-Bond NE | Ciment provisoire | Ethoxy benzoic acid dental cement | Classe IIa | Non | non | non
2018-12-19 | NAKANISHI INC | Sybron Endo | EndoTouch | Ppièce à main pour système de forage dentaire à commande à distance | Remotely-driven dental drilling system handpiece | Classe IIa | Non | non | non
2018-12-19 | NAKANISHI INC | Sybron Endo | EndoTouch TC2 | Ppièce à main pour système de forage chirurgical à piles rechargeable | Rechargeable battery-powered surgical drilling system handpiece | Classe IIa | Non | non | non
2018-12-19 | Peco services Ltd | GE HEALTHCARE SAS | CM Warming Cabinet | Chambre de rechauffement des fluides | unclassified | Classe IIa | Non | non | non
2018-12-19 | S-Denti Co., Ltd | Sybron Endo | Apex ID | Localisateur électronique endodontique | Endodontic apex locator | Classe IIa | Non | non | non
2018-12-19 | SENDAL SA | GE HEALTHCARE SAS | Prolongateur | Prolongateur 3 voies | Infusion pump administration set | Classe IIa | Non | oui | non
2018-12-19 | Sybron Endo | Sybron Endo | Carriers | Appareil d'orthodontie | Carrier, dental, <specify> | Classe IIa | Non | non | non
2018-12-19 | Sybron Endo | Sybron Endo | Elements Diagnostic | Equipement médical électrique d''endodontie | Dental pulp analysis system | Classe IIa | Non | non | non
2018-12-19 | Sybron Endo | Sybron Endo | Gutta Percha | Gutta-Percha naturelle | Natural gutta-percha | Classe IIa | Non | non | non
2018-12-19 | Sybron Endo | Sybron Endo | Heat Pluggers | Plugger endodontique | Endodontic plugger | Classe IIa | Non | non | non
2018-12-19 | Sybron Endo | Sybron Endo | Hedstrom | Instrument d'endodontie | Endodontic file | Classe IIa | Non | non | non
2018-12-19 | Sybron Endo | Sybron Endo | K-Files | Instrument d'endodontie | Endodontic file | Classe IIa | Non | non | non
2018-12-19 | Sybron Endo | Sybron Endo | K-Flex Files | Instrument d'endodontie | Endodontic file | Classe IIa | Non | non | non
2018-12-19 | Sybron Endo | Sybron Endo | K3 Files | Râpe endodontique rotative | Rotary endodontic rasp | Classe IIa | Non | non | non
2018-12-19 | Sybron Endo | Sybron Endo | Paper Points | Pointe de papier endodontique | Endodontic paper point | Classe IIa | Non | non | non
2018-12-19 | Sybron Endo | Sybron Endo | Reamers | Alésoir endodontique | Endodontic reamer | Classe IIa | Non | non | non
2018-12-19 | Sybron Endo | Sybron Endo | SimpliFill | Pointes de Gutta percha apicale | Natural gutta-percha | Classe IIa | Non | non | non
2018-12-19 | Sybron Endo | Sybron Endo | SmearClear | Solution de nettoyage dentaire | Dental tooth-cleansing solution | Classe IIa | Non | non | non
2018-12-19 | Sybron Endo | Sybron Endo | Triple-Flex Files | Limes endodontique | Endodontic file | Classe IIa | Non | non | non
2018-12-19 | TERUMO CORPORATION | TERUMO FRANCE | Cathéter intraveineux Surflash™ | Cathéter intraveineux | Peripheral vascular infusion catheter | Classe IIa | Non | oui | non
2018-12-19 | ULRICH GmbH & Co KG | GE HEALTHCARE SAS | TUBULURE PATIENT ULRICH 250cm x100 | Prolongateur | unclassified | Classe IIa | Non | oui | non
2018-12-20 | CHEFARO IRELAND DAC | Laboratoires Juva Santé | Capteur de graisses | Capteur de graisses | Dietary fat absorption inhibitor | Classe IIa | Non | non | non
2018-12-20 | Ectosense N.V. | Ectosense N.V. | NightOwl | Logiciel d’application pour dispositif de polysomnographie | Polysomnography device application software | Classe IIa | Non | non | non
2018-12-20 | Greatbatch Medical | Abbott Medical France SAS | Sonde de stimulation myocardique bipolaire sans suture Myopore® | sonde de stimulation myocardique bipolaire sans suture | unclassified | DMIA | Non | oui | non
2018-12-20 | HP Bioproteses Ltda | OBELIS S.A | Cathéter auriculaire | Composants du système de dérivation pour le traitement de l'hydrocéphalie | unclassified | Classe III | Non | oui | non
2018-12-20 | HP Bioproteses Ltda | OBELIS S.A | Cathéter péritonéal | Composants du système de dérivation pour le traitement de l'hydrocéphalie | Peritoneal catheter | Classe III | Non | oui | non
2018-12-20 | HP Bioproteses Ltda | OBELIS S.A | Cathéter pour ventricule cérébral | Composants du système de dérivation pour le traitement de l'hydrocéphalie | Hydrocephalic valve | Classe III | Non | oui | non
2018-12-20 | HP Bioproteses Ltda | OBELIS S.A | Connecteur | Composants du système de dérivation pour le traitement de l'hydrocéphalie | Cerebrospinal fluid shunt connector | Classe III | Non | oui | non
2018-12-20 | HP Bioproteses Ltda | OBELIS S.A | Dérivation Ventriculaire Externe | Dérivation Ventriculaire Externe | Cerebrospinal fluid drainage kit, ventricular | Classe III | Non | oui | non
2018-12-20 | HP Bioproteses Ltda | OBELIS S.A | Dérivation Ventriculaire Externe Economique | Dérivation Ventriculaire Externe | Cerebrospinal fluid drainage kit, ventricular | Classe III | Non | oui | non
2018-12-20 | HP Bioproteses Ltda | OBELIS S.A | Réservoir | Composants du système de dérivation pour le traitement de l'hydrocéphalie | Cerebrospinal fluid reservoir | Classe III | Non | oui | non
2018-12-20 | HP Bioproteses Ltda | OBELIS S.A | Sphera | Système de dérivation pour le traitement de l'hydrocéphalie munie d'un mécanisme anti-siphon | Ventriculoperitoneal shunt | Classe III | Non | oui | non
2018-12-20 | HP Bioproteses Ltda | OBELIS S.A | Sphera Duo | Système de dérivation pour le traitement de l'hydrocéphalie | Ventriculoperitoneal shunt | Classe III | Non | oui | non
2018-12-20 | HP Bioproteses Ltda | OBELIS S.A | Valve de dérivation Sphera | Valve de dérivation pour le traitement de l'hydrocéphalie munie d'un mécanisme anti-siphon | Hydrocephalic valve | Classe III | Non | oui | non
2018-12-20 | HP Bioproteses Ltda | OBELIS S.A | Valve de dérivation Sphera Duo | Valve de dérivation pour le traitement de l'hydrocéphalie | Hydrocephalic valve | Classe III | Non | oui | non
2018-12-20 | In2Bones | In2Bones | AKILINK Mini Invasive Achilles Tendon Repair System | Système de réparation mini invasif du tendon d’Achille | Orthopaedic surgical procedure kit, non-medicated, single-use | Classe IIa | Non | oui | non
2018-12-20 | ITALDEVICE | Rayner Intraocular Lenses Limited | AEON PROTECT PLUS 10ml | Gouttes ophtalmiques sans conservateurs ni phosphates à 0.3% de hyaluronate de sodium réticulé | unclassified | Classe IIb | Non | oui | non
2018-12-20 | Ivoclar Vivadent AG | Ivoclar Vivadent | Colado® CAD CoCr4 | Disque destinés à la fabrication de couronnes et de bridges | unclassified | Classe IIa | Non | non | non
2018-12-20 | Ivoclar Vivadent AG | Ivoclar Vivadent | COLADO CAD Ti2 | Disque en titane | unclassified | Classe IIa | Non | non | non
2018-12-20 | Ivoclar Vivadent AG | Ivoclar Vivadent | COLADO CAD Ti5 | Disque en titane | unclassified | Classe IIa | Non | non | non
2018-12-20 | Ivoclar Vivadent AG | Ivoclar Vivadent | COLADO NC | Matériau dentaire | unclassified | Classe IIa | Non | non | non
2018-12-20 | Ivoclar Vivadent AG | Ivoclar Vivadent | D.SIGN 30 | Matériau dentaire | unclassified | Classe IIa | Non | non | non
2018-12-20 | Ivoclar Vivadent AG | Ivoclar Vivadent | IPS E.MAX ZIRCAD CLOURING LIQUIDS | Matériau d'orthodontie | unclassified | Classe IIa | Non | non | non
2018-12-20 | Ivoclar Vivadent AG | Ivoclar Vivadent | IPS INLINE | Céramo-métallique conventionnelle | unclassified | Classe IIa | Non | non | non
2018-12-20 | Ivoclar Vivadent AG | Ivoclar Vivadent | IVOBASE CAD | Disque d’usinage | unclassified | Classe IIa | Non | non | non
2018-12-20 | Ivoclar Vivadent AG | Ivoclar Vivadent | IVOBASE CAD BOND | Adhésif à base de PMMA | unclassified | Classe IIa | Non | non | non
2018-12-20 | Ivoclar Vivadent AG | Ivoclar Vivadent | SR ORTHOTYP | Dents en résine | unclassified | Classe IIa | Non | non | non
2018-12-20 | Ivoclar Vivadent AG | Ivoclar Vivadent | SR VIVODENT | Dents en résine | unclassified | Classe IIa | Non | non | non
2018-12-20 | JDI Electronics Factory | JDI Electronics Factory | SoClean 2 | Appareil de désinfection | unclassified | Classe IIa | Non | non | non
2018-12-20 | KERR CORPORATION | KERR Corporation | Life | Catalyseur dentaire | unclassified | Classe IIa | Non | non | non
2018-12-20 | KERR CORPORATION | KERR Corporation | Tytin | Capsules auto-activantes | Dental amalgam alloy | Classe IIa | Non | non | non
2018-12-20 | KERR Corporation | KERR Corporation | Kolor + Plus | Modificateurs de teintes | Dental porcelain/ceramic restoration kit | Classe IIa | Non | non | non
2018-12-20 | KERR Corporation | KERR Corporation | Silane Primer | Porcelaine dentaire | Dental porcelain/ceramic restoration kit | Classe IIa | Non | non | non
2018-12-20 | KERR Italia S.r.l. | KERR Corporation | Life | Catalyseur dentaire | unclassified | Classe IIa | Non | non | non
2018-12-20 | KERR Italia S.r.l. | KERR Corporation | TAB 2000 | Résine acrylique auto-polymérisante | Dental crown/bridge, temporary | Classe IIa | Non | non | non
2018-12-20 | Kettenbach GmbH & Co. KG | Kettenbach GmbH & Co. KG | Mucopren | Matériau de rebasage souple | Denture reliner, elastic, long-term | Classe IIa | Non | non | non
2018-12-20 | Kettenbach GmbH & Co. KG | Kettenbach GmbH & Co. KG | Visalys Core | Matériau pour la reconstitution de moignon, à double mode de polymérisation | unclassified | Classe IIa | Non | non | non
2018-12-20 | Kettenbach GmbH & Co. KG | Kettenbach GmbH & Co. KG | Visalys Temp | Matériau pour couronnes et bridges provisoires. Composite acrylique multifonctionnel | Dental crown/bridge, temporary | Classe IIa | Non | non | non
2018-12-20 | Novax Pharma SARL | Rayner Intraocular Lenses Limited | AEON Sodium Chloride 5% - 10ml | Solution ophtalmique lubrifiante | unclassified | Classe IIb | Non | oui | non
2018-12-20 | PIERENKEMPER GMBH | MONATH ELECTRONIC | Tens Ecomodyn | Appareil neurostimulateur à deux canaux | unclassified | Classe IIa | Non | non | non
2018-12-20 | Sybron Endo | Sybron Endo | Condensers | Instrument d'obturation nickel titane | Rotary endodontic rasp | Classe IIa | Non | non | non
2018-12-20 | Sybron Endo | Sybron Endo | LightSpeed | Râpe endodontique rotative | Rotary endodontic rasp | Classe IIa | Non | non | non
2018-12-20 | Sybron Endo | Sybron Endo | Pulp Canal Sealer | Cimenst pour canal radiculaire | Endodontic filling/sealing material | Classe IIa | Non | non | non
2018-12-20 | Sybron Endo | Sybron Endo | Ruddle Removal System | Extracteur de tenon radiculaire | Dental curette, basic | Classe IIa | Non | non | non
2018-12-20 | Sybron Endo | Sybron Endo | Tips/Pincers | Pinces à lèvres | Dental pulp analysis system | Classe IIa | Non | non | non
2018-12-20 | Sybron Endo | Sybron Endo | Tubli-Seal | Ciments pour le scellement des canaux radiculaires | Endodontic filling/sealing material | Classe IIa | Non | non | non
2018-12-20 | Volcano Corporation | Volcano Europe BVBA | FFR v2.5.1 Software Kit | Logiciel | Cardiovascular ultrasound imaging system | Classe IIa | Non | non | non
2018-12-21 | ASEPTICO INC. | Sybron Endo | Elements Motor | Moteur de système de forage dentaire télécommandé | Remotely-driven dental drilling system motor | Classe IIa | Non | non | non
2018-12-21 | CMS Dental A/S | Sybron Endo | Soft-Core | Système d'obturation endodontique | Warm-bonded endodontic obturation system obturator | Classe IIa | Non | non | non
2018-12-21 | Hangzhou Sejoy Electronics and Instruments Co.Ltd | COOPERATION PHARMACEUTIQUE FRANCAISE | Thermomètre électronique TORM Flex (MT-403) | Thermomètre électronique | unclassified | Classe IIa | Non | non | non
2018-12-21 | Ivoclar Vivadent AG | Ivoclar Vivadent | SR Orthotyp S DCL | Dispositif dentaire | unclassified | Classe IIa | Non | non | non
2018-12-21 | Ivoclar Vivadent AG | Ivoclar Vivadent | SR Vivodent S DCL | Dispositif dentaire | unclassified | Classe IIa | Non | non | non
2018-12-21 | KERR Corporation | KERR Corporation | Construct™ | Système de fibres de renforcement prétraité | Dental reinforcing fibre | Classe IIa | Non | non | non
2018-12-21 | KERR Corporation | KERR Corporation | Contour | Matériau de restauration dentaire | Dental amalgam alloy | Classe IIa | Non | non | non
2018-12-21 | KERR Corporation | KERR Corporation | Fibrekleer | Tenons dentaires | Root canal post, preformed | Classe IIa | Non | non | non
2018-12-21 | KERR Corporation | KERR Corporation | Herculite XRV | Matériau de restauration dentaire à base de résine | Dental material kit, composite restorative | Classe IIa | Non | non | non
2018-12-21 | KERR Corporation | KERR Corporation | Maxcem Elite Chroma | Ciment de résine auto-adhésif avec indicateur de nettoyage | Resin-composite dental cement | Classe IIa | Non | non | non
2018-12-21 | KERR Corporation | KERR Corporation | SIMILE | Matériau de restauration dentaire | Light-cured dental restorative composite resin | Classe IIa | Non | non | non
2018-12-21 | KERR Corporation | KERR Corporation | SonicFill 2 | Composite de restauration Nanofill | Light-cured dental restorative composite resin | Classe IIa | Non | non | non
2018-12-21 | KERR Italia S.r.l. | KERR Corporation | Gel Etchant | Gel de mordançage à 37,5% | Dental etching composite | Classe IIa | Non | non | non
2018-12-21 | KERR Italia S.r.l. | KERR Corporation | Herculite XRV | Composite de restauration | Dental material kit, composite restorative | Classe IIa | Non | non | non
2018-12-21 | KERR Italia S.r.l. | KERR Corporation | Maxcem Elite | Ciment résineux auto-mordançant/auto-adhésif | Resin-composite dental cement | Classe IIa | Non | non | non
2018-12-21 | MEDTRONIC SOFAMOR DANEK Inc | MEDTRONIC France | PIVOX™ Implant | Système de fixation rachidienne latérale | Spinal fusion cage, sterile | Classe IIb | Non | oui | non
2018-12-21 | MEDTRONIC SOFAMOR DANEK Inc | MEDTRONIC France | PIVOX™ Instruments | Instrumentation orthopédique | unclassified | Classe IIa | Non | non | non
2018-12-21 | META BIOMED CO., LTD | Sybron Endo | Elementsfree | Système d’obturation sans fil | Endodontic obturation system | Classe IIa | Non | non | non
2018-12-21 | META BIOMED CO., LTD | Sybron Endo | System B Cordless | Système d’obturation sans fil | Endodontic obturation system | Classe IIa | Non | non | non
2018-12-21 | METREX RESEARCH | METREX RESEARCH | SEAL-TIGHT® - Disposable Air/Water Syringe Tip | Embout jetable de seringue air/eau | Dental irrigation/aspiration syringe | Classe IIa | Non | non | non
2018-12-21 | Microlife Corporation Taiwan | COOPERATION PHARMACEUTIQUE FRANCAISE | Thermomètre sans contact SC02 TORM | Thermomètre électronique infrarouge | unclassified | Classe IIa | Non | non | non
2018-12-21 | Pentron Clinical | KERR Corporation | Alert | Matériau restaurateur postérieur coloré dentaire | unclassified | Classe IIa | Non | non | non
2018-12-21 | Pentron Clinical | KERR Corporation | Artiste | Ciment dentaire composite en résine | Resin-composite dental cement | Classe IIa | Non | non | non
2018-12-21 | Pentron Clinical | KERR Corporation | Bond-1 | Décapant/adhésif | Dental bonding agent, polymer based | Classe IIa | Non | non | non
2018-12-21 | Pentron Clinical | KERR Corporation | Bond-1 SF | Adhésif sans solvant | Dental bonding agent, polymer based | Classe IIa | Non | non | non
2018-12-21 | Pentron Clinical | KERR Corporation | Breeze | Ciment | Resin-composite dental cement | Classe IIa | Non | non | non
2018-12-21 | Pentron Clinical | KERR Corporation | Build-It FR | Matériau composite | Resin-composite dental cement | Classe IIa | Non | non | non
2018-12-21 | Pentron Clinical | KERR Corporation | Cement-It | Ciment de collage | Resin-composite dental cement | Classe IIa | Non | non | non
2018-12-21 | Pentron Clinical | KERR Corporation | Flow-It ALC | Composite fluide photopolymérisable | Resin-composite dental cement | Classe IIa | Non | non | non
2018-12-21 | Pentron Clinical | KERR Corporation | Fusio | Composite fluide auto-adhésif | Resin-composite dental cement | Classe IIa | Non | non | non
2018-12-21 | Pentron Clinical | KERR Corporation | Mojo | Ciment pour facette | Resin-composite dental cement | Classe IIa | Non | non | non
2018-12-21 | Pentron Clinical | KERR Corporation | Silane | Primer adhésif | Adhesive, <specify> | Classe IIa | Non | non | non
2018-12-21 | Pentron Clinical | KERR Corporation | Tempspan | Ciment temporaire | Dental crown/bridge, temporary | Classe IIa | Non | non | non
2018-12-21 | SATELEC | SATELEC | ENDO DUAL | Dispositif dentaire | Line-powered surgical power tool control unit | Classe IIa | Non | non | non
2018-12-21 | SORIN - MICROPORT | SORIN - MICROPORT | CPR3H | Tête de programmation inductive | unclassified | DMIA | Non | oui | non
2018-12-21 | SORIN - MICROPORT | SORIN - MICROPORT | ENO DR | Stimulateur cardiaque double chambre à fréquence asservie | Dual-chamber pacemaker, rate-responsive | DMIA | Non | oui | non
2018-12-21 | SORIN - MICROPORT | SORIN - MICROPORT | ENO SR | Stimulateur cardiaque simple chambre à fréquence asservie | Single-chamber pacemaker, rate-responsive | DMIA | Non | oui | non
2018-12-21 | SORIN - MICROPORT | SORIN - MICROPORT | Orchestra Plus Link | Antenne de radiofréquence (RF) | unclassified | DMIA | Non | oui | non
2018-12-21 | SORIN - MICROPORT | SORIN - MICROPORT | OTO DR | Stimulateur cardiaque double chambre à fréquence asservie | Dual-chamber pacemaker, rate-responsive | DMIA | Non | oui | non
2018-12-21 | SORIN - MICROPORT | SORIN - MICROPORT | OTO SR | Stimulateur cardiaque simple chambre à fréquence asservie | Single-chamber pacemaker, rate-responsive | DMIA | Non | oui | non
2018-12-21 | SORIN - MICROPORT | SORIN - MICROPORT | SmartTouch Software Modules | Programmateur | Cardiac pulse generator programmer | DMIA | Non | oui | non
2018-12-21 | SORIN - MICROPORT | SORIN - MICROPORT | TEO DR | Stimulateur cardiaque double chambre à fréquence asservie | Dual-chamber pacemaker, rate-responsive | DMIA | Non | oui | non
2018-12-21 | SORIN - MICROPORT | SORIN - MICROPORT | TEO SR | Stimulateur cardiaque simple chambre à fréquence asservie | Single-chamber pacemaker, rate-responsive | DMIA | Non | oui | non
2018-12-21 | SORIN - MICROPORT | SORIN - MICROPORT | USB adaptateur for CPR3H | Adaptateur USB pour tête de programmation inductive | unclassified | DMIA | Non | oui | non
2018-12-21 | Sybron Endo | Sybron Endo | LA Axxess | Instruments rotatifs dentaires (carbure et diamant) - Fraises dentaires | unclassified | Classe IIa | Non | non | non
2018-12-21 | TORNIER Inc | TORNIER - WRIGHT FRANCE | ORTHOLOC™ SPS Cancellous Blunt Tipped Locking Screw | Système de plaque pour l'épaule (SPS) | unclassified | Classe IIb | Non | non | non
2018-12-21 | TORNIER Inc | TORNIER - WRIGHT FRANCE | ORTHOLOC™ SPS Cortical Locking Screw | Système de plaque pour l'épaule (SPS) | unclassified | Classe IIb | Non | non | non
2018-12-21 | TORNIER Inc | TORNIER - WRIGHT FRANCE | ORTHOLOC™ SPS Drill Bit | Instruments orthopédique | Drilling power tool attachment, basic | Classe IIa | Non | non | non
2018-12-21 | TORNIER Inc | TORNIER - WRIGHT FRANCE | ORTHOLOC™ SPS Driver Bit | Instruments orthopédique | Surgical screwdriver, reusable | Classe IIa | Non | non | non
2018-12-21 | TORNIER Inc | TORNIER - WRIGHT FRANCE | ORTHOLOC™ SPS Plate | Système de plaque pour l'épaule (SPS) | unclassified | Classe IIb | Non | non | non
2018-12-21 | TORNIER Inc | TORNIER - WRIGHT FRANCE | ORTHOLOC™ SPS Trocar Pin | Instruments orthopédique | Orthopaedic trocar | Classe IIa | Non | non | non
2018-12-24 | BD Switzerland Sàrl | Becton Dickinson France | ALARIS™ PRODUCT SMARTSITE™ NEEDLE-FREE VALVE | Set d'administration intraveineuse | Intravenous administration tubing extension set | Classe IIa | Non | oui | non
2018-12-24 | BD Switzerland Sàrl | Becton Dickinson France | ALARIS™ PRODUCTS INFUSION SET. VENTED. 15 &#956;m FILTER | Set d'administration intraveineuse | Intravenous administration tubing extension set | Classe IIa | Non | oui | non
2018-12-24 | BD Switzerland Sàrl | Becton Dickinson France | ALARIS™ PRODUCTS INFUSION SET. VENTED. 15 &#956;m FILTER. BACK CHECK VALVE | Set d'administration intraveineuse | Infusion pump administration set | Classe IIa | Non | oui | non
2018-12-24 | BD Switzerland Sàrl | Becton Dickinson France | BD ANTI-SIPHON VALVE | Set d'administration intraveineuse | Intravenous line stopcock | Classe IIa | Non | oui | non
2018-12-24 | BD Switzerland Sàrl | Becton Dickinson France | BD CHECK VALVE | Set d'administration intraveineuse | Intravenous line stopcock | Classe IIa | Non | oui | non
2018-12-24 | BD Switzerland Sàrl | Becton Dickinson France | INJECTION SITE CAP | Set d'administration intraveineuse | Intravenous line stopcock | Classe IIa | Non | oui | non
2018-12-24 | BD Switzerland Sàrl | Becton Dickinson France | PROTECTION CAP FOR FEMALE LUER LOCK | Set d'administration intraveineuse | Intravenous line stopcock | Classe IIa | Non | oui | non
2018-12-24 | Becton Dickinson and Company | Becton Dickinson France | BD Micro-Fine Ultra™ PRO – 32G x 4mm aiguilles à stylo 5 unités / polybag | Aiguilles à stylos | Medication pen injector needle | Classe IIa | Non | oui | non
2018-12-24 | Becton Dickinson and Company | Becton Dickinson France | BD Micro-Fine Ultra™ PRO – 32G x 4mm aiguilles à stylos 100 unités / boîte | Aiguilles à stylos | Medication pen injector needle | Classe IIa | Non | oui | non
2018-12-24 | Becton Dickinson and Company Limited | Becton Dickinson France | Secondary Set C62 | Set d'administration intraveineuse | Basic intravenous administration set | Classe IIa | Non | oui | non
2018-12-24 | Becton Dickinson and Company Limited | Becton Dickinson France | Secondary Set C63 OP | Set d'administration intraveineuse | Basic intravenous administration set | Classe IIa | Non | oui | non
2018-12-24 | Becton Dickinson and Company Limited | Becton Dickinson France | Secondary Set C64 | Set d'administration intraveineuse | Basic intravenous administration set | Classe IIa | Non | oui | non
2018-12-24 | Becton Dickinson and Company Limited | Becton Dickinson France | Secondary Set C65 OP | Set d'administration intraveineuse | Basic intravenous administration set | Classe IIa | Non | oui | non
2018-12-24 | Becton Dickinson and Company Limited | Becton Dickinson France | Secondary Set C66 W/0.2&#956;m Filter | Set d'administration intraveineuse | Basic intravenous administration set | Classe IIa | Non | oui | non
2018-12-24 | Becton Dickinson and Company Limited | Becton Dickinson France | Secondary Set C81 | Set d'administration intraveineuse | Basic intravenous administration set | Classe IIa | Non | oui | non
2018-12-24 | Becton Dickinson and Company Limited | Becton Dickinson France | Secondary Set C82 OP | Set d'administration intraveineuse | Basic intravenous administration set | Classe IIa | Non | oui | non
2018-12-24 | Caesarea Medical Electronics Ltd | Becton Dickinson France | BodyGuard 545 Color Vision™ | Pompe à perfusion Péridurale PCEA | unclassified | Classe IIb | Non | non | non
2018-12-24 | Caesarea Medical Electronics Ltd | Becton Dickinson France | BodyGuard 595 Color Vision™ | Système de perfusion de traitement de la douleur | unclassified | Classe IIb | Non | non | non
2018-12-26 | BEIJING CHOICE ELECTRONIC TECHNOLOGY CO. Ltd | HOLTEX | Oxymètre de pouls de chevet MD300M | Oxymètre de pouls MD300M | Pulse oximeter, line-powered | Classe IIb | Non | non | non
2018-12-26 | BEIJING CHOICE ELECTRONIC TECHNOLOGY CO. Ltd | HOLTEX | Oxymètre de Pouls Urgence "Norme IP32" | Oxymètre de pouls au doigt | Pulse oximeter, line-powered | Classe IIa | Non | non | non
2018-12-26 | HANGZHOU SEJOY ELECTRONICS | ZYDUS FRANCE | Moniteur de pression artérielle numérique -BP-1209 | Moniteur de pression artérielle numérique, entièrement automatique, à bras pivotant | unclassified | Classe IIa | Non | non | non
2018-12-26 | OMRON HEALTHCARE Co Ltd | HOLTEX | Electrostimulateur et chaleur OMRON HeatTens | Electrostimulateur | unclassified | Classe IIa | Non | non | non
2018-12-26 | OMRON HEALTHCARE Co Ltd | HOLTEX | Tensiomètre électronique au poignet OMRON RS2 | Tensiomètre | unclassified | Classe IIa | Non | non | non
2018-12-26 | OMRON HEALTHCARE Co Ltd | HOLTEX | Tensiomètre électronique au poignet OMRON RS4 | Tensiomètre | unclassified | Classe IIa | Non | non | non
2018-12-26 | OMRON HEALTHCARE Co Ltd | HOLTEX | Tensiomètre électronique au poignet OMRON RS7-IT(Bluetooth) | Tensiomètre | unclassified | Classe IIa | Non | non | non
2018-12-26 | OMRON HEALTHCARE Co Ltd | HOLTEX | Tensiomètre Evolv HEM-7600T-E | Tensiomètre | unclassified | Classe IIa | Non | non | non
2018-12-26 | OMRON HEALTHCARE Co Ltd | HOLTEX | Tensiomètre OMRON HBP 1120_ Modèle PRO ( brassard M) | Tensiomètre | unclassified | Classe IIa | Non | non | non
2018-12-26 | OMRON HEALTHCARE Co Ltd | HOLTEX | Tensiomètre OMRON HBP 1320_ Modèle PRO (2 brassards M & L) | Tensiomètre | unclassified | Classe IIa | Non | non | non
2018-12-26 | PARAMOUNT SURGIMED LIMITED | HOLTEX | Bistouris lames rétractables | Bistouri de sécurité lame rétractable usage unique | unclassified | Classe IIa | Non | oui | non
2018-12-26 | PARAMOUNT SURGIMED LIMITED | HOLTEX | Bistouris stériles - | Bistouri stériles | unclassified | Classe IIa | Non | oui | non
2018-12-26 | PARAMOUNT SURGIMED LIMITED | HOLTEX | Curette dermatologiques stériles | Curette dermatologiques stériles | unclassified | Classe IIa | Non | oui | non
2018-12-26 | PARAMOUNT SURGIMED LIMITED | HOLTEX | Lames coupe fils | Lame coupe fils | unclassified | Classe IIa | Non | oui | non
2018-12-26 | PARAMOUNT SURGIMED LIMITED | HOLTEX | Lames de bistouris stériles - | Lames de bistouris stériles | unclassified | Classe IIa | Non | oui | non
2018-12-26 | PARAMOUNT SURGIMED LIMITED | HOLTEX | Lames de gouges | Lames de gouges | unclassified | Classe IIa | Non | oui | non
2018-12-26 | PARAMOUNT SURGIMED LIMITED | HOLTEX | Punchs à biopsie dermiques stériles | Punchs à biopsie dermiques stériles | unclassified | Classe IIa | Non | oui | non
2018-12-27 | AVITA Corporation | HOLTEX | Thermomètre sans contact CareTEMP™ | Thermomètre sans contact | unclassified | Classe IIa | Non | non | non
2018-12-27 | Bosch and Sohn GmbH U.CO.KG | HOLTEX | Holter 2430 | Tensiomètre | unclassified | Classe IIa | Non | non | non
2018-12-27 | Bosch and Sohn GmbH U.CO.KG | HOLTEX | Tensiomètre Carat | Tensiomètre | unclassified | Classe IIa | Non | non | non
2018-12-27 | Bosch and Sohn GmbH U.CO.KG | HOLTEX | Tensiomètre Carat Synchro | Tensiomètre Synchro | unclassified | Classe IIa | Non | non | non
2018-12-27 | Bosch and Sohn GmbH U.CO.KG | HOLTEX | Tensiomètre éléctronique au bras Medicus Family 4 | Tensiomètre | unclassified | Classe IIa | Non | non | non
2018-12-27 | Bosch and Sohn GmbH U.CO.KG | HOLTEX | Tensiomètre éléctronique au poignet Medistar+ | Tensiomètre | unclassified | Classe IIa | Non | non | non
2018-12-27 | Bosch and Sohn GmbH U.CO.KG | HOLTEX | Tensiomètre Medicus exclusive | Tensiomètre | unclassified | Classe IIa | Non | non | non
2018-12-27 | Bosch and Sohn GmbH U.CO.KG | HOLTEX | Thermomètre Bosotherm FLEX | Thermomètre | unclassified | Classe IIa | Non | non | non
2018-12-27 | Bosch and Sohn GmbH U.CO.KG | HOLTEX | Thermomètre Bosotherm BASIC | Thermomètre | unclassified | Classe IIa | Non | non | non
2018-12-27 | Bosch and Sohn GmbH U.CO.KG | HOLTEX | Thermomètre Bosotherm DIAGNOSTIC | Thermomètre infrarouge sans contact | unclassified | Classe IIa | Non | non | non
2018-12-27 | Bosch and Sohn GmbH U.CO.KG | HOLTEX | Thermomètre Bosotherm primus | Thermomètre | unclassified | Classe IIa | Non | non | non
2018-12-27 | Bosch and Sohn GmbH U.CO.KG | HOLTEX | Thermomètre digital Bosotherm medical | Thermomètre digital auriculaire à infrarouge | unclassified | Classe IIa | Non | non | non
2018-12-27 | Cardiac Science Corp. | HOLTEX | Défibrillateur Cardiac GS S automatique | Défibrillateur | External defibrillator electrode, adult, single-use | Classe IIb | Non | non | non | oui
2018-12-27 | Cardiac Science Corp. | HOLTEX | Défibrillateur Cardiac G5 S automatique capteur RCP | Défibrillateur | External defibrillator electrode, adult, single-use | Classe IIb | Non | non | non | oui
2018-12-27 | Cardiac Science Corp. | HOLTEX | Défibrillateur Cardiac G5 S semi automatique | Défibrillateur | External defibrillator electrode, adult, single-use | Classe IIb | Non | non | non | oui
2018-12-27 | Cardiac Science Corp. | HOLTEX | Défibrillateur Cardiac G5 S semi automatique capteur RCP | Défibrillateur | External defibrillator electrode, adult, single-use | Classe IIb | Non | non | non | oui
2018-12-27 | Cardiac Science Corp. | HOLTEX | Electrodes adulte capteur RCP/ défibrillateur Cardiac G5 | Électrodes de défibrillation avec appareil de RCP | External defibrillator electrode, adult, single-use | Classe IIb | Non | non | non | oui
2018-12-27 | Cardiac Science Corp. | HOLTEX | Electrodes adulte/ défibrillateur Cardiac G5 | Électrodes de défibrillation | External defibrillator electrode, adult, single-use | Classe IIb | Non | non | non | oui
2018-12-27 | Cardiac Science Corp. | HOLTEX | Electrodes pédiatrique/ défibrillateur Cardiac G5 | Électrodes de défibrillation pour enfant | External defibrillator electrode, adult, single-use | Classe IIb | Non | non | non | oui
2018-12-27 | CRYOCONCEPTS LP | HOLTEX | CryOmega® new | Dispositif de cryochirugie jetable après plusieurs utilisations | unclassified | Classe IIa | Non | non | non
2018-12-27 | Guangdong Biolight Meditech Co., Ltd | HOLTEX | Thermomètre connecté Temp Sitter | Thermomètre éléctronique connecté Temp Sitter | unclassified | Classe IIa | Non | non | non
2018-12-27 | J. MORITA MFG. CORP | Generique International | PENCURE 2000 | Lampe à photopolymériser | Dental polymerization activator | Classe IIa | Non | non | non
2018-12-27 | J. MORITA MFG. CORP | Generique International | TRI Auto Mini | Pièce à main endodontique à moteur | Endodontic enlarger | Classe IIa | Non | non | non
2018-12-27 | J. MORITA MFG. CORP | Generique International | TRI AUTO ZX2 | Pièce à main endodontique à moteur | Endodontic enlarger | Classe IIa | Non | non | non
2018-12-27 | KAZ EUROPE | HOLTEX | Thermomètre NTF 3000 - Thermoscan 3 | Thermomètre NTF 3000 | unclassified | Classe IIa | Non | non | non | oui
2018-12-27 | KAZ EUROPE | HOLTEX | Thermomètre NTF 3000 - Thermoscan 5 | Thermomètre NTF 3000 | unclassified | Classe IIa | Non | non | non | oui
2018-12-27 | KAZ EUROPE | HOLTEX | Thermomètre NTF 3000 - Thermoscan 7 | Thermomètre NTF 3000 | unclassified | Classe IIa | Non | non | non | oui
2018-12-27 | Koninklijke Utermöhlen NV | HOLTEX | Cryo Professional | Système Cryochirurgical Portatif | Cryogenic spray, cutaneous | Classe IIa | Non | non | non
2018-12-27 | Mcube Technology Co., Ltd., | HOLTEX | Bladder scanner CUBEScan™ BioCon-900 | Scanner vésical. Appareil de mesure du volume de la vessie | unclassified | Classe IIa | Non | non | non
2018-12-27 | MEDOS International Sàrl | JOHNSON & JOHNSON MEDICAL SAS | Ancre de suture SANS NŒUD HEALIX ADVANCE™ | Ancre de suture | Soft-tissue anchor, biodegradable,Soft-tissue anchor, non-biodegradable | Classe III | Non | oui | non
2018-12-27 | PL SUPERIOR DENTAL MATERIALS GmbH | Generique International | EASYBRIDGE | Matériau pour couronnes et bridges provisoires | Denture base resin | Classe IIa | Non | non | non
2018-12-27 | SUN MEDICAL | Generique International | SUPERBOND C&B Starter kit | Ciment dentaire adhésif à base de résine | unclassified | Classe IIa | Non | non | non
2018-12-27 | Sybron Endo | Sybron Endo | EndoVac | Système d'irrigation apical à pression négative | unclassified | Classe IIa | Non | non | non
2018-12-28 | EDWARDS LIFESCIENCES LLC | EDWARDS LIFESCIENCES SERVICES GmbH | Kit de surveillance de la pression (ebeam) | Tuyau de pression | unclassified | Classe IIa | Non | oui | non
2018-12-28 | KerrHawe SA | KerrHawe SA | Gloss PLUS POLISHERS 2651 | Polissoirs | unclassified | Classe IIa | Non | non | non
2018-12-28 | KerrHawe SA | KerrHawe SA | Gloss Plus Polishers 2653 | Polissoirs | unclassified | Classe IIa | Non | non | non
2018-12-28 | KerrHawe SA | KerrHawe SA | Gloss Plus Polishers 2654 | Polissoirs | unclassified | Classe IIa | Non | non | non
2018-12-28 | KerrHawe SA | KerrHawe SA | GLOSS PLUSS POLISHERS 2652 | Polissoirs | unclassified | Classe IIa | Non | non | non
2018-12-28 | KerrHawe SA | KerrHawe SA | Hawe Implant-Recall-Set | Cupules/brossettes de prophylaxie | unclassified | Classe IIa | Non | non | non
2018-12-28 | KerrHawe SA | KerrHawe SA | Hawe Irrigation Probe | Seringue dentaire pour irrigation / aspiration | Dental irrigation/aspiration syringe | Classe IIa | Non | oui | non
2018-12-28 | KerrHawe SA | KerrHawe SA | Hawe Miniature Cleaning Polishing Brushes | Cupules/brossettes de prophylaxie | Dental polishing cup, reusable,Dental-professional prophylaxis brush | Classe IIa | Non | non | non
2018-12-28 | KerrHawe SA | KerrHawe SA | Hawe Prophy Brush | Cupules/brossettes de prophyllacie | Dental polishing cup, reusable,Dental-professional prophylaxis brush | Classe IIa | Non | non | non
2018-12-28 | KerrHawe SA | KerrHawe SA | Hawe Prophy Cup | Cupules/brossettes de prophyllacie | Dental polishing cup, reusable,Dental-professional prophylaxis brush | Classe IIa | Non | non | non
2018-12-28 | KerrHawe SA | KerrHawe SA | Hawe Prophy Mandrel | Mandrin dentaire | unclassified | Classe IIa | Non | non | non
2018-12-28 | KerrHawe SA | KerrHawe SA | Hawe Tooth Cleaning and Polishing Kit | Cupules-brossettes de prophylaxie | unclassified | Classe IIa | Non | non | non
2018-12-28 | KerrHawe SA | KerrHawe SA | HiLuster Plus Dia Polishers 2661 | Polissoirs | unclassified | Classe IIa | Non | non | non
2018-12-28 | KerrHawe SA | KerrHawe SA | HiLuster Plus Dia Polishers 2662 | Polissoirs | unclassified | Classe IIa | Non | non | non
2018-12-28 | KerrHawe SA | KerrHawe SA | HiLuster Plus Dia Polishers 2663 | Polissoirs | unclassified | Classe IIa | Non | non | non
2018-12-28 | KerrHawe SA | KerrHawe SA | HiLuster Plus Dia Polishers 2664 | Polissoirs | unclassified | Classe IIa | Non | non | non
2018-12-28 | KerrHawe SA | KerrHawe SA | HiLuster Plus Polishing System 2600 | Polissoirs | unclassified | Classe IIa | Non | non | non
2018-12-28 | KerrHawe SA | KerrHawe SA | Identoflex Composite Polisher 5011/12 | Polissoirs | unclassified | Classe IIa | Non | non | non
2018-12-28 | KerrHawe SA | KerrHawe SA | Identoflex Composite Polisher 5021/12 | Polissoirs | unclassified | Classe IIa | Non | non | non
2018-12-28 | KerrHawe SA | KerrHawe SA | Identoflex Composite Polisher 5031/12 | Polissoirs | unclassified | Classe IIa | Non | non | non
2018-12-28 | KerrHawe SA | KerrHawe SA | Identoflex Composite Polisher 5041/12 | Polissoirs | unclassified | Classe IIa | Non | non | non
2018-12-28 | KerrHawe SA | KerrHawe SA | Identoflex Composite Polisher 5061/12 | Polissoirs | unclassified | Classe IIa | Non | non | non
2018-12-28 | KerrHawe SA | KerrHawe SA | Identoflex Composite Polisher 5071/12 | Polissoirs | unclassified | Classe IIa | Non | non | non
2018-12-28 | KerrHawe SA | KerrHawe SA | Identoflex Composite Polisher 5081/12 | Polissoirs | unclassified | Classe IIa | Non | non | non
2018-12-28 | KerrHawe SA | KerrHawe SA | Identoflex Composite Polisher 5091/12 | Polissoirs | unclassified | Classe IIa | Non | non | non
2018-12-28 | KerrHawe SA | KerrHawe SA | Identoflex Composite Polisher 5101/8 | Polissoirs | unclassified | Classe IIa | Non | non | non
2018-12-28 | KerrHawe SA | KerrHawe SA | Identoflex Composite Polisher 5110/12 | Polissoirs | unclassified | Classe IIa | Non | non | non
2018-12-28 | KerrHawe SA | KerrHawe SA | Identoflex Composite Polisher 5221/12 | Polissoirs | unclassified | Classe IIa | Non | non | non
2018-12-28 | KerrHawe SA | KerrHawe SA | Identoflex Composite Polisher 5261/12 | Polissoirs | unclassified | Classe IIa | Non | non | non
2018-12-28 | KerrHawe SA | KerrHawe SA | Identoflex Composite Polisher 5281/12 | Polissoirs | unclassified | Classe IIa | Non | non | non
2018-12-28 | KerrHawe SA | KerrHawe SA | Identoflex Composite Polisher 5291/12 | Polissoirs | unclassified | Classe IIa | Non | non | non
2018-12-28 | KerrHawe SA | KerrHawe SA | Identoflex Composite Polisher 5421/12 | Polissoirs | unclassified | Classe IIa | Non | non | non
2018-12-28 | KerrHawe SA | KerrHawe SA | Identoflex Composite Polisher 5431/12 | Polissoirs | unclassified | Classe IIa | Non | non | non
2018-12-28 | KerrHawe SA | KerrHawe SA | Identoflex Composite Polisher 5441/12 | Polissoirs | unclassified | Classe IIa | Non | non | non
2018-12-28 | KerrHawe SA | KerrHawe SA | Identoflex Composite Polisher 5461/12 | Polissoirs | unclassified | Classe IIa | Non | non | non
2018-12-28 | KerrHawe SA | KerrHawe SA | Identoflex Composite Polisher 5471/12 | Polissoirs | unclassified | Classe IIa | Non | non | non
2018-12-28 | KerrHawe SA | KerrHawe SA | Identoflex Composite Polisher 5481/12 | Polissoirs | unclassified | Classe IIa | Non | non | non
2018-12-28 | KerrHawe SA | KerrHawe SA | Identoflex Composite Polisher 5491/12 | Polissoirs | unclassified | Classe IIa | Non | non | non
2018-12-28 | KerrHawe SA | KerrHawe SA | Identoflex Composite Polisher 5501/8 | Polissoirs | unclassified | Classe IIa | Non | non | non
2018-12-28 | KerrHawe SA | KerrHawe SA | Identoflex Dental Universal Polishers 3016/12 | Polissoirs | unclassified | Classe IIa | Non | non | non
2018-12-28 | KerrHawe SA | KerrHawe SA | Identoflex Dental Universal polishers 3026/12 | Polissoirs | unclassified | Classe IIa | Non | non | non
2018-12-28 | KerrHawe SA | KerrHawe SA | Identoflex Dental Universal polishers 3036/12 | Polissoirs | unclassified | Classe IIa | Non | non | non
2018-12-28 | KerrHawe SA | KerrHawe SA | Identoflex Dental Universal Polishers 3096/12 | Polissoirs | unclassified | Classe IIa | Non | non | non
2018-12-28 | KerrHawe SA | KerrHawe SA | Identoflex Dental Universal Polishers 3156/12 | Polissoirs | unclassified | Classe IIa | Non | non | non
2018-12-28 | KerrHawe SA | KerrHawe SA | Identoflex Diamond Ceramic Polisher 5701/4 | Polissoirs | unclassified | Classe IIa | Non | non | non
2018-12-28 | KerrHawe SA | KerrHawe SA | Identoflex Diamond Ceramic Polisher 5711/6 | Polissoirs | unclassified | Classe IIa | Non | non | non
2018-12-28 | KerrHawe SA | KerrHawe SA | Identoflex Diamond Ceramic Polisher 5721/6 | Polissoirs | unclassified | Classe IIa | Non | non | non
2018-12-28 | KerrHawe SA | KerrHawe SA | Identoflex Diamond Ceramic Polisher 5781/6 | Polissoirs | unclassified | Classe IIa | Non | non | non
2018-12-28 | KerrHawe SA | KerrHawe SA | Identoflex Diamond Ceramic Polisher 5791/6 | Polissoirs | unclassified | Classe IIa | Non | non | non
2018-12-28 | KerrHawe SA | KerrHawe SA | Identoflex Diamond Composite Polisher 5601/6 | Polissoirs | unclassified | Classe IIa | Non | non | non
2018-12-28 | KerrHawe SA | KerrHawe SA | Identoflex Diamond Composite Polisher 5611/12 | Polissoirs | unclassified | Classe IIa | Non | non | non
2018-12-28 | KerrHawe SA | KerrHawe SA | Identoflex Diamond Composite Polisher 5621/12 | Polissoirs | unclassified | Classe IIa | Non | non | non
2018-12-28 | KerrHawe SA | KerrHawe SA | Identoflex Diamond Composite Polisher 5681/12 | Polissoirs | unclassified | Classe IIa | Non | non | non
2018-12-28 | KerrHawe SA | KerrHawe SA | Identoflex Diamond Composite Polisher 5691/12 | Polissoirs | unclassified | Classe IIa | Non | non | non
2018-12-28 | KerrHawe SA | KerrHawe SA | Identoflex Gold and Amalgam Polishers 4021/12 | Polissoirs | unclassified | Classe IIa | Non | non | non
2018-12-28 | KerrHawe SA | KerrHawe SA | Identoflex Gold and Amalgam Polishers 4041/12 | Polissoirs | unclassified | Classe IIa | Non | non | non
2018-12-28 | KerrHawe SA | KerrHawe SA | Identoflex Gold and Amalgam Polishers 4051/12 | Polissoirs | unclassified | Classe IIa | Non | non | non
2018-12-28 | KerrHawe SA | KerrHawe SA | Identoflex Gold and Amalgam Polishers 4061/12 | Polissoirs | unclassified | Classe IIa | Non | non | non
2018-12-28 | KerrHawe SA | KerrHawe SA | Identoflex Gold and Amalgam Polishers 4071/12 | Polissoirs | unclassified | Classe IIa | Non | non | non
2018-12-28 | KerrHawe SA | KerrHawe SA | Identoflex Gold and Amalgam Polishers 4101/6 | Polissoirs | unclassified | Classe IIa | Non | non | non
2018-12-28 | KerrHawe SA | KerrHawe SA | Identoflex Gold and Amalgam Polishers 4521/12 | Polissoirs | unclassified | Classe IIa | Non | non | non
2018-12-28 | KerrHawe SA | KerrHawe SA | Identoflex Gold and Amalgam Polishers 4541/12 | Polissoirs | unclassified | Classe IIa | Non | non | non
2018-12-28 | KerrHawe SA | KerrHawe SA | Identoflex Gold and Amalgam Polishers 4601/6 | Polissoirs | unclassified | Classe IIa | Non | non | non
2018-12-28 | KerrHawe SA | KerrHawe SA | Identoflex NG-Porcelain Polisher 7071/12 | Polissoirs | unclassified | Classe IIa | Non | non | non
2018-12-28 | KerrHawe SA | KerrHawe SA | Identoflex NG-Porcelain Polisher 7081/12 | Polissoirs | unclassified | Classe IIa | Non | non | non
2018-12-28 | KerrHawe SA | KerrHawe SA | Identoflex NG-Porcelain Polisher 7091/12 | Polissoirs | unclassified | Classe IIa | Non | non | non
2018-12-28 | KerrHawe SA | KerrHawe SA | Identoflex NG-Porcelain Polisher 7171/12 | Polissoirs | unclassified | Classe IIa | Non | non | non
2018-12-28 | KerrHawe SA | KerrHawe SA | Identoflex NG-Porcelain Polisher 7181/12 | Polissoirs | unclassified | Classe IIa | Non | non | non
2018-12-28 | KerrHawe SA | KerrHawe SA | Identoflex NG-Porcelain Polisher 7191/12 | Polissoirs | unclassified | Classe IIa | Non | non | non
2018-12-28 | KerrHawe SA | KerrHawe SA | Identoflex NG-Porcelain Polisher 7271/12 | Polissoirs | unclassified | Classe IIa | Non | non | non
2018-12-28 | KerrHawe SA | KerrHawe SA | Identoflex NG-Porcelain Polisher 7281/12 | Polissoirs | unclassified | Classe IIa | Non | non | non
2018-12-28 | KerrHawe SA | KerrHawe SA | Identoflex NG-Porcelain Polisher 7291/12 | Polissoirs | unclassified | Classe IIa | Non | non | non
2018-12-28 | KerrHawe SA | KerrHawe SA | Identoflex Polishers AABA Universal ID 3011/12 | Polissoirs | unclassified | Classe IIa | Non | non | non
2018-12-28 | KerrHawe SA | KerrHawe SA | Identoflex Polishers AABA Universal ID 3021/12 | Polissoirs | unclassified | Classe IIa | Non | non | non
2018-12-28 | KerrHawe SA | KerrHawe SA | Identoflex Polishers AABA Universal 3091/12 | Polissoirs | unclassified | Classe IIa | Non | non | non
2018-12-28 | KerrHawe SA | KerrHawe SA | Identoflex Polishers AABA Universal 3151/12 | Polissoirs | unclassified | Classe IIa | Non | non | non
2018-12-28 | KerrHawe SA | KerrHawe SA | Kerrhawe Polishing Kit | Disques de finition et de polissage | unclassified | Classe IIa | Non | non | non
2018-12-28 | KerrHawe SA | KerrHawe SA | Occlubrush | Système de brossettes sans pâte | Dental abrasive point | Classe IIa | Non | non | non
2018-12-28 | KerrHawe SA | KerrHawe SA | OptiClean 950 | Polissoirs | unclassified | Classe IIa | Non | non | non
2018-12-28 | KerrHawe SA | KerrHawe SA | Optidisc P43900 | Disques de finition et de polissage | Dental abrasive disk | Classe IIa | Non | non | non
2018-12-28 | KerrHawe SA | KerrHawe SA | OptiDisc® Short Mandrel | Mandrin dentaire | Dental mandrel | Classe IIa | Non | non | non
2018-12-28 | KerrHawe SA | KerrHawe SA | OptiDisc® Stand Mandrel | Mandrin dentaire | Dental mandrel | Classe IIa | Non | non | non
2018-12-28 | KerrHawe SA | KerrHawe SA | Optidisc 187 | Disques de finition et de polissage | Dental abrasive disk | Classe IIa | Non | non | non
2018-12-28 | KerrHawe SA | KerrHawe SA | OptiDisc® 187 / Sample Kit | Disques de finition et de polissage | unclassified | Classe IIa | Non | non | non
2018-12-28 | KerrHawe SA | KerrHawe SA | Optidisc 4181 | Disques de finition et de polissage | Dental abrasive disk | Classe IIa | Non | non | non
2018-12-28 | KerrHawe SA | KerrHawe SA | Optidisc 4182 | Disques de finition et de polissage | Dental abrasive disk | Classe IIa | Non | non | non
2018-12-28 | KerrHawe SA | KerrHawe SA | Optidisc 4183 | Disques de finition et de polissage | Dental abrasive disk | Classe IIa | Non | non | non
2018-12-28 | KerrHawe SA | KerrHawe SA | Optidisc 4184 | Disques de finition et de polissage | Dental abrasive disk | Classe IIa | Non | non | non
2018-12-28 | KerrHawe SA | KerrHawe SA | Optidisc 4185 | Disques de finition et de polissage | Dental abrasive disk | Classe IIa | Non | non | non
2018-12-28 | KerrHawe SA | KerrHawe SA | Optidisc 4186 | Disques de finition et de polissage | Dental abrasive disk | Classe IIa | Non | non | non
2018-12-28 | KerrHawe SA | KerrHawe SA | Optidisc 4188 | Disques de finition et de polissage | Dental abrasive disk | Classe IIa | Non | non | non
2018-12-28 | KerrHawe SA | KerrHawe SA | OptiDisc® 4188 / Mini Kit | Disques de finition et de polissage | unclassified | Classe IIa | Non | non | non
2018-12-28 | KerrHawe SA | KerrHawe SA | Optidisc 4190 | Disques de finition et de polissage | Dental abrasive disk | Classe IIa | Non | non | non
2018-12-28 | KerrHawe SA | KerrHawe SA | Optidisc 4191 | Disques de finition et de polissage | Dental abrasive disk | Classe IIa | Non | non | non
2018-12-28 | KerrHawe SA | KerrHawe SA | Optidisc 4192 | Disques de finition et de polissage | Dental abrasive disk | Classe IIa | Non | non | non
2018-12-28 | KerrHawe SA | KerrHawe SA | Optidisc 4193 | Disques de finition et de polissage | Dental abrasive disk | Classe IIa | Non | non | non
2018-12-28 | KerrHawe SA | KerrHawe SA | Optidisc 4197 | Disques de finition et de polissage | Dental abrasive disk | Classe IIa | Non | non | non
2018-12-28 | KerrHawe SA | KerrHawe SA | Optidisc 4198 | Disques de finition et de polissage | Dental abrasive disk | Classe IIa | Non | non | non
2018-12-28 | KerrHawe SA | KerrHawe SA | Optidisc 4199 | Disques de finition et de polissage | Dental abrasive disk | Classe IIa | Non | non | non
2018-12-28 | KerrHawe SA | KerrHawe SA | OptiDisc® 4200 | Disques de finition et de polissage | unclassified | Classe IIa | Non | non | non
2018-12-28 | KerrHawe SA | KerrHawe SA | Optidisc 4200 | Disques de finition et de polissage | Dental abrasive disk | Classe IIa | Non | non | non
2018-12-28 | KerrHawe SA | KerrHawe SA | OptiShine | Système de brossettes sans pâte | Dental abrasive point | Classe IIa | Non | non | non
2018-12-28 | KerrHawe SA | KerrHawe SA | Opti1Step Polisher 8000 | Polissoirs | unclassified | Classe IIa | Non | non | non
2018-12-28 | KerrHawe SA | KerrHawe SA | Opti1Step Polisher 8001 | Polissoirs | unclassified | Classe IIa | Non | non | non
2018-12-28 | KerrHawe SA | KerrHawe SA | Opti1Step Polisher 8002 | Polissoirs | unclassified | Classe IIa | Non | non | non
2018-12-28 | KerrHawe SA | KerrHawe SA | Opti1Step Polisher 8003 | Polissoirs | unclassified | Classe IIa | Non | non | non
2018-12-28 | KerrHawe SA | KerrHawe SA | Opti1Step Polisher 8004 | Polissoirs | unclassified | Classe IIa | Non | non | non
2018-12-28 | KerrHawe SA | KerrHawe SA | Pasteless Prophy 1950 | Polissoirs | unclassified | Classe IIa | Non | non | non
2018-12-28 | KerrHawe SA | KerrHawe SA | Pasteless Prophy 1952 | Polissoirs | unclassified | Classe IIa | Non | non | non
2018-12-28 | KerrHawe SA | KerrHawe SA | Pasteless Prophy 1953 | Polissoirs | unclassified | Classe IIa | Non | non | non
2018-12-28 | KerrHawe SA | KerrHawe SA | Pro Brush | Cupules/brossettes de prophyllacie | Dental polishing cup, reusable,Dental-professional prophylaxis brush | Classe IIa | Non | non | non
2018-12-28 | KerrHawe SA | KerrHawe SA | Pro Cup | Cupules/brossettes de prophyllacie | Dental polishing cup, reusable,Dental-professional prophylaxis brush | Classe IIa | Non | non | non
2018-12-28 | KerrHawe SA | KerrHawe SA | Pro Cup Junior | Cupules/brossettes de prophyllacie | Dental polishing cup, reusable,Dental-professional prophylaxis brush | Classe IIa | Non | non | non
2018-12-28 | KerrHawe SA | KerrHawe SA | Zone ZONEfree | Ciment provisoire standard | Composite dental cement | Classe IIa | Non | non | non
2019-01-02 | APPLIED Medical Resources Corp. | Applied Medical Europe BV | Kii® Dissecting Balloon Ballonnets de dissection ovales avec introducteur de 11 mm | Ballonnet de dissection | Laparoscopic balloon dissector | Classe IIa | Non | oui | non
2019-01-02 | APPLIED Medical Resources Corp. | Applied Medical Europe BV | Kii® Dissecting Balloon, Ballonnets de dissection ronds avec introducteur de 11 mm | Ballonnet de dissection | Laparoscopic balloon dissector | Classe IIa | Non | oui | non
2019-01-02 | KERR Corporation | KERR Corporation | Build-It Light Cure | Matériau de reconstruction pour faux moignons | Resin-composite dental cement | Classe IIa | Non | non | non
2019-01-02 | KERR Corporation | KERR Corporation | FibreKleer Post Drills | Tenons | Non-sterile fluted surgical drill, reusable | Classe IIa | Non | non | non
2019-01-02 | KERR Corporation | KERR Corporation | FibreKor Post Drills | Pivots | Non-sterile fluted surgical drill, reusable | Classe IIa | Non | non | non
2019-01-02 | NUCLETRON B.V. | ELEKTA | Oncentra Brachy V4.6 | Progiciel | Radiation therapy treatment planning system | Classe IIb | Non | non | non
2019-01-02 | OYSTERSHELL NV | VEMEDIA CONSUMER HEALTH FRANCE | Excilor® forte | Flacon de solution | unclassified | Classe IIa | Non | non | non
2019-01-02 | TERUMO PHILIPPINES CORPORATION | TERUMO FRANCE | Aiguilles hypodermique de sécurité SurGuard® 3 | Aiguille hypodermique de sécurité | unclassified | Classe IIa | Non | oui | non
2019-01-02 | TERUMO PHILIPPINES CORPORATION | TERUMO FRANCE | Seringue hypodermique avec aiguille de sécurité SurGuard® 3 | Seringue hypodermique avec aiguille de sécurité | Metered-delivery hypodermic syringe | Classe IIa | Non | oui | non
2019-01-02 | TERUMO PHILIPPINES CORPORATION | TERUMO FRANCE | Seringue SurGuard® 2 | Seringue hypodermique avec aiguille de sécurité | Metered-delivery hypodermic syringe | Classe IIa | Non | oui | non
2019-01-02 | TERUMO PHILIPPINES CORPORATION | TERUMO FRANCE | SURGUARD 2 | Aiguille hypodermique de sécurité | unclassified | Classe IIa | Non | oui | non
2019-01-03 | Fresenius Kabi AG | FRESENIUS VIAL | Freka Connect - ENFIT/ProNeo LDT 5 ml | Seringue entérale | Oral/enteral syringe | Classe IIa | Non | oui | non
2019-01-03 | Fresenius Kabi AG | FRESENIUS VIAL | ProNeo Extension 120 cm | Kit de nutrition entérale | Enteral feeding kit, adult/paediatric | Classe IIa | Non | oui | non
2019-01-03 | Hangzhou Hua An Medical & Health Instruments Co. Ltd | BIOSYNEX | EXACTO Thermomètre digital flexible 1941FP24 | Thermomètre digital | unclassified | Classe IIa | Non | non | non
2019-01-03 | Hangzhou Hua An Medical & Health Instruments Co. Ltd | BIOSYNEX | EXACTO Thermomètre digital flexible 455817 | Thermomètre digital | unclassified | Classe IIa | Non | non | non
2019-01-03 | Hangzhou Hua An Medical & Health Instruments Co. Ltd | BIOSYNEX | EXACTO Thermomètre digital rigide 455816 | Thermomètre digital | unclassified | Classe IIa | Non | non | non
2019-01-03 | Hangzhou Hua An Medical & Health Instruments Co. Ltd | BIOSYNEX | EXACTO Thermomètre digital rigide 858737 | Thermomètre digital | unclassified | Classe IIa | Non | non | non
2019-01-03 | Hangzhou Hua An Medical & Health Instruments Co. Ltd | BIOSYNEX | Thermomètre digital UPTECH 5398941 | Thermomètre digital | unclassified | Classe IIa | Non | non | non
2019-01-03 | Hangzhou Hua An Medical & Health Instruments Co. Ltd | BIOSYNEX | Thermomètre flexible Apothicare DT-111-ADS | Thermomètre digital | unclassified | Classe IIa | Non | non | non
2019-01-03 | INNOLENS | INNOLENS | ADAPTIC-PHOBIC | Implant intraoculaire pliable stérile, préchargé dans son système d'injection | Posterior-chamber intraocular lens, pseudophakic | Classe IIb | Non | oui | non
2019-01-03 | INNOLENS | INNOLENS | C-LOOP -P HOBIC | Implant intraoculaire pliable stérile, préchargé dans son système d'injection | Posterior-chamber intraocular lens, pseudophakic | Classe IIb | Non | oui | non
2019-01-03 | INNOLENS | INNOLENS | INNOVISC | Solution viscoélastique de hyaluronate de sodium | Aqueous/vitreous humour replacement medium | Classe IIa | Non | oui | non
2019-01-03 | KITOZYME | IPSEN PHARMA | SMENOGAS | Sticks de poudre | Gastrointestinal gas suppressant | Classe IIa | Non | non | non
2019-01-03 | Laboratoires Quinton International, S.L. | Laboratoires Quinton International, S.L. | Quinton Action Plus Nasal Hygiene 100mL | Spray nasal eau de mer | unclassified | Classe IIa | Non | non | non
2019-01-03 | Laboratoires Quinton International, S.L. | Laboratoires Quinton International, S.L. | Quinton Daily Nasal Hygiene 100mL | Spray nasal eau de mer | unclassified | Classe IIa | Non | non | non
2019-01-03 | Laboratoires Quinton International, S.L. | Laboratoires Quinton International, S.L. | Quinton Pediatric Nasal Hygiene 100mL | Spray nasal eau de mer | unclassified | Classe IIa | Non | non | non
2019-01-03 | MEDTRONIC Xomed | MEDTRONIC France | HydroCleanse™ | Système de lavage des sinus | unclassified | Classe IIa | Non | oui | non
2019-01-03 | Omega Teknika DAC | Laboratoire OMEGA PHARMA France | XLS MEDICAL FORCE 5 | Gélule | Dietary fat absorption inhibitor | Classe IIa | Non | non | non
2019-01-03 | Protection Cover Ultrasound | CG MEDICAL | 204042 - Protection de sonde stérile en polyuréthane - 26 x 200 mm | Gaine de protection asepsie | unclassified | Classe IIa | Non | oui | non
2019-01-03 | Protection Cover Ultrasound | CG MEDICAL | 204049 - Protection de sonde stérile en polyuréthane - 26 x 300 mm | Gaine de protection asepsie | unclassified | Classe IIa | Non | oui | non
2019-01-03 | Protection Cover Ultrasound | CG MEDICAL | 204059 - Protection de sonde stérile en polyuréthane - 30 x 200 mm | Gaine de protection asepsie | unclassified | Classe IIa | Non | oui | non
2019-01-03 | Protection Cover Ultrasound | CG MEDICAL | 204066 - Protection de sonde stérile en polyuréthane - 30 x 300 mm | Gaine de protection asepsie | unclassified | Classe IIa | Non | oui | non
2019-01-03 | Protection Cover Ultrasound | CG MEDICAL | 204099 - Protection de sonde stérile pour examen ETO en polyuréthane - 2,5/1,1 x 100 mm | Gaine de protection asepsie | unclassified | Classe IIa | Non | oui | non
2019-01-03 | Protection Cover Ultrasound | CG MEDICAL | 204100 - Protection de sonde stérile pour examen ETO en polyuréthane - 2,5/1,1 x 100 mm | Gaine de protection asepsie | unclassified | Classe IIa | Non | oui | non
2019-01-03 | STEELCO S.P.A. | Miele | PWD 8541 AD Lave-bassins | Lave-bassins | unclassified | Classe IIa | Non | non | non
2019-01-03 | STEELCO S.P.A. | Miele | PWD 8541 MD Lave-bassins | Lave-bassins | unclassified | Classe IIa | Non | non | non
2019-01-03 | STEELCO S.P.A. | Miele | PWD 8546 AD Lave-bassins | Lave-bassins | unclassified | Classe IIa | Non | non | non
2019-01-03 | STEELCO S.P.A. | Miele | PWD 8546 Lave-bassins | Lave-bassins | unclassified | Classe IIa | Non | non | non
2019-01-03 | STEELCO S.P.A. | Miele | PWD 8549 Lave-bassins | Lave-bassins | unclassified | Classe IIa | Non | non | non
2019-01-03 | STRYKER Trauma GmbH | STRYKER FRANCE SAS | T2 PROXIMAL HUMERUS NAIL Washer, Small | Rondelles | unclassified | Classe IIb | Non | oui | non
2019-01-03 | TERUMO EUROPE N.V. | TERUMO FRANCE | Seringue hypodermique 1 mL avec aiguille sertie Terumo® | Seringue hypodermique 1 mL avec aiguille sertie | unclassified | Classe IIa | Non | oui | non
2019-01-03 | TERUMO EUROPE N.V. | TERUMO FRANCE | Surflo®-S Plus | Cathéter intraveineux droit FEP radio-opaque | Peripheral vascular infusion/aspiration catheter | Classe IIa | Non | oui | non
2019-01-03 | TERUMO EUROPE N.V. | TERUMO FRANCE | Surflo®-W | Cathéter intraveineux avec ailettes FEP radio-opaque | Peripheral vascular infusion/aspiration catheter | Classe IIa | Non | oui | non
2019-01-03 | TERUMO EUROPE N.V. | TERUMO FRANCE | Surflo®-WP | Cathéter intraveineux avec ailettes et site d'injection FEP radio-opaque | Peripheral vascular infusion/aspiration catheter | Classe IIa | Non | oui | non
2019-01-03 | TERUMO EUROPE N.V. | TERUMO FRANCE | Surshield® Versatus-S | Cathéter intraveineux sécurisé droit PUR radio-opaque | Peripheral vascular infusion/aspiration catheter | Classe IIa | Non | oui | non
2019-01-03 | TERUMO EUROPE N.V. | TERUMO FRANCE | Surshield® Versatus-W | Cathéter intraveineux sécurisé à ailettes PUR radio-opaque | Peripheral vascular infusion/aspiration catheter | Classe IIa | Non | oui | non
2019-01-03 | TERUMO EUROPE N.V. | TERUMO FRANCE | Surshield® Versatus-WP | Cathéter intraveineux sécurisé à ailettes et site d'injection PUR radio-opaque | Peripheral vascular infusion/aspiration catheter | Classe IIa | Non | oui | non
2019-01-03 | TERUMO EUROPE N.V. | TERUMO FRANCE | Versatus-S Plus | Cathéter intraveineux droit PUR radio-opaque | Peripheral vascular infusion/aspiration catheter | Classe IIa | Non | oui | non
2019-01-03 | TERUMO EUROPE N.V. | TERUMO FRANCE | Versatus-W | Cathéter intraveineux avec ailettes PUR radio-opaque | Peripheral vascular infusion/aspiration catheter | Classe IIa | Non | oui | non
2019-01-03 | TERUMO EUROPE N.V. | TERUMO FRANCE | Versatus-WP | Cathéter intraveineux avec ailettes et site d'injection PUR radio-opaque | Peripheral vascular infusion/aspiration catheter | Classe IIa | Non | oui | non
2019-01-03 | Terumo Medical Products Hangzhou Co. Ltd | TERUMO FRANCE | Surflo® Microperfuseur à ailettes | Microperfuseur à ailettes | Scalp vein intravenous administration set | Classe IIa | Non | oui | non
2019-01-03 | Terumo Medical Products Hangzhou Co. Ltd | TERUMO FRANCE | Surplug™ - Nécessaire à perfusion | Nécessaire à perfusion (avec protection free-flow, filtre 0,2 µm et Surplug) | unclassified | Classe IIa | Non | oui | non
2019-01-03 | Terumo Medical Products Hangzhou Co. Ltd | TERUMO FRANCE | Terufusion® | Transfuseur pour pompe à perfusion | General-purpose infusion pump | Classe IIa | Non | oui | non
2019-01-03 | Terumo Medical Products Hangzhou Co. Ltd | TERUMO FRANCE | Terufusion® - Nécessaire à perfusion pour pompe à perfusion | Nécessaire à perfusion pour pompe à perfusion (pour médicaments photosensibles) | unclassified | Classe IIa | Non | oui | non
2019-01-03 | Terumo Medical Products Hangzhou Co. Ltd | TERUMO FRANCE | Tubulure Terufusion® | Tubulure pour pompe à perfusion | unclassified | Classe IIa | Non | oui | non
2019-01-03 | TERUMO PHILIPPINES CORPORATION | TERUMO FRANCE | Seringue Terumo® avec/sans aiguille | Seringue avec/sans aiguille | Metered-delivery hypodermic syringe | Classe IIa | Non | oui | non
2019-01-03 | TERUMO PHILIPPINES CORPORATION | TERUMO FRANCE | Surflo® I.V. Catheter | Cathéter intraveineux | Peripheral vascular infusion/aspiration catheter | Classe IIa | Non | oui | non
2019-01-04 | Andon Health CO. Ltd | IHealth Labs Europe | IHealth Ease BP3L | Tensiomètre connecté | unclassified | Classe IIa | Non | non | non
2019-01-04 | BIONCISE | KEBOMED | Spirotome™ | Kit spirotome pour oncologie-Ensemble d'aiguilles pour biopsie | Soft-tissue biopsy needle, single-use | Classe IIa | Non | oui | non
2019-01-04 | DePuy Ireland | JOHNSON & JOHNSON MEDICAL SAS | Corail Revision | Implant orthopédique de hanche | Revision coated hip femur prosthesis | Classe III | Non | oui | non
2019-01-04 | DePuy Ireland | JOHNSON & JOHNSON MEDICAL SAS | Cotyle double mobilité Gyros | Implant orthopédique de hanche | Acetabular shell,Constrained polyethylene acetabular liner,Orthopaedic bone screw, non-biodegradable, sterile | Classe III | Non | oui | non
2019-01-04 | DePuy Ireland | JOHNSON & JOHNSON MEDICAL SAS | Delta CTA prothèse d’épaule | Implant orthopédique de prothèse d'épaule | Reverse shoulder prosthesis,Stem-fixed humeral head prosthesis | Classe III | Non | oui | non
2019-01-04 | DePuy Ireland | JOHNSON & JOHNSON MEDICAL SAS | Delta Xtend prothèse d’épaule | Implant orthopédique prothèse d'épaule | Reverse shoulder prosthesis | Classe III | Non | oui | non
2019-01-04 | DePuy Ireland | JOHNSON & JOHNSON MEDICAL SAS | Instrument Corail AMT | Instruments chirurgicaux d'orthopédie | Bone-resection orthopaedic reamer | Classe IIa | Non | non | non
2019-01-04 | DePuy Ireland | JOHNSON & JOHNSON MEDICAL SAS | Instrument Delta Xtend | Instruments chirurgicaux d'orthopédie | Bone-resection orthopaedic reamer,Non-sterile fluted surgical drill, reusable,Non-sterile fluted surgical drill, single-use | Classe IIa | Non | non | non
2019-01-04 | DePuy Ireland | JOHNSON & JOHNSON MEDICAL SAS | Instrument REEF | Instruments chirurgicaux d'orthopédie | Non-sterile fluted surgical drill, reusable | Classe IIa | Non | non | non
2019-01-04 | DePuy Ireland | JOHNSON & JOHNSON MEDICAL SAS | Tige fémorale Corail AMT | Implant orthopédique de la hanche | Coated femoral stem prosthesis, modular | Classe III | Non | oui | non
2019-01-04 | DePuy Ireland | JOHNSON & JOHNSON MEDICAL SAS | Tige fémorale Corail cimentée | Implant orthopédique de la hanche | Uncoated femoral stem prosthesis, modular | Classe III | Non | oui | non
2019-01-04 | DePuy Ireland | JOHNSON & JOHNSON MEDICAL SAS | Tige fémorale REEF | Implant orthopédique de la hanche | Orthopaedic bone screw, non-biodegradable, non-sterile,Revision coated femoral stem prosthesis | Classe III | Non | oui | non
2019-01-04 | FZIOMED INC. | SURGYNAL | Oxiplex /AP® | Gel Barrière anti-adhérence résorbable | unclassified | Classe III | Non | oui | non
2019-01-04 | FZIOMED INC. | SURGYNAL | Oxiplex /IU® | Gel anti adhérence pour intervention chirurgicale intra utérine | unclassified | Classe III | Non | oui | non
2019-01-04 | MICROPORT | SORIN - MICROPORT | Hook Up Smart | Dispositif d'affichage d'ECG | Electrocardiographic Holter analyser | Classe IIa | Non | non | non
2019-01-04 | MICROPORT | SORIN - MICROPORT | Smart ECG | Dispositif d'affichage d'ECG | Electrocardiographic long-term ambulatory recorder | Classe IIa | Non | non | non
2019-01-04 | Phibo Dental Solutions S.L. | Phibo Dental Solutions S.L. | INTETKNATR Pilier en titane EUROTEKNIKA NATURALL (DI) Rotationnel | Pilier en titane | Dental implant system | Classe IIa | Non | non | non
2019-01-04 | Phibo Dental Solutions S.L. | Phibo Dental Solutions S.L. | Pilier en titane EUROTEKNIKA NATURALL (DI) Antirotationnel | Pilier en titane | Dental implant system | Classe IIa | Non | non | non
2019-01-04 | Phibo Dental Solutions S.L. | Phibo Dental Solutions S.L. | Pilier en titane ZIMMER DENTAL PILAR CONICO (P) Rotationnel | Pilier en titane | Dental implant system | Classe IIa | Non | non | non
2019-01-04 | Phibo Dental Solutions S.L. | Phibo Dental Solutions S.L. | Vis pour EUROTEKNIKA® NATURALL | Vis | Dental implant system | Classe IIa | Non | non | non
2019-01-04 | Phibo Dental Solutions S.L. | Phibo Dental Solutions S.L. | Vis pour ZIMMER® DENTAL PILAR CONICO (P) | Vis | Dental implant system | Classe IIa | Non | non | non
2019-01-04 | PROMEDON | SURGYNAL | TUBE | Prothèse pénienne | unclassified | Classe IIb | Non | oui | non
2019-01-04 | TERUMO EUROPE N.V. | TERUMO FRANCE | K-Pack Surshield™ | Aiguille hypodermique | unclassified | Classe IIa | Non | oui | non
2019-01-04 | TERUMO EUROPE N.V. | TERUMO FRANCE | Neolus | Aiguille hypodermique | unclassified | Classe IIa | Non | oui | non
2019-01-04 | TRICOMED S.A | EUROPRISME MEDICAL RD | CODUBIX RIB REPLACEMENT | Prothèses tricotées en fibres polypropylène et polyester - côtes | unclassified | Classe IIb | Non | non | non
2019-01-04 | TRICOMED S.A | EUROPRISME MEDICAL RD | CODUBIX CHEST WALL MESH | Prothèses tricotées en fibres polypropylène et polyester - côtes | unclassified | Classe IIb | Non | non | non
2019-01-07 | Cook Medical Europe Ltd. | Cook Medical Europe Ltd. | ShortShot® Saeed Hemorrhoidial Multi-Band Ligator with TriView® Anoscope C-HMBL-4-TRI | Le ligateur multiple pour hémorroïdes ShortShot® de Saeed avec anuscope TriView® est utilisé pour ligaturer les hémorroïdes internes avec l'assistance d'un anuscope. Il ne peut être utilisé que chez des patients adultes. | Haemorrhoid ligation set | Classe IIa | Non | non | non
2019-01-07 | Cook Medical Europe Ltd. | Cook Medical Europe Ltd. | ShortShot® Saeed Hemorrhoidial Multi-Band Ligator with TriView® Anoscope HMBL-4-TRI | Ligateur multiple pour hémorroïdes ShortShot® de Saeed avec anuscope TriView® | Haemorrhoid ligation set | Classe IIa | Non | non | non
2019-01-07 | GE Medical Systems Ultrasound and Primary Care Diagnostic LLC | GE Medical System SCS | Venue Go | Appareil ou système de diagnostic par ultrasons | General-purpose ultrasound imaging system | Classe IIa | Non | non | non
2019-01-07 | HORUS Pharma | HORUS Pharma | NEOVIS TOTAL | Émulsion ophtalmique lubrifiante sans conservateur | Eye lubricant | Classe IIb | Non | oui | non
2019-01-07 | HORUS Pharma | HORUS Pharma | NEOVIS TOTAL MULTI 15 ml | Émulsion ophtalmique lubrifiante sans conservateur | Eye lubricant | Classe IIb | Non | oui | non
2019-01-07 | IVOCLAR VIVADENT AG | Ivoclar Vivadent | BLUEPHASE G4 | Lampe à polymériser | unclassified | Classe IIa | Non | non | non
2019-01-07 | IVOCLAR VIVADENT AG | Ivoclar Vivadent | VIVAGLASS LINER | Ciment verre ionomère | unclassified | Classe IIa | Non | non | non
2019-01-07 | KERR Corporation | KERR Corporation | Herculite XRV Ultra Flow | Matériau de restauration | Light-cured dental restorative composite resin | Classe IIa | Non | non | non
2019-01-07 | KERR Italia S.r.l. | KERR Corporation | Herculite Ultra Kits | Composite Nanohybride de Restauration | Dental material kit, composite restorative | Classe IIa | Non | non | non
2019-01-07 | KERR Italia S.r.l. | KERR Corporation | Herculite XRV Ultra | Composite nano-hybride de restauration | Dental material kit, composite restorative | Classe IIa | Non | non | non
2019-01-07 | NIDEK CO., LTD | NIDEK SA | LSFG-RetFlow | Analyseur laser de flux | Direct ophthalmoscope, line-powered | Classe IIa | Non | non | non
2019-01-07 | SpofaDental a.s. | SpofaDental a.s. | CaviCide 200 ml pack 15 pcs | Nettoyant désinfectant/décontaminant pour appareils dentaires et médicaux | unclassified | Classe IIa | Non | non | non
2019-01-07 | SpofaDental a.s. | SpofaDental a.s. | CaviCide 5 l | Nettoyant désinfectant/décontaminant pour appareils dentaires et médicaux | unclassified | Classe IIa | Non | non | non
2019-01-07 | SpofaDental a.s. | SpofaDental a.s. | CaviCide 700 ml pack 15 pcs | Nettoyant désinfectant/décontaminant pour appareils dentaires et médicaux | unclassified | Classe IIa | Non | non | non
2019-01-07 | VEOL MEDICAL TCHNOLOGY Pvt. Ltd | 2F SURGICAL | MorSafe™ - Lot de 5 sacs de morcellation de grande taille : imprimé bleu et noir avec 2 ports | Sac de morcellement | unclassified | Classe IIa | Non | oui | non
2019-01-07 | VEOL MEDICAL TCHNOLOGY Pvt. Ltd | 2F SURGICAL | MorSafe™ - Lot de 5 sacs de morcellation de taille moyenne : imprimé bleu et noir avec 2 ports | Sac de morcellement | unclassified | Classe IIa | Non | oui | non
2019-01-07 | VEOL MEDICAL TCHNOLOGY Pvt. Ltd | 2F SURGICAL | Versator® - Pièce à main morcellateur 15 mm avec obturateur et 2 embouts réducteurs (stérile et à usage unique) + Sac de grande taille imprimé noir et bleu | Pièce à main | unclassified | Classe IIa | Non | oui | non
2019-01-07 | VEOL MEDICAL TCHNOLOGY Pvt. Ltd | 2F SURGICAL | Versator® - Pièce à main morcellateur 15 mm avec obturateur et 2 embouts réducteurs (stérile et à usage unique) + Sac de taille moyenne imprimé noir et bleu | Pièce à main | unclassified | Classe IIa | Non | oui | non
2019-01-08 | BTI Biotechnology Institute S.L. | BTI Biotechnology Institute S.L. | BIOPILAR SIRONA NON ROTATIF LONG INTERNA UNIVERSELLE L:1 MM | Composants prothétiques et de laboratoire | unclassified | Classe IIb | Non | non | non
2019-01-08 | BTI Biotechnology Institute S.L. | BTI Biotechnology Institute S.L. | BIOPILAR SIRONA NON ROTATIF LONG INTERNA UNIVERSELLE L:2 MM | Composants prothétiques et de laboratoire | unclassified | Classe IIb | Non | non | non
2019-01-08 | BTI Biotechnology Institute S.L. | BTI Biotechnology Institute S.L. | BIOPILAR SIRONA NON ROTATIF LONG INTERNA UNIVERSELLE L:3 MM | Composants prothétiques et de laboratoire | unclassified | Classe IIb | Non | non | non
2019-01-08 | BTI Biotechnology Institute S.L. | BTI Biotechnology Institute S.L. | BIOPILIER EN TITANE INTERNA ÉTROIT Ø3,5 L:3 MM | Composants prothétiques et de laboratoire | unclassified | Classe IIb | Non | non | non
2019-01-08 | BTI Biotechnology Institute S.L. | BTI Biotechnology Institute S.L. | BIOPILIER EN TITANE INTERNA ÉTROIT Ø3,5 L:4 MM | Composants prothétiques et de laboratoire | unclassified | Classe IIb | Non | non | non
2019-01-08 | BTI Biotechnology Institute S.L. | BTI Biotechnology Institute S.L. | BIOPILIER EN TITANE INTERNA 3.0 Ø3,4 L:3 MM | Composants prothétiques et de laboratoire | unclassified | Classe IIb | Non | non | non
2019-01-08 | BTI Biotechnology Institute S.L. | BTI Biotechnology Institute S.L. | BIOPILIER EN TITANE INTERNA 3.0 Ø3,4 L:4 MM | Composants prothétiques et de laboratoire | unclassified | Classe IIb | Non | non | non
2019-01-08 | BTI Biotechnology Institute S.L. | BTI Biotechnology Institute S.L. | BLOC DE CHALEUR PLASMATERM II | Bloc de chaleur Plasmaterm II | unclassified | Classe IIa | Non | non | non
2019-01-08 | BTI Biotechnology Institute S.L. | BTI Biotechnology Institute S.L. | BOUCHON DE PROTECTION EXPANSÉ MULTI-IM PLATEFORME UNIVERSELLE | Bouchon de protection expansé | unclassified | Classe IIa | Non | non | non
2019-01-08 | BTI Biotechnology Institute S.L. | BTI Biotechnology Institute S.L. | BOUCHON DE PROTECTION EXPANSÉ UNIT PLATEFORME LARGE | Bouchon de protection expansé | unclassified | Classe IIa | Non | non | non
2019-01-08 | BTI Biotechnology Institute S.L. | BTI Biotechnology Institute S.L. | BOUCHON DE PROTECTION EXPANSÉ UNIT PLATEFORME UNIVERSELLE | Bouchon de protection expansé | unclassified | Classe IIa | Non | non | non
2019-01-08 | BTI Biotechnology Institute S.L. | BTI Biotechnology Institute S.L. | CAPUCHON DE PROTECTION EXPANSÉ Ø5 MULTI-IM PLATEFORME UNIVERSELLE | Capuchon de protection expansé | unclassified | Classe IIa | Non | non | non
2019-01-08 | BTI Biotechnology Institute S.L. | BTI Biotechnology Institute S.L. | CAPUCHON DE PROTECTION EXPANSÉ Ø5 UNIT PLATEFORME UNIVERSELLE | Capuchon de protection expansé | unclassified | Classe IIa | Non | non | non
2019-01-08 | BTI Biotechnology Institute S.L. | BTI Biotechnology Institute S.L. | CYLINDRE PROVISOIRE DE L'IMPLANT INTERNA 3.0 ROTATIF | Composants prothétiques et de laboratoire | unclassified | Classe IIb | Non | non | non
2019-01-08 | BTI Biotechnology Institute S.L. | BTI Biotechnology Institute S.L. | CYLINDRE PROVISOIRE NON ROTATIF INTERNA 3.0 | Composants prothétiques et de laboratoire | unclassified | Classe IIb | Non | non | non
2019-01-08 | BTI Biotechnology Institute S.L. | BTI Biotechnology Institute S.L. | EXTRACTEUR D'IMPLANTS 3A | Extracteur d'implants 3A | unclassified | Classe IIa | Non | non | non
2019-01-08 | BTI Biotechnology Institute S.L. | BTI Biotechnology Institute S.L. | FRAISE POUR EXTRACTION Ø 2,5 MM | Fraise pour extraction | unclassified | Classe IIa | Non | non | non
2019-01-08 | BTI Biotechnology Institute S.L. | BTI Biotechnology Institute S.L. | IMPLANT D'ORTHODONTIE 2,0X10 MM | Implants dentaires | unclassified | Classe IIb | Non | non | non
2019-01-08 | BTI Biotechnology Institute S.L. | BTI Biotechnology Institute S.L. | IMPLANT INTERNA® 3.0 CA Ø3 Î10 | Implants dentaires | unclassified | Classe IIb | Non | non | non
2019-01-08 | BTI Biotechnology Institute S.L. | BTI Biotechnology Institute S.L. | IMPLANT INTERNA® 3.0 CA Ø3 Î6,5 | Implants dentaires | unclassified | Classe IIb | Non | non | non
2019-01-08 | BTI Biotechnology Institute S.L. | BTI Biotechnology Institute S.L. | IMPLANT INTERNA® 3.0 CA Ø3 Î7,5 | Implants dentaires | unclassified | Classe IIb | Non | non | non
2019-01-08 | BTI Biotechnology Institute S.L. | BTI Biotechnology Institute S.L. | IMPLANT INTERNA® 3.0 CA Ø3 Î8,5 | Implants dentaires | unclassified | Classe IIb | Non | non | non
2019-01-08 | BTI Biotechnology Institute S.L. | BTI Biotechnology Institute S.L. | INTERFACE ESTHÉTIQUE SQUARE EXPANSÉE DU MULTI-IM PLATEFORME UNIVERSELLE | Composants prothétiques et de laboratoire | unclassified | Classe IIb | Non | non | non
2019-01-08 | BTI Biotechnology Institute S.L. | BTI Biotechnology Institute S.L. | INTERFACE ESTHÉTIQUE SQUARE UNIT PLATEFORME UNIVERSELLE | Composants prothétiques et de laboratoire | unclassified | Classe IIb | Non | non | non
2019-01-08 | BTI Biotechnology Institute S.L. | BTI Biotechnology Institute S.L. | PILIER ESTHÉTIQUE DU MULTI-IM, PLATEFORME LARGE | Implants dentaires | unclassified | Classe IIb | Non | non | non
2019-01-08 | BTI Biotechnology Institute S.L. | BTI Biotechnology Institute S.L. | PILIER ESTHÉTIQUE UNIT EXPANSÉ PLATEFORME UNIVERSAL | Implants dentaires | unclassified | Classe IIb | Non | non | non
2019-01-08 | BTI Biotechnology Institute S.L. | BTI Biotechnology Institute S.L. | PILIER MULTI-IM ANGULÉ 30º INTERNA, P. UNIVERSELLE 1,5 MM | Implants dentaires | unclassified | Classe IIb | Non | non | non
2019-01-08 | BTI Biotechnology Institute S.L. | BTI Biotechnology Institute S.L. | PILIER MULTI-IM ANGULÉ 30º INTERNA, P. UNIVERSELLE 2,0 MM | Implants dentaires | unclassified | Classe IIb | Non | non | non
2019-01-08 | BTI Biotechnology Institute S.L. | BTI Biotechnology Institute S.L. | PILIER MULTI-IM ANGULÉ 30º INTERNA, P. UNIVERSELLE 3,0 MM | Implants dentaires | unclassified | Classe IIb | Non | non | non
2019-01-08 | BTI Biotechnology Institute S.L. | BTI Biotechnology Institute S.L. | PILIER MULTI-IM COMPATIBLE BIOTECH BIS CONIC 3,4 2 MM | Implants dentaires | unclassified | Classe IIb | Non | non | non
2019-01-08 | BTI Biotechnology Institute S.L. | BTI Biotechnology Institute S.L. | PILIER MULTI-IM COMPATIBLE BIOTECH BIS CONIC 3,4 3 MM | Implants dentaires | unclassified | Classe IIb | Non | non | non
2019-01-08 | BTI Biotechnology Institute S.L. | BTI Biotechnology Institute S.L. | PILIER MULTI-IM COMPATIBLE BIOTECH BIS CONIC 3,4 4 MM | Implants dentaires | unclassified | Classe IIb | Non | non | non
2019-01-08 | BTI Biotechnology Institute S.L. | BTI Biotechnology Institute S.L. | PILIER MULTI-IM COMPATIBLE BIOTECH ILB Ø4,4MM 1 MM | Implants dentaires | unclassified | Classe IIb | Non | non | non
2019-01-08 | BTI Biotechnology Institute S.L. | BTI Biotechnology Institute S.L. | PILIER MULTI-IM COMPATIBLE BIOTECH ILB Ø4,4MM 2 MM | Implants dentaires | unclassified | Classe IIb | Non | non | non
2019-01-08 | BTI Biotechnology Institute S.L. | BTI Biotechnology Institute S.L. | PILIER MULTI-IM COMPATIBLE BIOTECH ILB Ø4,4MM 3 MM | Implants dentaires | unclassified | Classe IIb | Non | non | non
2019-01-08 | BTI Biotechnology Institute S.L. | BTI Biotechnology Institute S.L. | PILIER MULTI-IM COMPATIBLE BIOTECH ILB Ø4,4MM 4 MM | Implants dentaires | unclassified | Classe IIb | Non | non | non
2019-01-08 | BTI Biotechnology Institute S.L. | BTI Biotechnology Institute S.L. | PILIER MULTI-IM COMPATIBLE NOBEL BRANEMARK NP 2 MM | Implants dentaires | unclassified | Classe IIb | Non | non | non
2019-01-08 | BTI Biotechnology Institute S.L. | BTI Biotechnology Institute S.L. | PILIER MULTI-IM COMPATIBLE NOBEL BRANEMARK NP 3 MM | Implants dentaires | unclassified | Classe IIb | Non | non | non
2019-01-08 | BTI Biotechnology Institute S.L. | BTI Biotechnology Institute S.L. | PILIER MULTI-IM COMPATIBLE NOBEL BRANEMARK NP 4 MM | Implants dentaires | unclassified | Classe IIb | Non | non | non
2019-01-08 | BTI Biotechnology Institute S.L. | BTI Biotechnology Institute S.L. | PILIER MULTI-IM COMPATIBLE NOBEL BRANEMARK WP 2 MM | Implants dentaires | unclassified | Classe IIb | Non | non | non
2019-01-08 | BTI Biotechnology Institute S.L. | BTI Biotechnology Institute S.L. | PILIER MULTI-IM COMPATIBLE NOBEL BRANEMARK WP 3 MM | Implants dentaires | unclassified | Classe IIb | Non | non | non
2019-01-08 | BTI Biotechnology Institute S.L. | BTI Biotechnology Institute S.L. | PILIER MULTI-IM COMPATIBLE NOBEL BRANEMARK WP 4 MM | Implants dentaires | unclassified | Classe IIb | Non | non | non
2019-01-08 | BTI Biotechnology Institute S.L. | BTI Biotechnology Institute S.L. | PILIER MULTI-IM COMPATIBLE SWEDEN & MARTINA SHELTA Ø3,3 1 MM | Implants dentaires | unclassified | Classe IIb | Non | non | non
2019-01-08 | BTI Biotechnology Institute S.L. | BTI Biotechnology Institute S.L. | PILIER MULTI-IM COMPATIBLE SWEDEN & MARTINA SHELTA Ø3,3 2 MM | Implants dentaires | unclassified | Classe IIb | Non | non | non
2019-01-08 | BTI Biotechnology Institute S.L. | BTI Biotechnology Institute S.L. | PILIER MULTI-IM COMPATIBLE SWEDEN & MARTINA SHELTA Ø3,3 3 MM | Implants dentaires | unclassified | Classe IIb | Non | non | non
2019-01-08 | BTI Biotechnology Institute S.L. | BTI Biotechnology Institute S.L. | PILIER MULTI-IM COMPATIBLE SWEDEN & MARTINA SHELTA Ø3,3 4 | Implants dentaires | unclassified | Classe IIb | Non | non | non
2019-01-08 | BTI Biotechnology Institute S.L. | BTI Biotechnology Institute S.L. | PILIER MULTI-IM COMPATIBLE ZIMMER SPLINE 3,75 2 MM | Implants dentaires | unclassified | Classe IIb | Non | non | non
2019-01-08 | BTI Biotechnology Institute S.L. | BTI Biotechnology Institute S.L. | PILIER MULTI-IM COMPATIBLE ZIMMER SPLINE 3,75 3 MM | Implants dentaires | unclassified | Classe IIb | Non | non | non
2019-01-08 | BTI Biotechnology Institute S.L. | BTI Biotechnology Institute S.L. | PILIER MULTI-IM COMPATIBLE ZIMMER SPLINE 3,75 4 MM | Implants dentaires | unclassified | Classe IIb | Non | non | non
2019-01-08 | BTI Biotechnology Institute S.L. | BTI Biotechnology Institute S.L. | PILIER MULTI-IM COMPATIBLE 3i OSSEOTITE MICROMINI 2 MM | Implants dentaires | unclassified | Classe IIb | Non | non | non
2019-01-08 | BTI Biotechnology Institute S.L. | BTI Biotechnology Institute S.L. | PILIER MULTI-IM COMPATIBLE 3i OSSEOTITE MICROMINI 3 MM | Implants dentaires | unclassified | Classe IIb | Non | non | non
2019-01-08 | BTI Biotechnology Institute S.L. | BTI Biotechnology Institute S.L. | PILIER MULTI-IM COMPATIBLE 3i OSSEOTITE MICROMINI 4 MM | Implants dentaires | unclassified | Classe IIb | Non | non | non
2019-01-08 | BTI Biotechnology Institute S.L. | BTI Biotechnology Institute S.L. | PILIER MULTI-IM TINY 2,5 MM | Implants dentaires | unclassified | Classe IIb | Non | non | non
2019-01-08 | BTI Biotechnology Institute S.L. | BTI Biotechnology Institute S.L. | PILIER MULTI-IM TINY 3,5 MM | Implants dentaires | unclassified | Classe IIb | Non | non | non
2019-01-08 | BTI Biotechnology Institute S.L. | BTI Biotechnology Institute S.L. | TRANSÉPITHÉLIAL MULTI-IM INTERNA 3.0 2 MM | Composants prothétiques et de laboratoire | unclassified | Classe IIb | Non | non | non
2019-01-08 | BTI Biotechnology Institute S.L. | BTI Biotechnology Institute S.L. | TRANSÉPITHÉLIAL MULTI-IM INTERNA 3.0 2,5 MM | Composants prothétiques et de laboratoire | unclassified | Classe IIb | Non | non | non
2019-01-08 | BTI Biotechnology Institute S.L. | BTI Biotechnology Institute S.L. | TRANSÉPITHÉLIAL MULTI-IM INTERNA 3.0 3 MM | Composants prothétiques et de laboratoire | unclassified | Classe IIb | Non | non | non
2019-01-08 | BTI Biotechnology Institute S.L. | BTI Biotechnology Institute S.L. | VIS CICATRISATION INTERNA ÉTROIT Ø3 L :3 mm | Implants dentaires | unclassified | Classe IIb | Non | non | non
2019-01-08 | BTI Biotechnology Institute S.L. | BTI Biotechnology Institute S.L. | VIS CICATRISATION INTERNA ÉTROIT Ø3 L:4 mm | Implants dentaires | unclassified | Classe IIb | Non | non | non
2019-01-08 | BTI Biotechnology Institute S.L. | BTI Biotechnology Institute S.L. | VIS CICATRISATION RÉDUIT INTERNA 3.0 Ø3/1,8 L:3 mm | Implants dentaires | unclassified | Classe IIb | Non | non | non
2019-01-08 | BTI Biotechnology Institute S.L. | BTI Biotechnology Institute S.L. | VIS CICATRISATION RÉDUIT INTERNA 3.0 Ø3/1,8 L:4 mm | Implants dentaires | unclassified | Classe IIb | Non | non | non
2019-01-08 | DAVOL Inc | BARD France | HEMOSTATIQUE DE COLLAGENE MICROFIBRILLAIRE AVITENE | Agent hémostatique topique résorbable | Collagen haemostatic agent | Classe III | BOVINE | oui | non
2019-01-08 | DONGGUAN KAISER TECHNOLOGY CO. LTD | Corin France | Brose de canal co-axial Solomax™ | Système de lavage chirurgicale | unclassified | Classe IIa | Non | oui | non
2019-01-08 | DONGGUAN KAISER TECHNOLOGY CO. LTD | Corin France | Buse co-axiale pour canal Solomax™ | Système de lavage chirurgicale | unclassified | Classe IIa | Non | oui | non
2019-01-08 | DONGGUAN KAISER TECHNOLOGY CO. LTD | Corin France | Système de lavage pulsé Solomax™ | Système de lavage chirurgicale | unclassified | Classe IIa | Non | oui | non
2019-01-08 | GE Medical System SCS | GE Medical System SCS | Bone VCAR | Logiciel d'analyse | CT system application software | Classe IIa | Non | non | non
2019-01-08 | Günter Bissinger Medizintechnik GmbH | OLYMPUS France | Câble bipolaire, 3m, prise type Valleylab | Câble bipolaire | unclassified | Classe IIb | Non | non | non
2019-01-08 | Günter Bissinger Medizintechnik GmbH | OLYMPUS France | CelonProCut Pince à préhension angulée fine 180mm | Pince à préhension | unclassified | Classe IIb | Non | non | non
2019-01-08 | Günter Bissinger Medizintechnik GmbH | OLYMPUS France | CelonProCut Pince à Préhension Angulée 180mm | Pince à préhension | unclassified | Classe IIb | Non | non | non
2019-01-08 | Günter Bissinger Medizintechnik GmbH | OLYMPUS France | CelonProCut Pince à Préhension atraumatique fine, 145mm | Pince à préhension | unclassified | Classe IIb | Non | non | non
2019-01-08 | Günter Bissinger Medizintechnik GmbH | OLYMPUS France | CelonProCut Pince Bayonette fine, 180mm | Pince à préhension | unclassified | Classe IIb | Non | non | non
2019-01-08 | Günter Bissinger Medizintechnik GmbH | OLYMPUS France | Pièce à Main Monopolaire, activation manuelle ou par pédale (optionnelle) | Pièce à main | unclassified | Classe IIb | Non | non | non
2019-01-08 | Günter Bissinger Medizintechnik GmbH | OLYMPUS France | Pince bipolaire pour coagulation, angulée | Pince bipolaire | Open-surgery electrosurgical forceps, reusable | Classe IIb | Non | non | non
2019-01-08 | Günter Bissinger Medizintechnik GmbH | OLYMPUS France | Pince bipolaire type bayonette pour coagulation | Pinces bipolaires | Open-surgery electrosurgical forceps, reusable | Classe IIb | Non | non | non
2019-01-08 | IVOCLAR VIVADENT AG | Ivoclar Vivadent | SR Ortholingual DCL | Dents en polymères synthétiques dans émulsion polyméthylméthacrylate | unclassified | Classe IIa | Non | non | non
2019-01-08 | IVOCLAR VIVADENT AG | Ivoclar Vivadent | SR Orthoplane DCL | Dents en polymères synthétiques dans émulsion polyméthylméthacrylate | unclassified | Classe IIa | Non | non | non
2019-01-08 | IVOCLAR VIVADENT AG | Ivoclar Vivadent | SR Orthotyp DCL | Dents en polymères synthétiques dans émulsion polyméthylméthacrylate | unclassified | Classe IIa | Non | non | non
2019-01-08 | IVOCLAR VIVADENT AG | Ivoclar Vivadent | SR Postaris DCL | Dents en polymères synthétiques dans émulsion polyméthylméthacrylate | unclassified | Classe IIa | Non | non | non
2019-01-08 | IVOCLAR VIVADENT AG | Ivoclar Vivadent | SR Vivodent DCL | Dents en polymères synthétiques dans émulsion polyméthylméthacrylate | unclassified | Classe IIa | Non | non | non
2019-01-08 | Ivoclar Vivadent AG | Ivoclar Vivadent | SR Ortholingual DCL | Dents artificielles | unclassified | Classe IIa | Non | non | non
2019-01-08 | Ivoclar Vivadent AG | Ivoclar Vivadent | SR Orthoplane DCL | Dents artificielles | unclassified | Classe IIa | Non | non | non
2019-01-08 | Ivoclar Vivadent AG | Ivoclar Vivadent | SR Orthotyp DCL | Dents artificielles | unclassified | Classe IIa | Non | non | non
2019-01-08 | Ivoclar Vivadent AG | Ivoclar Vivadent | SR Postaris DCL | Dents artificielles | unclassified | Classe IIa | Non | non | non
2019-01-08 | Ivoclar Vivadent AG | Ivoclar Vivadent | SR Vivodent DCL | Dents artificielles | unclassified | Classe IIa | Non | non | non
2019-01-08 | KERI MEDICAL SA | KERI MEDICAL FRANCE | Col + Insert Haute Rétentivité TOUCH | Insert Haute Rétentivité (HR) couplé à un col (surmonté d'une tête | Metacarpal prosthesis | Classe IIb | Non | oui | non
2019-01-08 | KERI MEDICAL SA | KERI MEDICAL FRANCE | Cupule TOUCH sans Ciment | Implant trapézien | Metacarpal prosthesis | Classe IIb | Non | oui | non
2019-01-08 | KERI MEDICAL SA | KERI MEDICAL FRANCE | Tige TOUCH sans Ciment | Implant métacarpien | Metacarpal prosthesis | Classe IIb | Non | oui | non
2019-01-08 | LiNA Medical ApS | STRYKER FRANCE SAS | SafeAir® Ball Electrode | Electrode boule | unclassified | Classe IIb | Non | oui | non
2019-01-08 | LiNA Medical ApS | STRYKER FRANCE SAS | SafeAir® Blade Electrode | Electrode à lame | unclassified | Classe IIb | Non | oui | non
2019-01-08 | LiNA Medical ApS | STRYKER FRANCE SAS | SafeAir® Conization Electrode | Electrode de conisation | unclassified | Classe IIb | Non | oui | non
2019-01-08 | LiNA Medical ApS | STRYKER FRANCE SAS | SafeAir® Loop T-bar Electrode | Electrode boucle tige en T | unclassified | Classe IIb | Non | oui | non
2019-01-08 | LiNA Medical ApS | STRYKER FRANCE SAS | SafeAir® Needle electrode | Electrode aiguille | unclassified | Classe IIb | Non | oui | non
2019-01-08 | Masimo Corporation | Medical Device Safety Service GmbH | Replica (Pn: 9863) | Application pour appareil mobile destinée à être utilisée en tant qu’élément du système Patient SafetyNet | Physiology telephone transmitter/receiver system | Classe IIb | Non | non | non
2019-01-08 | SERAG-WIESSNER GmbH & Co. KG | PETERS Surgical | SERAMESH® PA | Treillis synthétique chirurgical stérile à implanter | Composite-polymer surgical mesh | Classe IIb | Non | oui | non
2019-01-08 | Smiths Medical ASD Inc. | SMITHS Medical France | CADD®-Solis V4.1 | Pompe à perfusion ambulatoire | unclassified | Classe IIb | Non | non | non
2019-01-09 | FUJIFILM Corporation | FUJIFILM France SAS Medical Systems Business | AMULET Bellus II | Station de travail pour imagerie diagnostique | SPECT system workstation | Classe IIa | Non | non | non
2019-01-10 | Allergan | Allergan | Juvéderm VOLUX 72778JR10 | Dispositifs médicaux pour le traitement des dépressions cutanées et la restauration des volumes | Synthetic-fluid tissue reconstructive material, anaesthetic | Classe III | Non | oui | non
2019-01-10 | Allergan | Allergan | Juvéderm VOLUX 72778JT10 | Dispositifs médicaux pour le traitement des dépressions cutanées et la restauration des volumes | Synthetic-fluid tissue reconstructive material, anaesthetic | Classe III | Non | oui | non
2019-01-10 | ARMSTRONG MEDICAL | ARMSTRONG MEDICAL | AMSORB® PLUS CARE-CAN 1.4L | Absorbant de dioxyde de carbone | Carbon dioxide absorbent cartridge | Classe IIa | Non | non | non
2019-01-10 | ARMSTRONG MEDICAL | ARMSTRONG MEDICAL | AMSORB® PLUS CARTRIGE, 1.2L | Absorbant de dioxyde de carbone | Carbon dioxide absorbent cartridge | Classe IIa | Non | non | non
2019-01-10 | ARMSTRONG MEDICAL | ARMSTRONG MEDICAL | AMSORB® PLUS G-CAN® 1.0L | Absorbant de dioxyde de carbone | Carbon dioxide absorbent cartridge | Classe IIa | Non | non | non
2019-01-10 | ARMSTRONG MEDICAL | ARMSTRONG MEDICAL | AMSORB® PLUS JERICAN 5.0L | Absorbant de dioxyde de carbone | Carbon dioxide absorbent | Classe IIa | Non | non | non
2019-01-10 | HOLOGIC, Inc | HOLOGIC, Inc | Omni Hysteroscope | Hystéroscope | Rigid hysteroscope | Classe IIa | Non | non | non
2019-01-10 | Phibo Dental Solutions S.L. | Phibo Dental Solutions S.L. | TOP S23 060 Limite Fôret TSA-TSH S2 S3 6.0mm | Limite Fôret | Dental implant system | Classe IIa | Non | non | non
2019-01-10 | Phibo Dental Solutions S.L. | Phibo Dental Solutions S.L. | TOP S23 070 Limite Fôret TSA-TSH S2 S3 7.0mm | Limite Fôret | Dental implant system | Classe IIa | Non | non | non
2019-01-10 | Phibo Dental Solutions S.L. | Phibo Dental Solutions S.L. | TOP S23 085 Limite Fôret TSA-TSH S2 S3 8.5mm | Limite Fôret | Dental implant system | Classe IIa | Non | non | non
2019-01-10 | Phibo Dental Solutions S.L. | Phibo Dental Solutions S.L. | TOP S23 100 Limite Fôret TSA-TSH S2 S3 10.0mm | Limite Fôret | Dental implant system | Classe IIa | Non | non | non
2019-01-10 | Phibo Dental Solutions S.L. | Phibo Dental Solutions S.L. | TOP S23 115 Limite Fôret TSA-TSH S2 S3 11.5mm | Limite Fôret | Dental implant system | Classe IIa | Non | non | non
2019-01-10 | Phibo Dental Solutions S.L. | Phibo Dental Solutions S.L. | TOP S23 130 Limite Fôret TSA-TSH S2 S3 13.0mm | Limite Fôret | Dental implant system | Classe IIa | Non | non | non
2019-01-10 | Phibo Dental Solutions S.L. | Phibo Dental Solutions S.L. | TOP S23 145 Limite Fôret TSA-TSH S2 S3 14.5mm | Limite Fôret | Dental implant system | Classe IIa | Non | non | non
2019-01-10 | Phibo Dental Solutions S.L. | Phibo Dental Solutions S.L. | TOP S4 060 Limite Fôret TSA-TSH S4 6.0mm | Limite Fôret | Dental implant system | Classe IIa | Non | non | non
2019-01-10 | Phibo Dental Solutions S.L. | Phibo Dental Solutions S.L. | TOP S4 070 Limite Fôret TSA-TSH S4 7.0mm | Limite Fôret | Dental implant system | Classe IIa | Non | non | non
2019-01-10 | Phibo Dental Solutions S.L. | Phibo Dental Solutions S.L. | TOP S4 085 Limite Fôret TSA-TSH S4 8.5mm | Limite Fôret | Dental implant system | Classe IIa | Non | non | non
2019-01-10 | Phibo Dental Solutions S.L. | Phibo Dental Solutions S.L. | TOP S4 100 Limite Fôret TSA-TSH S4 10.0mm | Limite Fôret | Dental implant system | Classe IIa | Non | non | non
2019-01-10 | Phibo Dental Solutions S.L. | Phibo Dental Solutions S.L. | TOP S4 115 Limite Fôret TSA-TSH S4 11.5mm | Limite Fôret | Dental implant system | Classe IIa | Non | non | non
2019-01-10 | Phibo Dental Solutions S.L. | Phibo Dental Solutions S.L. | TOP S4 130 Limite Fôret TSA-TSH S4 13.0mm | Limite Fôret | Dental implant system | Classe IIa | Non | non | non
2019-01-10 | Phibo Dental Solutions S.L. | Phibo Dental Solutions S.L. | TOP S4 145 Limite Fôret TSA-TSH S4 14.5mm | Limite Fôret | Dental implant system | Classe IIa | Non | non | non
2019-01-10 | Phibo Dental Solutions S.L. | Phibo Dental Solutions S.L. | TOP S5 060 Limite Fôret TSA-TSH S5 6.0mm | Limite Fôret | Dental implant system | Classe IIa | Non | non | non
2019-01-10 | Phibo Dental Solutions S.L. | Phibo Dental Solutions S.L. | TOP S5 070 Limite Fôret TSA-TSH S5 7.0mm | Limite Fôret | Dental implant system | Classe IIa | Non | non | non
2019-01-10 | Phibo Dental Solutions S.L. | Phibo Dental Solutions S.L. | TOP S5 085 Limite Fôret TSA-TSH S5 8.5mm | Limite Fôret | Dental implant system | Classe IIa | Non | non | non
2019-01-10 | Phibo Dental Solutions S.L. | Phibo Dental Solutions S.L. | TOP S5 100 Limite Fôret TSA-TSH S5 10.0mm | Limite Fôret | Dental implant system | Classe IIa | Non | non | non
2019-01-10 | Phibo Dental Solutions S.L. | Phibo Dental Solutions S.L. | TOP S5 115 Limite Fôret TSA-TSH S5 11.5mm | Limite Fôret | Dental implant system | Classe IIa | Non | non | non
2019-01-10 | Phibo Dental Solutions S.L. | Phibo Dental Solutions S.L. | TOP S5 130 Limite Fôret TSA-TSH S5 13.0mm | Limite Fôret | Dental implant system | Classe IIa | Non | non | non
2019-01-10 | Phibo Dental Solutions S.L. | Phibo Dental Solutions S.L. | TS 23000 Fôret Pilote ø2.3mm TSA® TSH® | Fôret | Dental implant system | Classe IIa | Non | non | non
2019-01-10 | Phibo Dental Solutions S.L. | Phibo Dental Solutions S.L. | TS 28000 Fôret Chirurgical ø2.8mm TSA® TSH® | Fôret | Dental implant system | Classe IIa | Non | non | non
2019-01-10 | Phibo Dental Solutions S.L. | Phibo Dental Solutions S.L. | TS 30000 Fôret Chirurgical ø3.0mm TSA® TSH® | Fôret | Dental implant system | Classe IIa | Non | non | non
2019-01-10 | Phibo Dental Solutions S.L. | Phibo Dental Solutions S.L. | TS 36000 Fôret Chirurgical ø3.6mm TSA® TSH® | Fôret | Dental implant system | Classe IIa | Non | non | non
2019-01-10 | Phibo Dental Solutions S.L. | Phibo Dental Solutions S.L. | TS 41000 Fôret Chirurgical ø4.1mm TSA® TSH® | Fôret | Dental implant system | Classe IIa | Non | non | non
2019-01-10 | Phibo Dental Solutions S.L. | Phibo Dental Solutions S.L. | TS 43000 Fôret Chirurgical ø4.3mm TSA® TSH® | Fôret | Dental implant system | Classe IIa | Non | non | non
2019-01-10 | Phibo Dental Solutions S.L. | Phibo Dental Solutions S.L. | TS 49000 Fôret Chirurgical ø4.9mm TSA® TSH® | Fôret | Dental implant system | Classe IIa | Non | non | non
2019-01-10 | Phibo Dental Solutions S.L. | Phibo Dental Solutions S.L. | TSA 04.060 Implant-Tarauds Avantblast TSA® S4 L6.0mm | Implant-Tarauds Avantblast | Dental implant system | Classe IIa | Non | oui | non | oui
2019-01-10 | Phibo Dental Solutions S.L. | Phibo Dental Solutions S.L. | TSA 04.070 Implant-Tarauds Avantblast TSA® S4 L7.0mm | Implant-Tarauds Avantblast | Dental implant system | Classe IIa | Non | oui | non | oui
2019-01-10 | Phibo Dental Solutions S.L. | Phibo Dental Solutions S.L. | TSA 05.060 Implant-Tarauds Avantblast TSA® S5 L6.0mm | Implant-Tarauds Avantblast | Dental implant system | Classe IIa | Non | oui | non | oui
2019-01-10 | Phibo Dental Solutions S.L. | Phibo Dental Solutions S.L. | TSA 05.070 Implant-Tarauds Avantblast TSA® S5 L7.0mm | Implant-Tarauds Avantblast | Dental implant system | Classe IIa | Non | oui | non | oui
2019-01-10 | Phibo Dental Solutions S.L. | Phibo Dental Solutions S.L. | TSH 04.060 Implante Autorroscante Avantblast TSH® S4 L6.0mm | Implant-Tarauds Avantblast | Dental implant system | Classe IIa | Non | oui | non | oui
2019-01-10 | Phibo Dental Solutions S.L. | Phibo Dental Solutions S.L. | TSH 04.070 Implante Autorroscante Avantblast TSH® S4 L7.0mm | Implant-Tarauds Avantblast | Dental implant system | Classe IIa | Non | oui | non | oui
2019-01-10 | Phibo Dental Solutions S.L. | Phibo Dental Solutions S.L. | TSH 05.060 Implante Autorroscante Avantblast TSH® S5 L6.0mm | Implant-Tarauds Avantblast | Dental implant system | Classe IIa | Non | oui | non | oui
2019-01-10 | Phibo Dental Solutions S.L. | Phibo Dental Solutions S.L. | TSH 05.070 Implante Autorroscante Avantblast TSH® S5 L7.0mm | Implant-Tarauds Avantblast | Dental implant system | Classe IIa | Non | oui | non | oui
2019-01-10 | Philips Medical Systems Nederland B.V. | PHILIPS France Commercial | Interventional Workspot 1.5 | Plate-forme logicielle | Angiographic x-ray system application software | Classe IIa | Non | non | non
2019-01-10 | The Anspach Effort Inc. | JOHNSON & JOHNSON MEDICAL SAS | Embout pour micro-otologie | Accessoire micro otologique courbé | Burring power tool attachment | Classe IIa | Non | non | non
2019-01-11 | FX Solutions | FX Solutions | DOUBLE CONE TA6V +/- 3° | Prothèse d’épaule HUMERIS | unclassified | Classe III | Non | oui | non
2019-01-11 | FX Solutions | FX Solutions | TIGE TA6V CIMENTEE HUMERIS | Prothèse d’épaule HUMERIS | unclassified | Classe III | Non | oui | non
2019-01-11 | FX Solutions | FX Solutions | TIGE TA6V TAILLE SANS CIMENT TI/HAP HUMERIS | Prothèse d’épaule HUMERIS | unclassified | Classe III | Non | oui | non
2019-01-11 | HOWMEDICA Osteonics Corp. | STRYKER FRANCE SAS | Triathlon® Solid CS Tibial Insert Trial | Instruments non stériles | Knee tibia trial prosthesis | Classe IIa | Non | non | non
2019-01-11 | Laboratoires URGO | Laboratoires URGO | URGOSTART Plus Border | Pansement adhésif avec matrice cicatrisante TLC-NOSF micro adhérente pour réduire le remps de cicatrisation et avec fibres poly absorbantes pour nettoyer la plaie | unclassified | Classe IIb | Non | oui | non
2019-01-11 | MICROVAL | MICROVAL | Implants Cure de Prolapsus/Incontinence Urinaire DS414323 | Implants de renfort | Female-incontinence urethral pad | Classe IIb | Non | oui | non
2019-01-11 | MICROVAL | MICROVAL | Implants Cure de Prolapsus/Incontinence Urinaire DS414324 | Implants de renfort | Female-incontinence urethral pad | Classe IIb | Non | oui | non
2019-01-11 | MICROVAL | MICROVAL | Implants Cure de Prolapsus/incontinence urinaire DS414806 | Implants de renfort | Female-incontinence urethral pad | Classe IIb | Non | oui | non
2019-01-11 | MICROVAL | MICROVAL | Implants pariétaux de renfort WU666022 | Implants de renfort | Mesh, surgical | Classe IIb | Non | oui | non
2019-01-11 | MICROVAL | MICROVAL | Implants pariétaux de renfort WU666022/02 | Implants de renfort | Mesh, surgical | Classe IIb | Non | oui | non
2019-01-11 | MICROVAL | MICROVAL | Implants pariétaux de renfort 471165 | Implants de renfort | Mesh, surgical | Classe IIb | Non | oui | non
2019-01-11 | Ra Medical Systems, Inc., | VASCULAR THERAPY | DABRA Atherectomy System | Système de source de lumière et d’émission laser ultraviolet excimère | unclassified | Classe IIb | Non | non | non
2019-01-11 | Ra Medical Systems, Inc., | VASCULAR THERAPY | DABRA Catheter | Dispositif intravasculaire percutané qui achemine de l'énergie ultra violette | Peripheral angioplasty laser catheter | Classe IIa | Non | oui | non
2019-01-11 | SOPHYSA | SOPHYSA | Aiguille de Tuohy 14G | Aiguille pour abord rachidien | Spinal anaesthesia needle, single-use | Classe IIa | Non | oui | non
2019-01-11 | SOPHYSA | SOPHYSA | Catheter péritonéal avec extremité distale fermée et extrémité Proximale élargie, 90cm - P04 | Cathéter péritonéal flexible | unclassified | Classe III | Non | oui | non
2019-01-11 | SOPHYSA | SOPHYSA | Catheter péritonéal avec extremité distale fermée, Vision, 90cm - P02E | Cathéter péritonéal | unclassified | Classe III | Non | oui | non
2019-01-11 | SOPHYSA | SOPHYSA | Catheter péritonéal avec extremité distale ouverte et extrémité Proximale élargie, 90cm - P03 | Cathéter péritonéal | unclassified | Classe III | Non | oui | non
2019-01-11 | SOPHYSA | SOPHYSA | Connecteur angle à droite | Connecteur CR1 | Cerebrospinal fluid shunt connector | Classe III | Non | oui | non
2019-01-11 | SOPHYSA | SOPHYSA | Connecteur droit asymétrique | Connecteur CS2 | Cerebrospinal fluid shunt connector | Classe III | Non | oui | non
2019-01-11 | SOPHYSA | SOPHYSA | Connecteur droit symétrique | Connecteur CS1 | Cerebrospinal fluid shunt connector | Classe III | Non | oui | non
2019-01-11 | SOPHYSA | SOPHYSA | Connecteur symétrique | Connecteur droit néonatal NNCS | Cerebrospinal fluid shunt connector | Classe III | Non | oui | non
2019-01-11 | SOPHYSA | SOPHYSA | Connecteur 3 voies | Connecteur CO-3010 | Cerebrospinal fluid shunt connector | Classe III | Non | oui | non
2019-01-11 | SOPHYSA | SOPHYSA | Gaine à usage unique pour tunelliseur de 45 cm | Gaine à usage unique pour tunelliseur de 45 cm | Catheter tunneller, single-use | Classe IIa | Non | oui | non
2019-01-11 | SOPHYSA | SOPHYSA | Gaine à usage unique pour tunelliseur de 65 cm | Gaine à usage unique pour tunelliseur de 65 cm | Catheter tunneller, single-use | Classe IIa | Non | oui | non
2019-01-11 | SOPHYSA | SOPHYSA | Kit Sophy ® SMI -H préconnecté / BO19-10 | Valve à pression fixe pour dérivation du LCR, avec catheters | unclassified | Classe III | Non | oui | non
2019-01-11 | SOPHYSA | SOPHYSA | Kit Sophy ® SMI -L préconnecté / BO19-10 | Valve à pression fixe pour dérivation du LCR, avec catheters | unclassified | Classe III | Non | oui | non
2019-01-11 | SOPHYSA | SOPHYSA | Kit Sophy ® SMI -M préconnecté / BO19-10 | Valve à pression fixe pour dérivation du LCR, avec catheters | unclassified | Classe III | Non | oui | non
2019-01-11 | SOPHYSA | SOPHYSA | Poche de rechange II | Poche de rechange II | unclassified | Classe IIa | Non | oui | non
2019-01-11 | SOPHYSA | SOPHYSA | Réservoir Convertible - VR05 | Reservoir de type Rickham | unclassified | Classe III | Non | oui | non
2019-01-11 | SOPHYSA | SOPHYSA | Réservoir Standard - OS03B | Reservoir Ommaya type trou de trépan | unclassified | Classe III | Non | oui | non
2019-01-11 | SOPHYSA | SOPHYSA | Réservoir Standard OS03S | Reservoir Ommaya type latéral | unclassified | Classe III | Non | oui | non
2019-01-11 | SOPHYSA | SOPHYSA | Système de drainage externe et du monitoring du LCR | Système de drainage externe et du monitoring du LCR | unclassified | Classe IIa | Non | oui | non
2019-01-11 | SOPHYSA | SOPHYSA | T-Connecteur | Connecteur CT1 | Cerebrospinal fluid shunt connector | Classe III | Non | oui | non
2019-01-11 | SOPHYSA | SOPHYSA | Tube d'extension avec extrémité ouverte,15 cm - P06 | Tube d'extension | unclassified | Classe III | Non | oui | non
2019-01-11 | SOPHYSA | SOPHYSA | Tunelliseur à usage unique + gaine | Tunelliseur à usage unique avec gaine | Catheter tunneller, single-use | Classe IIa | Non | oui | non
2019-01-11 | SOPHYSA | SOPHYSA | Valve ajustable POLARIS® 30-200 SPVA-2010 | Valve à pression ajustable POLARIS® / Kit de dérivation pour implantation cranienne | unclassified | Classe III | Non | oui | non
2019-01-11 | SOPHYSA | SOPHYSA | Valve ajustable POLARIS® 5 press 10-140 SPVA-140-SX | Valve à pression ajustable POLARIS connectée à un dispositif anti-siphon gravitationnel | Hydrocephalic valve | Classe III | Non | oui | non
2019-01-11 | SOPHYSA | SOPHYSA | Valve ajustable POLARIS® 5 press 10-140 SPV-140-SX | Valve à pression ajustable POLARIS connectée à un dispositif anti-siphon gravitationnel | Hydrocephalic valve | Classe III | Non | oui | non
2019-01-11 | SOPHYSA | SOPHYSA | Valve ajustable POLARIS® 5 press 30-200 SPVA-SX | Valve à pression ajustable POLARIS connectée à un dispositif anti-siphon gravitationnel | Hydrocephalic valve | Classe III | Non | oui | non
2019-01-11 | SOPHYSA | SOPHYSA | Valve ajustable POLARIS® 5 press 30-200 SPV -SX | Valve à pression ajustable POLARIS connectée à un dispositif anti-siphon gravitationnel | Hydrocephalic valve | Classe III | Non | oui | non
2019-01-11 | SOPHYSA | SOPHYSA | Valve ajustable POLARIS® 5 press 30-200 SPVB-SX | Valve à pression ajustable POLARIS connectée à un dispositif anti-siphon gravitationnel | Hydrocephalic valve | Classe III | Non | oui | non
2019-01-11 | SOPHYSA | SOPHYSA | Valve ajustable POLARIS® 5 press 50-300 SPVA-300 | Valve à pression ajustable POLARIS / antichambre | Hydrocephalic valve | Classe III | Non | oui | non
2019-01-11 | SOPHYSA | SOPHYSA | Valve ajustable POLARIS® 5 press 80-400 SPVA-400 | Valve à pression ajustable POLARIS / antichambre | Hydrocephalic valve | Classe III | Non | oui | non
2019-01-11 | SOPHYSA | SOPHYSA | Y-Connecteur | Connecteur CY1 | Cerebrospinal fluid shunt connector | Classe III | Non | oui | non
2019-01-11 | TORNIER - WRIGHT FRANCE | TORNIER - WRIGHT FRANCE | Special Shoulder Instrumentation Fraise Inlay S19RA005 | Fraise Inlay | Bone-resection orthopaedic reamer | Classe IIa | Non | non | non
2019-01-11 | TORNIER - WRIGHT FRANCE | TORNIER - WRIGHT FRANCE | Special Shoulder Instrumentation Fraise Inlay S19RA006 | Fraise Inlay | Bone-resection orthopaedic reamer | Classe IIa | Non | non | non
2019-01-11 | TORNIER - WRIGHT FRANCE | TORNIER - WRIGHT FRANCE | Special Shoulder Instrumentation Fraise Inlay S19RA007 | Fraise Inlay | Bone-resection orthopaedic reamer | Classe IIa | Non | non | non
2019-01-11 | TORNIER - WRIGHT FRANCE | TORNIER - WRIGHT FRANCE | Special Shoulder Instrumentation Fraise Inlay S19RA008 | Fraise Inlay | Bone-resection orthopaedic reamer | Classe IIa | Non | non | non
2019-01-13 | EUROSIREL S.p.A. | DEPOTRADE | Marque Conseil Patchs Boutons de Fièvre BT15 | Patchs de polyuréthane | unclassified | Classe IIa | Non | non | non
2019-01-14 | CORIN LTD | Corin France | Unity Knee™ Femoral Peg Drill (AO) | Système de remplacement de genou | Non-sterile fluted surgical drill, reusable | Classe IIa | Non | non | non
2019-01-14 | CORIN LTD | Corin France | Unity Knee™ Femoral Peg Drill (Hudson) | Système de remplacement de genou | Non-sterile fluted surgical drill, reusable | Classe IIa | Non | non | non
2019-01-14 | CORIN LTD | Corin France | Unity Knee™ Hole Saw | Système de remplacement de genou | Non-sterile fluted surgical drill, reusable | Classe IIa | Non | non | non
2019-01-14 | CORIN LTD | Corin France | Unity Knee™ IM Drill (AO) | Système de remplacement de genou | Non-sterile fluted surgical drill, reusable | Classe IIa | Non | non | non
2019-01-14 | CORIN LTD | Corin France | Unity Knee™ IM Drill (Hudson) | Système de remplacement de genou | Non-sterile fluted surgical drill, reusable | Classe IIa | Non | non | non
2019-01-14 | CORIN LTD | Corin France | Unity Knee™ Pin Driver (AO) | Système de remplacement de genou | Orthopaedic implant/instrument adaptor, reusable | Classe IIa | Non | non | non
2019-01-14 | CORIN LTD | Corin France | Unity Knee™ Pin Driver (Hudson) | Système de remplacement de genou | Orthopaedic implant/instrument adaptor, reusable | Classe IIa | Non | non | non
2019-01-14 | CORIN LTD | Corin France | Unity Knee™ Threaded Collarless Pin | Système de remplacement de genou | Orthopaedic implant aiming/guiding block | Classe IIa | Non | non | non
2019-01-14 | CORIN LTD | Corin France | Unity Knee™ Tibial Stem Drill (AO) | Système de remplacement de genou | Non-sterile fluted surgical drill, reusable | Classe IIa | Non | non | non
2019-01-14 | CORIN LTD | Corin France | Unity Knee™ Tibial Stem Drill (Hudson) | Système de remplacement de genou | Non-sterile fluted surgical drill, reusable | Classe IIa | Non | non | non
2019-01-14 | CORIN LTD | Corin France | Unity Knee™ Unity ASC Femoral PS Insert | Système de remplacement de genou | Knee femur trial prosthesis | Classe IIa | Non | non | non
2019-01-14 | CORIN LTD | Corin France | Unity Knee™ Unity ASC Femoral Trial Main Body | Système de remplacement de genou | Knee femur trial prosthesis | Classe IIa | Non | non | non
2019-01-14 | CORIN LTD | Corin France | Unity Knee™ Unity ASC Tibial Insert Trial | Système de remplacement de genou | Knee tibia trial prosthesis | Classe IIa | Non | non | non
2019-01-14 | CORIN LTD | Corin France | Unity Knee™ Unity ASC Tibial Template Trial | Système de remplacement de genou | Knee tibia trial prosthesis | Classe IIa | Non | non | non
2019-01-14 | Eckert & Ziegler BEBIG GmbH | Eckert & Ziegler BEBIG GmbH | Aiguille creuse pour Cathéter Flexible | Applicateurs curiethérapie chargement différé | Brachytherapy system applicator, remote afterloading, <specify> | Classe IIb | Non | oui | non
2019-01-14 | Eckert & Ziegler BEBIG GmbH | Eckert & Ziegler BEBIG GmbH | Aiguilles plastiques | Applicateurs curiethérapie chargement différé | Brachytherapy system applicator, remote afterloading, <specify> | Classe IIb | Non | oui | non
2019-01-14 | Eckert & Ziegler BEBIG GmbH | Eckert & Ziegler BEBIG GmbH | Applicateur nasopharynx | Applicateurs curiethérapie chargement différé | Brachytherapy system applicator, remote afterloading, <specify> | Classe IIa | Non | oui | non
2019-01-14 | Eckert & Ziegler BEBIG GmbH | Eckert & Ziegler BEBIG GmbH | Applicateur universel | Applicateur universel | Brachytherapy system applicator, remote afterloading, <specify> | Classe IIb | Non | oui | non
2019-01-14 | Eckert & Ziegler BEBIG GmbH | Eckert & Ziegler BEBIG GmbH | Bille de fixation | Billes de fixation | Brachytherapy system applicator, remote afterloading, <specify> | Classe IIa | Non | non | non
2019-01-14 | Eckert & Ziegler BEBIG GmbH | Eckert & Ziegler BEBIG GmbH | Bonnet de fixation | Bonnet de fixation | Brachytherapy system applicator, remote afterloading, <specify> | Classe IIa | Non | non | non
2019-01-14 | Eckert & Ziegler BEBIG GmbH | Eckert & Ziegler BEBIG GmbH | Cathéter Flexible type N | Applicateurs curiethérapie chargement différé | Brachytherapy system applicator, remote afterloading, <specify> | Classe IIb | Non | oui | non
2019-01-14 | Eckert & Ziegler BEBIG GmbH | Eckert & Ziegler BEBIG GmbH | Catheters Flexibles Blind End | Applicateurs curiethérapie chargement différé | Brachytherapy system applicator, remote afterloading, <specify> | Classe IIb | Non | oui | non
2019-01-14 | Eckert & Ziegler BEBIG GmbH | Eckert & Ziegler BEBIG GmbH | Catheters Flexibles Single Leader | Applicateurs curiethérapie chargement différé | Brachytherapy system applicator, remote afterloading, <specify> | Classe IIb | Non | oui | non
2019-01-14 | Eckert & Ziegler BEBIG GmbH | Eckert & Ziegler BEBIG GmbH | Decouper de strand ICF.101 pour IsoStrand | Dispositif de coupe | Clipper, <specify> | DMIA | Non | non | non
2019-01-14 | Eckert & Ziegler BEBIG GmbH | Eckert & Ziegler BEBIG GmbH | Système de planification SagiPlan | Système de planification radiothérapie | unclassified | Classe IIb | Non | non | non
2019-01-14 | Incipio Devices LLC | STRYKER FRANCE SAS | Bone Reaming Instruments | Porte-fraise à grand décalage | Surgical power tool adaptor | Classe IIa | Non | non | non
2019-01-14 | NIBEC Co., Ltd, | NOBEL BIOCARE France | N1310 Creos™ Xenogain TM Collagen 50 mg, block type | Matrice minérale osseuse bovine encastrée dans du collagène porcin pour greffe osseuse en chirurgie parodontale, orale et maxillo-faciale | Dental bone matrix implant, animal-derived | Classe III | BOVINE,PORCINE | oui | non
2019-01-14 | NIBEC Co., Ltd, | NOBEL BIOCARE France | N1320 Creos™ Xenogain TM Collagen 100 mg, block type | Matrice minérale osseuse bovine encastrée dans du collagène porcin pour greffe osseuse en chirurgie parodontale, orale et maxillo-faciale | Dental bone matrix implant, animal-derived | Classe III | BOVINE,PORCINE | oui | non
2019-01-14 | NIBEC Co., Ltd, | NOBEL BIOCARE France | N1330 Creos™ Xenogain TM Collagen 250 mg, block type | Matrice minérale osseuse bovine encastrée dans du collagène porcin pour greffe osseuse en chirurgie parodontale, orale et maxillo-faciale | Dental bone matrix implant, animal-derived | Classe III | BOVINE,PORCINE | oui | non
2019-01-14 | NIBEC Co., Ltd, | NOBEL BIOCARE France | N1340 Creos™ Xenogain TM Collagen 500 mg, block type | Matrice minérale osseuse bovine encastrée dans du collagène porcin pour greffe osseuse en chirurgie parodontale, orale et maxillo-faciale | Dental bone matrix implant, animal-derived | Classe III | BOVINE,PORCINE | oui | non
2019-01-14 | NIBEC Co., Ltd, | NOBEL BIOCARE France | N1410 Creos™ Xenogain TM Collagen 250 mg, seringue type | Matrice minérale osseuse bovine encastrée dans du collagène porcin pour greffe osseuse en chirurgie parodontale, orale et maxillo-faciale | Dental bone matrix implant, animal-derived | Classe III | BOVINE,PORCINE | oui | non
2019-01-14 | NIBEC Co., Ltd, | NOBEL BIOCARE France | N1420 Creos™ Xenogain TM Collagen 500 mg, seringue type | Matrice minérale osseuse bovine encastrée dans du collagène porcin pour greffe osseuse en chirurgie parodontale, orale et maxillo-faciale | Dental bone matrix implant, animal-derived | Classe III | BOVINE,PORCINE | oui | non
2019-01-14 | SOPHYSA | SOPHYSA | Kit Pressio pour monitoring de pression et de températures intracrâniennes, ventriculaire tunnellisable | Kit Pressio PSO-VTT | unclassified | Classe III | Non | oui | non
2019-01-14 | S&S Scheftner GmbH | S&S Scheftner GmbH | Modelstar S | Alliage de CoCr pour prothèses dentaires amovibles | Dental casting non-noble alloy | Classe IIa | Non | non | non
2019-01-14 | S&S Scheftner GmbH | S&S Scheftner GmbH | Modelstar S Powder 65 | Alliage de CoCr en poudre pour machines de frittage laser | Dental casting non-noble alloy | Classe IIa | Non | non | non
2019-01-14 | S&S Scheftner GmbH | S&S Scheftner GmbH | MoguCera C | Alliage de CoCr pour prothèses dentaires fixes | Dental casting non-noble alloy | Classe IIa | Non | non | non
2019-01-14 | S&S Scheftner GmbH | S&S Scheftner GmbH | MoguCera C disc | Alliage pour machines de fraisage en disques | Dental casting non-noble alloy | Classe IIa | Non | non | non
2019-01-14 | S&S Scheftner GmbH | S&S Scheftner GmbH | MoguCera N | Alliage de NiCr pour prothèses dentaires fixes | Dental casting non-noble alloy | Classe IIa | Non | non | non
2019-01-14 | S&S Scheftner GmbH | S&S Scheftner GmbH | Starbond Co | Alliage de CoCr pour prothèses dentaires amovibles | Dental casting non-noble alloy | Classe IIa | Non | non | non
2019-01-14 | S&S Scheftner GmbH | S&S Scheftner GmbH | Starbond CoS | Alliage de CoCr pour prothèses dentaires fixes | Dental casting non-noble alloy | Classe IIa | Non | non | non
2019-01-14 | S&S Scheftner GmbH | S&S Scheftner GmbH | Starbond CoS disc | Alliage pour machines de fraisage en disques | Dental casting non-noble alloy | Classe IIa | Non | non | non
2019-01-14 | S&S Scheftner GmbH | S&S Scheftner GmbH | Starbond Cos 16 Powder | Alliage de CoCr en poudre pour machines de frittage laser | unclassified | Classe IIa | Non | non | non
2019-01-14 | S&S Scheftner GmbH | S&S Scheftner GmbH | Starbond Cos 30 Powder | Alliage de CoCr en poudre pour machines de frittage laser | unclassified | Classe IIa | Non | non | non
2019-01-14 | S&S Scheftner GmbH | S&S Scheftner GmbH | Starbond Cos 45 Powder | Alliage de CoCr en poudre pour machines de frittage laser | unclassified | Classe IIa | Non | non | non
2019-01-14 | S&S Scheftner GmbH | S&S Scheftner GmbH | Starbond Cos 55 Powder | Alliage de CoCr en poudre pour machines de frittage laser | unclassified | Classe IIa | Non | non | non
2019-01-14 | S&S Scheftner GmbH | S&S Scheftner GmbH | Starbond Easy | Alliage de CoCr pour prothèses dentaires fixes | Dental casting non-noble alloy | Classe IIa | Non | non | non
2019-01-14 | S&S Scheftner GmbH | S&S Scheftner GmbH | Starbond Easy disc | Alliage de CoCr pour machines de fraisage en disques | Dental casting non-noble alloy | Classe IIa | Non | non | non
2019-01-14 | S&S Scheftner GmbH | S&S Scheftner GmbH | Starbond Easy Powder 30 | Alliage de CoCr en poudre pour machines de frittage laser | unclassified | Classe IIa | Non | non | non
2019-01-14 | S&S Scheftner GmbH | S&S Scheftner GmbH | Starbond Easy Powder 30+ | Alliage de CoCr en poudre pour machines de frittage laser | unclassified | Classe IIa | Non | non | non
2019-01-14 | S&S Scheftner GmbH | S&S Scheftner GmbH | Starbond Lot | Baguettes de soudure | Dental brazing alloy | Classe IIa | Non | non | non
2019-01-14 | S&S Scheftner GmbH | S&S Scheftner GmbH | Starbond Ni | Alliage de NiCr pour prothèses dentaires fixes | Dental casting non-noble alloy | Classe IIa | Non | non | non
2019-01-14 | S&S Scheftner GmbH | S&S Scheftner GmbH | Starbond Ti5 disc | Alliage de Titan pour machines de fraisage en disques | Dental casting non-noble alloy | Classe IIa | Non | non | non
2019-01-14 | S&S Scheftner GmbH | S&S Scheftner GmbH | StarSolder | Baguettes de soudure | Dental brazing alloy | Classe IIa | Non | non | non
2019-01-14 | S&S Scheftner GmbH | S&S Scheftner GmbH | StarWire | Fil à souder | Dental brazing alloy | Classe IIa | Non | non | non
2019-01-14 | ULTRADENT Products Inc. | ULTRADENT PRODUCTS GMBH | Enamelast Caramel flavor | Vernis au fluorure de sodium à 5% | Dental coating, tooth-desensitizing | Classe IIa | Non | non | non
2019-01-15 | CARTIVA, INC. | TORNIER - WRIGHT FRANCE | Cartiva® | Implant de cartilage synthétique | Metallic metatarsophalangeal joint prosthesis | Classe IIb | Non | oui | non
2019-01-15 | CARTIVA, INC. | TORNIER - WRIGHT FRANCE | Cartiva SL | Implant en cartilage synthétique | Partial-resurfacing knee femur prosthesis | Classe IIb | Non | oui | non
2019-01-15 | CARTIVA, INC. | TORNIER - WRIGHT FRANCE | CMC implant | Implant synthétique de cartilage Cartiva pour CMC | Metacarpal prosthesis | Classe IIb | Non | oui | non
2019-01-15 | DENTAL X SPA | DÜRR DENTAL FRANCE | Hygoclave 30 | Stérilisateur à la vapeur Hygoclave | unclassified | Classe IIb | Non | non | non
2019-01-15 | Eckert & Ziegler BEBIG GmbH | Eckert & Ziegler BEBIG GmbH | Applicateur à blindage variable (composant du set0025 | Applicateurs curiethérapie chargement différé | Brachytherapy system applicator, remote afterloading, <specify> | Classe IIa | Non | non | non
2019-01-15 | Eckert & Ziegler BEBIG GmbH | Eckert & Ziegler BEBIG GmbH | Applicateur circulaire interstitiel CT/MR (composants du set0152 et LCT43-21) | Applicateurs curiethérapie chargement différé | Brachytherapy system applicator, remote afterloading, <specify> | Classe IIa | Non | non | non
2019-01-15 | Eckert & Ziegler BEBIG GmbH | Eckert & Ziegler BEBIG GmbH | Applicateur endometrial CT/MR | Applicateurs curiethérapie chargement différé | Brachytherapy system applicator, remote afterloading, <specify> | Classe IIa | Non | non | non
2019-01-15 | Eckert & Ziegler BEBIG GmbH | Eckert & Ziegler BEBIG GmbH | Applicateur Fletcher (composants du set0109) | Applicateurs curiethérapie chargement différé | Brachytherapy system applicator, remote afterloading, <specify> | Classe IIa | Non | non | non
2019-01-15 | Eckert & Ziegler BEBIG GmbH | Eckert & Ziegler BEBIG GmbH | Applicateur pour col de l'uterus CT/MR (composants du set0117) | Applicateurs curiethérapie chargement différé | Brachytherapy system applicator, remote afterloading, <specify> | Classe IIa | Non | non | non
2019-01-15 | Eckert & Ziegler BEBIG GmbH | Eckert & Ziegler BEBIG GmbH | Applicateur pour le traitement du col utérin CT/MR (composants du set0108 avec bonnets fermés et bonnets ouverts) | Applicateurs curiethérapie chargement différé | Brachytherapy system applicator, remote afterloading, <specify> | Classe IIa | Non | non | non
2019-01-15 | Eckert & Ziegler BEBIG GmbH | Eckert & Ziegler BEBIG GmbH | Applicateur vaginal CR/MR (composants du set0125) | Applicateurs curiethérapie chargement différé Les Applicateurs Vaginaux sont conçus pour des applications gynécologiques de curiethérapie. Ils doivent être utilisés avec la Sonde Utérine LCR01-01 et l’Applicateur Universel LAA1400-GYN et sont destinés à être utilisés exclusivement avec le système á chargement différé HDD de la société Eckert & Ziegler BEBIG. | Brachytherapy system applicator, remote afterloading, <specify> | Classe IIa | Non | non | non
2019-01-15 | Eckert & Ziegler BEBIG GmbH | Eckert & Ziegler BEBIG GmbH | Applicateurs à longueur variable CT/MR | Applicateurs curiethérapie chargement différé | Brachytherapy system applicator, remote afterloading, <specify> | Classe IIa | Non | non | non
2019-01-15 | Eckert & Ziegler BEBIG GmbH | Eckert & Ziegler BEBIG GmbH | Applicateurs circulaires (composants du set0140, set0141 et set0142) | Applicateurs curiethérapie chargement différé | Brachytherapy system applicator, remote afterloading, <specify> | Classe IIa | Non | non | non
2019-01-15 | Eckert & Ziegler BEBIG GmbH | Eckert & Ziegler BEBIG GmbH | Disques de maintien | Applicateurs curiethérapie chargement différé | Brachytherapy system applicator, remote afterloading, <specify> | Classe IIa | Non | non | non
2019-01-15 | Eckert & Ziegler BEBIG GmbH | Eckert & Ziegler BEBIG GmbH | Retracteur rectal CT/MR | Applicateurs curiethérapie chargement différé | Brachytherapy system applicator, remote afterloading, <specify> | Classe IIa | Non | non | non
2019-01-15 | Eckert & Ziegler BEBIG GmbH | Eckert & Ziegler BEBIG GmbH | Sondes utérines (composants du set1102, set1001 et set1101) | Applicateurs curiethérapie chargement différé | Brachytherapy system applicator, remote afterloading, <specify> | Classe IIa | Non | non | non
2019-01-15 | Neuravi Limited | JOHNSON & JOHNSON MEDICAL SAS | Geometric Clot Extractor - GCE | Système d'extraction de caillot | unclassified | Classe III | Non | oui | non
2019-01-15 | OMEGA PHARMA International NV | Laboratoire OMEGA PHARMA France | DERMALEX ECZEMA | Crème de Traitement (présentations 100g et 30g) | unclassified | Classe IIa | Non | non | non
2019-01-15 | OMEGA PHARMA International NV | Laboratoire OMEGA PHARMA France | DERMALEX IRRITATION DES MAINS | Crème de Traitement (présentations 100g | unclassified | Classe IIa | Non | non | non
2019-01-15 | OMEGA PHARMA International NV | Laboratoire OMEGA PHARMA France | DERMALEX PSORIASIS | Crème de Traitement (présentations 150g) | unclassified | Classe IIa | Non | non | non
2019-01-15 | OMEGA PHARMA International NV | Laboratoire OMEGA PHARMA France | DERMALEX PSORIASIS DU CUIR CHEVELU | Gel de Traitement (présentations 75g) | unclassified | Classe IIa | Non | non | non
2019-01-15 | OMRON HEALTHCARE Co Ltd | OMRON Healthcare Europe B.V. | RS3 Intelli IT (HEM-6161T-E) | Tensiomètre bracelet automatique | unclassified | Classe IIa | Non | non | non
2019-01-15 | Perflow Medical Ltd. | MedNet EC-REP GmbH | Cascade L | Filet remodelant non occlusif | unclassified | Classe III | Non | oui | non
2019-01-15 | Perflow Medical Ltd. | MedNet EC-REP GmbH | Cascade M | Filet remodelant non occlusif | unclassified | Classe III | Non | oui | non
2019-01-15 | Perflow Medical Ltd. | MedNet EC-REP GmbH | Stream | Maillage dynamique de neuro-thrombectomie | unclassified | Classe III | Non | oui | non
2019-01-15 | Perflow Medical Ltd. | MedNet EC-REP GmbH | Stream XL | Maillage dynamique de neuro-thrombectomie | unclassified | Classe III | Non | oui | non
2019-01-15 | PulmonX Corporation | Medical Device Safety Service GmbH | AeriSeal Balloon Catheter | Cathéter à ballonnet | Bronchoscopic catheter | Classe IIa | Non | oui | non
2019-01-15 | PulmonX Corporation | Medical Device Safety Service GmbH | AeriSeal Balloon Catheter Preparation Kit | Kit de préparation du cathéter à ballonnet AeriSeal | unclassified | Classe IIa | Non | oui | non
2019-01-15 | PulmonX Corporation | Medical Device Safety Service GmbH | AeriSeal Foam | Composants de mousse AeriSeal | Emphysematous lung sealant | Classe IIb | Non | oui | non
2019-01-15 | SIEMENS Healthcare GmbH | SIEMENS HEALTHCARE SAS | MAGNETOM SKYRA | Système IRM | Full-body MRI system, superconducting magnet | Classe IIa | Non | non | non
2019-01-15 | SIEMENS Healthcare GmbH | SIEMENS HEALTHCARE SAS | MAGNETOM SKYRA fit | Système IRM | Full-body MRI system, superconducting magnet | Classe IIa | Non | non | non
2019-01-15 | SIEMENS Healthcare GmbH | SIEMENS HEALTHCARE SAS | Syngo Application software VD20 | Logiciel | Basic diagnostic x-ray system application software | Classe IIb | Non | non | non
2019-01-15 | SIEMENS Healthcare GmbH | SIEMENS HEALTHCARE SAS | Ysio Max | Système de radiographie | Stationary basic diagnostic x-ray system, digital | Classe IIb | Non | non | non
2019-01-15 | SIEMENS Healthcare GmbH | Siemens Healthcare S.A.S | Artis Q biplane | Système de radiographie angiographique | Stationary angiographic x-ray system, digital | Classe IIb | Non | non | non
2019-01-15 | SIEMENS Healthcare GmbH | Siemens Healthcare S.A.S | Artis Q Ceiling | Système de radiographie angiographique | Stationary angiographic x-ray system, digital | Classe IIb | Non | non | non
2019-01-15 | SIEMENS Healthcare GmbH | Siemens Healthcare S.A.S | Artis Q Floor | Système de radiographie angiographique | Stationary angiographic x-ray system, digital | Classe IIb | Non | non | non
2019-01-15 | SIEMENS Healthcare GmbH | Siemens Healthcare S.A.S | Artis Q.zen biplane | Système de radiographie angiographique | Stationary angiographic x-ray system, digital | Classe IIb | Non | non | non
2019-01-15 | SIEMENS Healthcare GmbH | Siemens Healthcare S.A.S | Artis Q.zen Ceiling | Système de radiographie angiographique | Stationary angiographic x-ray system, digital | Classe IIb | Non | non | non
2019-01-15 | SIEMENS Healthcare GmbH | Siemens Healthcare S.A.S | Artis Q.zen floor | Système de radiographie angiographique | Stationary angiographic x-ray system, digital | Classe IIb | Non | non | non
2019-01-15 | SIEMENS Healthcare GmbH | Siemens Healthcare S.A.S | Artis zee biplane | Système biplan | Stationary angiographic x-ray system, digital | Classe IIb | Non | non | non
2019-01-15 | SIEMENS Healthcare GmbH | Siemens Healthcare S.A.S | Artis zee ceiling | Système à suspension plafonnière | Stationary angiographic x-ray system, digital | Classe IIb | Non | non | non
2019-01-15 | SIEMENS Healthcare GmbH | Siemens Healthcare S.A.S | Artis zee floor | Système monté au sol | Stationary angiographic x-ray system, digital | Classe IIb | Non | non | non
2019-01-15 | SIEMENS Healthcare GmbH | Siemens Healthcare S.A.S | Artis zee multi-purpose | Système polyvalent | Stationary angiographic x-ray system, digital | Classe IIb | Non | non | non
2019-01-15 | SIEMENS Healthcare GmbH | Siemens Healthcare S.A.S | Artis zeego | Système multiaxes | Stationary angiographic x-ray system, digital | Classe IIb | Non | non | non
2019-01-15 | SIEMENS Healthcare GmbH | Siemens Healthcare S.A.S | Artis zeego. | Système de radiographie angiographique | Stationary angiographic x-ray system, digital | Classe IIb | Non | non | non
2019-01-15 | SIEMENS Healthcare GmbH | Siemens Healthcare S.A.S | Nexaris Angio-CT | Système de radiographie angiographique fixe, numérique | unclassified | Classe IIb | Non | non | non
2019-01-15 | SIEMENS Medical Solutions USA, Inc (IL) | SIEMENS HEALTHCARE SAS | Biograph Horizon | Système Scanner | PET/CT system | Classe IIb | Non | non | non
2019-01-15 | SIEMENS SHANGHAI MEDICAL EQUIPMENT LTD | SIEMENS HEALTHCARE SAS | Mammomat Select | Système de mammographie | Stationary mammographic x-ray system, digital | Classe IIb | Non | non | non
2019-01-15 | SPINEGUARD | SPINEGUARD | CFA000 SafeGuard Osteotome | Instrument stérile à usage unique (sa poignée contient un circuit électronique) | Awl | Classe IIa | Non | oui | non
2019-01-15 | SPINEGUARD | SPINEGUARD | CFB000 SafeGuard Osteotome | Instrument stérile à usage unique (sa poignée contient un circuit électronique) | Awl | Classe IIa | Non | oui | non
2019-01-15 | SPINEGUARD | SPINEGUARD | CFC000 SafeGuard Osteotome | Instrument stérile à usage unique (sa poignée contient un circuit électronique) | Awl | Classe IIa | Non | oui | non
2019-01-15 | SPINEGUARD | SPINEGUARD | CFD000 SafeGuard Osteotome | Instrument stérile à usage unique (sa poignée contient un circuit électronique) | Awl | Classe IIa | Non | oui | non
2019-01-15 | SPINEGUARD | SPINEGUARD | P1-AU472 PediGuard® dental | Instrument stérile à usage unique,(son manche contient un circuit électronique) | Awl | Classe IIa | Non | oui | non
2019-01-15 | SPINEGUARD | SPINEGUARD | P1-AU474 PediGuard® dental | Instrument stérile à usage unique,(son manche contient un circuit électronique) | Awl | Classe IIa | Non | oui | non
2019-01-15 | ULTRADENT Products Inc. | ULTRADENT Products GmbH | Peak®-ZM | Produit de traitement de surface | Dental bonding agent, polymer based | Classe IIa | Non | non | non
2019-01-15 | WENZHOU HONSUN MEDICAL INSTRUMENT Co Ltd | CONSORTIUM DE DISTRIBUTION DU MATERIEL MEDICAL | Tensiomètre digital professionnel - LD-518 | Tensiomètre digital professionnel | unclassified | Classe IIa | Non | non | non
2019-01-15 | WENZHOU HONSUN MEDICAL INSTRUMENT Co Ltd | CONSORTIUM DE DISTRIBUTION DU MATERIEL MEDICAL | Tensiomètre manobrassard électronique - LD-588 | Tensiomètre manobrassard électronique | unclassified | Classe IIa | Non | non | non
2019-01-16 | AMO Manufacturing USA LLC | AMO France | Catalys® Precision Laser System | Système laser ophtalmique | Femtosecond ophthalmic Yb:KYW laser system | Classe IIb | Non | non | non
2019-01-16 | AMO Manufacturing USA LLC | AMO France | Liquid Optics™ Interface | interface patient pour système laser ophtalmique | Laser beam guide, standard, single-use | Classe IIa | Non | oui | non
2019-01-16 | ARCADOPHTA | ARCADOPHTA | BCC Blue Color Caps | Colorant pour usage ophtalmique (Bleu de Trypan) | Eye dye | Classe IIa | Non | oui | non
2019-01-16 | B Braun Melsungen AG | B. BRAUN MEDICAL | Prolongateur avec robinet 3 voies | Prolongateur, Robinet 3V | Intravenous administration tubing extension set | Classe IIa | Non | oui | non
2019-01-16 | B Braun Melsungen AG | B. BRAUN MEDICAL | Prolongateur linéaire | Prolongateur linéaire | Intravenous administration tubing extension set | Classe IIa | Non | oui | non
2019-01-16 | GRUPPO BIOIMPIANTI | GRUPPO BIOIMPIANTI | Acetabular reinforced cage | Dispositifs de remplacement de la hanche | unclassified | Classe IIb | Non | oui | non
2019-01-16 | GRUPPO BIOIMPIANTI | GRUPPO BIOIMPIANTI | Acetabular roof reinforcement ring | Dispositifs de remplacement de la hanche | unclassified | Classe IIb | Non | oui | non
2019-01-16 | GRUPPO BIOIMPIANTI | GRUPPO BIOIMPIANTI | SMR distal component | Dispositifs de remplacement de la hanche | unclassified | Classe III | Non | oui | non
2019-01-16 | GRUPPO BIOIMPIANTI | GRUPPO BIOIMPIANTI | SMR filling proximal component 125° | Dispositifs de remplacement de la hanche | unclassified | Classe III | Non | oui | non
2019-01-16 | GRUPPO BIOIMPIANTI | GRUPPO BIOIMPIANTI | SMR filling proximal component 135° | Dispositifs de remplacement de la hanche | unclassified | Classe III | Non | oui | non
2019-01-16 | GRUPPO BIOIMPIANTI | GRUPPO BIOIMPIANTI | SMR Locking screw | Dispositifs de remplacement de la hanche | unclassified | Classe III | Non | oui | non
2019-01-16 | GRUPPO BIOIMPIANTI | GRUPPO BIOIMPIANTI | SMR proximal component 125° | Dispositifs de remplacement de la hanche | unclassified | Classe III | Non | oui | non
2019-01-16 | GRUPPO BIOIMPIANTI | GRUPPO BIOIMPIANTI | SMR proximal component 135° | Dispositifs de remplacement de la hanche | unclassified | Classe III | Non | oui | non
2019-01-16 | GRUPPO BIOIMPIANTI | GRUPPO BIOIMPIANTI | SMR revision distal component | Dispositifs de remplacement de la hanche | unclassified | Classe III | Non | oui | non
2019-01-16 | MEDTRONIC Inc | MEDTRONIC France | Woven Angiography Catheters | Cathéters angiographiques cardiovasculaires | unclassified | Classe III | Non | oui | non
2019-01-16 | OSSTELL AB | Biomet 3i Dental Ibérica, S.L.U. | Smartpegs | Système Osstell | unclassified | Classe IIa | Non | oui | non
2019-01-16 | Shire Pharmaceuticals Ltd. | Shire France | Administration pack for Veyvondi | Nécessaire d'administration pour Veyvondi | unclassified | Classe IIa | Non | non | non
2019-01-16 | W&H Dentalwerk Bürmoos GmbH | Biomet 3i Dental Ibérica, S.L.U. | Surgical unit "implantment" | Unité chirurgicale | unclassified | Classe IIa | Non | non | non
2019-01-16 | 3A HEALTH CARE S.r.l. | OMRON Healthcare Europe B.V. | Nasal Shower (NEB6014) | Douche nasale - Accessoire pour équipement d'aérosolthérapie | unclassified | Classe IIa | Non | non | non
2019-01-17 | Beavers Dental | Beavers Dental | Carbide Burs | Instruments rotatifs dentaires | Carbide dental bur | Classe IIa | Non | non | non
2019-01-17 | Beavers Dental | Beavers Dental | Diamond Burs | Instruments rotatifs dentaires | Diamond dental bur, reusable | Classe IIa | Non | non | non
2019-01-17 | FX Solutions | FX Solutions | BUTEE REGLABLE TA6V FLEX NAIL | Système d'ostéosynthèse FLEX NAIL | unclassified | Classe IIb | Non | non | non
2019-01-17 | FX Solutions | FX Solutions | CLOU ELASTIQUE INOX FLEX NAIL | Système d'ostéosynthèse FLEX NAIL | unclassified | Classe IIb | Non | non | non
2019-01-17 | FX Solutions | FX Solutions | CLOU ELASTIQUE TA6V FLEX NAIL | Système d'ostéosynthèse FLEX NAIL | unclassified | Classe IIb | Non | non | non
2019-01-17 | FX Solutions | FX Solutions | PLAQUE CLAVICULE LATERALE TA6V | Plaques d’ostéosynthèse TWIST | unclassified | Classe IIb | Non | oui | non
2019-01-17 | FX Solutions | FX Solutions | PLAQUE CLAVICULE MEDIALE TA6V | Plaques d’ostéosynthèse TWIST | unclassified | Classe IIb | Non | oui | non
2019-01-17 | FX Solutions | FX Solutions | PLAQUE DIAPHYSAIRE TA6V | Plaques d’ostéosynthèse PRCT II | unclassified | Classe IIb | Non | oui | non
2019-01-17 | FX Solutions | FX Solutions | PLAQUE HUMERALE PRCT II TA6V | Plaques d’ostéosynthèse PRCT II | unclassified | Classe IIb | Non | oui | non
2019-01-17 | FX Solutions | FX Solutions | VIS D'OSTEOSYNTHESE STANDARD TA6V Ø4.5mm | Plaques d’ostéosynthèse PRCT II | unclassified | Classe IIb | Non | oui | non
2019-01-17 | FX Solutions | FX Solutions | VIS D'OSTEOSYNTHESE VERROUILLEE TA6V Ø4.5mm | Plaques d’ostéosynthèse PRCT II | unclassified | Classe IIb | Non | oui | non
2019-01-17 | FX Solutions | FX Solutions | VIS STANDARD TA6V Ø2.7mm | Plaques d’ostéosynthèse TWIST | unclassified | Classe IIb | Non | oui | non
2019-01-17 | FX Solutions | FX Solutions | VIS STANDARD TA6V Ø3.5mm | Plaques d’ostéosynthèse TWIST | unclassified | Classe IIb | Non | oui | non
2019-01-17 | FX Solutions | FX Solutions | VIS VERROUILLEE TA6V Ø2.7mm | Plaques d’ostéosynthèse TWIST | unclassified | Classe IIb | Non | oui | non
2019-01-17 | FX Solutions | FX Solutions | VIS VERROUILLEE TA6V Ø3.5mm | Plaques d’ostéosynthèse TWIST | unclassified | Classe IIb | Non | oui | non
2019-01-17 | Istem Medikal Tibbi Cihaz ve Sanayi Ltd. Sti | INNOPATH | HYACYST® | Solution stérile d'hyaluronat de sodium pour instillation intravesicale | Bladder instillation barrier | Classe IIa | Non | oui | non
2019-01-17 | KAZ EUROPE SARL | KAZ EUROPE SARL | Braun ExactFit 3 Blood Pressure Monitor | Tensiomètre électronique au bras | Automatic-inflation electronic sphygmomanometer, portable, arm/wrist | Classe IIa | Non | non | non
2019-01-17 | KAZ EUROPE SARL | KAZ EUROPE SARL | Braun ExactFit 5 Blood Pressure Monitor | Tensiomètre électronique au bras | Automatic-inflation electronic sphygmomanometer, portable, arm/wrist | Classe IIa | Non | non | non
2019-01-17 | Sechrist Industries Inc., | OBELIS S.A | Mélangeur Air/Oxygène | Mélangeur de gaz respiratoire oxygène / air | Oxygen/air breathing gas mixer | Classe IIa | Non | non | non
2019-01-18 | Boston Scientific Corporation | BOSTON SCIENTIFIC | ILab™ Polaris Multi-Modality Guidance Sytem | Logiciel | Cardiovascular ultrasound imaging system | Classe IIa | Non | non | non
2019-01-18 | Boston Scientific Corporation | BOSTON SCIENTIFIC | Logiciel iLab™ Version 3.10 (Polaris 2.10) | Logiciel | Cardiovascular ultrasound imaging system | Classe IIa | Non | non | non
2019-01-18 | Boston Scientific Corporation | BOSTON SCIENTIFIC | OptiCross™ 6 Cathéter d’imagerie coronarienne 40 MHz | Cathéter d'imagerie coronarienne 40 MHz | Cardiovascular ultrasound imaging system | Classe III | Non | non | non
2019-01-18 | Fresenius Kabi AG | FRESENIUS VIAL | ACD-A 1000 ml | Solution de stockage du sang, anticoagulation | Blood storage solution, anticoagulation | Classe IIb | Non | oui | non
2019-01-18 | Fresenius Kabi AG | FRESENIUS VIAL | Compoflex® 1F 63 ml - CPDA1 - PDS-V | Système de don de sang, poche simple | Blood donor set, single-pack | Classe IIb | Non | oui | non
2019-01-18 | Fresenius Kabi AG | FRESENIUS VIAL | CompoStop® Flex 2F - PLT processing and leuko réduction system 100/1300 | Système de don de sang, poche double | Blood donor set, double-pack | Classe IIb | Non | oui | non
2019-01-18 | Fresenius Kabi AG | FRESENIUS VIAL | CompoStop® Flex 3F T&B - 100/600/1300 - 7-PLT Pooling system | Système de don de sang, poche triple | Blood donor set, triple-pack | Classe IIb | Non | oui | non
2019-01-18 | Fresenius Kabi AG | FRESENIUS VIAL | Poche quintuple de prélèvement pour la filtration des globules rouges et du plasma | Système de don de sang, poche quintuple | Blood donor set, quin-pack | Classe IIb | Non | oui | non
2019-01-18 | Fresenius Kabi AG | FRESENIUS VIAL | Vigilant Sentinel | Logiciel accessoire de perfusion | Clinical data collection/management information application software | Classe IIb | Non | non | non
2019-01-18 | GE Healthcare Finland Oy | GE Medical System SCS | CARESCAPE B450 | Moniteur patient multi-paramètres | Physiologic monitoring system, single-patient | Classe IIb | Non | non | non
2019-01-18 | MEDENTIKA GmbH | ROTEC | Novaloc®/ Optiloc®Abutments | Piliers dentaires | unclassified | Classe IIb | Non | non | non
2019-01-18 | NanoPass Technologies Ltd | MedNet EC-REP GmbH | MicronJet 600, NANOSOFT | Micro-aiguilles pour injection intradermique | unclassified | Classe IIa | Non | oui | non
2019-01-18 | PULPDENT | OPSYSE | Activa™ BioACTIVE Restorative | Résines composites ioniques - Composite de restaurations | unclassified | Classe IIa | Non | non | non
2019-01-18 | PULPDENT | OPSYSE | Activa™ BioACTIVE Base liner | Résines composites ioniques - Fond de cavité | unclassified | Classe IIa | Non | non | non
2019-01-18 | PULPDENT | OPSYSE | Activa BioACTIVE CEMENT | Résine ciment ionique | unclassified | Classe IIa | Non | non | non
2019-01-18 | PULPDENT | OPSYSE | Activa™ Kids BioACTIVE Restorative | Résines composites ioniques - Composite de restaurations | unclassified | Classe IIa | Non | non | non
2019-01-18 | PULPDENT | OPSYSE | Dentastic DUO | Adhésif dentaire photopolymérisable - Adhésif, ciment dentaire | unclassified | Classe IIa | Non | non | non
2019-01-18 | PULPDENT | OPSYSE | Dentastic UNO | Adhésif dentaire phtotopolymérisable - Adhésif, ciment dentaire | unclassified | Classe IIa | Non | non | non
2019-01-18 | PULPDENT | OPSYSE | Dentastic UNO-DUO | Adhésif dentaire phtotopolymérisable - Adhésif, ciment dentaire | unclassified | Classe IIa | Non | non | non
2019-01-18 | PULPDENT | OPSYSE | EDTA Solution 17% | EDTA Solution 17% - Matériau de préparation de surface | unclassified | Classe IIa | Non | non | non
2019-01-18 | PULPDENT | OPSYSE | EMBRACE™ Seal-n-Shine | Matériau de préparation de surface | unclassified | Classe IIa | Non | non | non
2019-01-18 | PULPDENT | OPSYSE | Embrace™ Varnish | Vernis fluoré | unclassified | Classe IIa | Non | non | non
2019-01-18 | PULPDENT | OPSYSE | Embrace™ Wetbond™ cement | Adhésif, ciment dentaire | unclassified | Classe IIa | Non | non | non
2019-01-18 | PULPDENT | OPSYSE | Embrace™ Ethetic Opaquer WetBond™ | Composite de restaurations | unclassified | Classe IIa | Non | non | non
2019-01-18 | PULPDENT | OPSYSE | Embrace WetBond naturel /blanc | Sealant puits et sillons | unclassified | Classe IIa | Non | non | non
2019-01-18 | PULPDENT | OPSYSE | ETCH Rite™ | Matériau de préparation de surface | unclassified | Classe IIa | Non | non | non
2019-01-18 | PULPDENT | OPSYSE | ETCH Royal™ | Matériau de préparation de surface | unclassified | Classe IIa | Non | non | non
2019-01-18 | PULPDENT | OPSYSE | FILE-RITE™ | Matériau de préparation de surface | unclassified | Classe IIa | Non | non | non
2019-01-18 | PULPDENT | OPSYSE | Forendo™ Paste | Ciment canalaire | unclassified | Classe IIa | Non | non | non
2019-01-18 | PULPDENT | OPSYSE | Hard Core™ | Composite de restaurations | unclassified | Classe IIa | Non | non | non
2019-01-18 | PULPDENT | OPSYSE | LIME- Lite™ | Fond de cavité | unclassified | Classe IIa | Non | non | non
2019-01-18 | PULPDENT | OPSYSE | LIME- Lite™ Enhanced | Fond de cavité | unclassified | Classe IIa | Non | non | non
2019-01-18 | PULPDENT | OPSYSE | Multi-Cal™ | Coiffage pulpaire | unclassified | Classe IIa | Non | non | non
2019-01-18 | PULPDENT | OPSYSE | Ortho- Coat™ | Matériau de préparation de surface | unclassified | Classe IIa | Non | non | non
2019-01-18 | PULPDENT | OPSYSE | PerioCare | Pansement parodontal | unclassified | Classe IIa | Non | non | non
2019-01-18 | PULPDENT | OPSYSE | Porcelain Prep Kit | Matériau de préparation de surface | unclassified | Classe IIa | Non | non | non
2019-01-18 | PULPDENT | OPSYSE | Prep Rite™ RC | Matériau de préparation de surface | unclassified | Classe IIa | Non | non | non
2019-01-18 | PULPDENT | OPSYSE | Root Canal Sealer | Ciment canalaire | unclassified | Classe IIa | Non | non | non
2019-01-18 | PULPDENT | OPSYSE | Seal Rite | Résine fluorée | unclassified | Classe IIa | Non | non | non
2019-01-18 | PULPDENT | OPSYSE | Silane | Matériau de préparation de surface | unclassified | Classe IIa | Non | non | non
2019-01-18 | PULPDENT | OPSYSE | Snoop™ | Matériau de préparation de surface | unclassified | Classe IIa | Non | non | non
2019-01-18 | PULPDENT | OPSYSE | Spee-Dee™ Build Up | Composite de restaurations | unclassified | Classe IIa | Non | non | non
2019-01-18 | PULPDENT | OPSYSE | Temp Canal Enhanced | Coiffage pulpaire | unclassified | Classe IIa | Non | non | non
2019-01-18 | PULPDENT | OPSYSE | Tuff- Temp | Résines pour couronnes et ponts et facettes provisoires | unclassified | Classe IIa | Non | non | non
2019-01-18 | Stryker Leibinger GmbH Co. KG | STRYKER FRANCE SAS | ADAPT MOBILE™ PC unit | Plateforme PC | unclassified | Classe IIa | Non | non | non
2019-01-18 | ZAO OKB RITM | Monsieur KOZYREV Serguei | RITMSCENAR PRO Essential C | Neuro-stimulateur électrique transcutané | unclassified | Classe IIa | Non | non | non
2019-01-18 | ZAO OKB RITM | Monsieur KOZYREV Serguei | RITMSCENAR Super Pro v.2 | Neuro-stimulateur électrique transcutané | unclassified | Classe IIa | Non | non | non
2019-01-21 | Medical Intelligence Medizintechnik GmbH | ELEKTA | IGUIDE® System 2.2.2. | Logiciel | unclassified | Classe IIb | Non | non | non
2019-01-22 | DÜRR DENTAL SE | DÜRR DENTAL FRANCE | Canules à usage unique pour aspiration chirurgicale | Canules pour aspiration chirurgicale à usage unique | unclassified | Classe IIa | Non | non | non
2019-01-22 | DÜRR DENTAL SE | DÜRR DENTAL FRANCE | Canules universelles | Canules universelles d'aspiration | unclassified | Classe IIa | Non | non | non
2019-01-22 | DÜRR DENTAL SE | DÜRR DENTAL FRANCE | Canules universelles Petito | Canules universelles d'aspiration | unclassified | Classe IIa | Non | non | non
2019-01-22 | DÜRR DENTAL SE | DÜRR DENTAL FRANCE | Canules universelles Protect | Canules universelles d'aspiration | unclassified | Classe IIa | Non | non | non
2019-01-22 | DÜRR DENTAL SE | DÜRR DENTAL FRANCE | Duo - Compresseurs Silver Airline | Compresseurs Silver Airline | unclassified | Classe IIa | Non | non | non
2019-01-22 | DÜRR DENTAL SE | DÜRR DENTAL FRANCE | Duo Tandem - Compresseurs Silver Airline | Compresseurs Silver Airline | unclassified | Classe IIa | Non | non | non
2019-01-22 | DÜRR DENTAL SE | DÜRR DENTAL FRANCE | Ecrans à mémoire Plus pour VistaScan | Ecrans à mémoire Plus | unclassified | Classe IIa | Non | non | non
2019-01-22 | DÜRR DENTAL SE | DÜRR DENTAL FRANCE | Hygoclave 90 | Stérilisateur à vapeur de classe B | unclassified | Classe IIb | Non | non | non
2019-01-22 | DÜRR DENTAL SE | DÜRR DENTAL FRANCE | Moteurs d'aspiration V 1200 | Aspiration centralisée à sec | unclassified | Classe IIa | Non | non | non
2019-01-22 | DÜRR DENTAL SE | DÜRR DENTAL FRANCE | Moteurs d'aspiration V 1200 S | Aspiration centralisée à sec | unclassified | Classe IIa | Non | non | non
2019-01-22 | DÜRR DENTAL SE | DÜRR DENTAL FRANCE | Moteurs d'aspiration V 2400 | Aspiration centralisée à sec | unclassified | Classe IIa | Non | non | non
2019-01-22 | DÜRR DENTAL SE | DÜRR DENTAL FRANCE | Moteurs d'aspiration V 300 S | Aspiration centralisée à sec | unclassified | Classe IIa | Non | non | non
2019-01-22 | DÜRR DENTAL SE | DÜRR DENTAL FRANCE | Moteurs d'aspiration V 600 | Aspiration centralisée à sec | unclassified | Classe IIa | Non | non | non
2019-01-22 | DÜRR DENTAL SE | DÜRR DENTAL FRANCE | Moteurs d'aspiration V 900 S | Aspiration centralisée à sec | unclassified | Classe IIa | Non | non | non
2019-01-22 | DÜRR DENTAL SE | DÜRR DENTAL FRANCE | Quattro - Compresseurs Silver Airline | Compresseurs Silver Airline | unclassified | Classe IIa | Non | non | non
2019-01-22 | DÜRR DENTAL SE | DÜRR DENTAL FRANCE | Quattro P20 - Compresseurs Silver Airline | Compresseurs Silver Airline | unclassified | Classe IIa | Non | non | non
2019-01-22 | DÜRR DENTAL SE | DÜRR DENTAL FRANCE | Quattro Tandem - Compresseurs Silver Airline | Compresseurs Silver Airline | unclassified | Classe IIa | Non | non | non
2019-01-22 | DÜRR DENTAL SE | DÜRR DENTAL FRANCE | Tornado 1 | Compresseurs | unclassified | Classe IIa | Non | non | non
2019-01-22 | DÜRR DENTAL SE | DÜRR DENTAL FRANCE | Tornado 2 | Compresseurs | unclassified | Classe IIa | Non | non | non
2019-01-22 | DÜRR DENTAL SE | DÜRR DENTAL FRANCE | Tornado 4 | Compresseurs | unclassified | Classe IIa | Non | non | non
2019-01-22 | DÜRR DENTAL SE | DÜRR DENTAL FRANCE | Trio - Compresseurs Silver Airline | Compresseurs Silver Airline | unclassified | Classe IIa | Non | non | non
2019-01-22 | DÜRR DENTAL SE | DÜRR DENTAL FRANCE | Unité d'aspiration centralisée à sec Tyscor V 2 | Aspiration centralisée à sec | unclassified | Classe IIa | Non | non | non
2019-01-22 | DÜRR DENTAL SE | DÜRR DENTAL FRANCE | Unité d'aspiration combinée centralisée Tyscor VS 2 | Unités d'aspiration pour poste de travail à aspiration humide | unclassified | Classe IIa | Non | non | non
2019-01-22 | DÜRR DENTAL SE | DÜRR DENTAL FRANCE | Unité d'aspiration combinée VS 1200 S | Unités d'aspiration pour poste de travail à aspiration humide | unclassified | Classe IIa | Non | non | non
2019-01-22 | DÜRR DENTAL SE | DÜRR DENTAL FRANCE | Unité d'aspiration combinée VS 250 S | Unités d'aspiration pour poste de travail à aspiration humide | unclassified | Classe IIa | Non | non | non
2019-01-22 | DÜRR DENTAL SE | DÜRR DENTAL FRANCE | Unité d'aspiration combinée VS 300 S | Unités d'aspiration pour poste de travail à aspiration humide | unclassified | Classe IIa | Non | non | non
2019-01-22 | DÜRR DENTAL SE | DÜRR DENTAL FRANCE | Unité d'aspiration combinée VS 600 | Unités d'aspiration pour poste de travail à aspiration humide | unclassified | Classe IIa | Non | non | non
2019-01-22 | DÜRR DENTAL SE | DÜRR DENTAL FRANCE | Unité d'aspiration combinée VS 900 S | Unités d'aspiration pour poste de travail à aspiration humide | unclassified | Classe IIa | Non | non | non
2019-01-22 | DÜRR DENTAL SE | DÜRR DENTAL FRANCE | Unité d'aspiration combinée VSA 300 S | Unités d'aspiration pour poste de travail à aspiration humide | unclassified | Classe IIa | Non | non | non
2019-01-22 | DÜRR DENTAL SE | DÜRR DENTAL FRANCE | Variosuc VS | Système d’aspiration de brouillard de spray mobile | unclassified | Classe IIa | Non | non | non
2019-01-22 | DÜRR DENTAL SE | DÜRR DENTAL FRANCE | Variosuc VSA | Système d’aspiration de brouillard de spray mobile | unclassified | Classe IIa | Non | non | non
2019-01-22 | DÜRR DENTAL SE | DÜRR DENTAL FRANCE | VistaRay 7 Capteur taille 1 et 2 | Capteur | unclassified | Classe IIa | Non | non | non
2019-01-22 | DÜRR DENTAL SE | DÜRR DENTAL FRANCE | VistaVox S | Appareil de radiographie pour panoramiques 2D et 3D | unclassified | Classe IIb | Non | non | non
2019-01-22 | FORACARE | ALPHADIAB | Lancettes stériles à usage unique FORATENDER | Lancettes stériles à usage unique | Lancet tip | Classe IIa | Non | oui | non
2019-01-22 | FORACARE | ALPHADIAB | Stylo autopiqueur ACS003 | Stylo autopiqueur | Lancet, <specify> | Classe IIa | Non | non | non
2019-01-22 | FORACARE | ALPHADIAB | Thermomètre auriculaire connecté IR20B PRO | Thermomètre auriculaire connecté | Thermometer, electronic, <specify> | Classe IIa | Non | non | non
2019-01-22 | FORACARE | ALPHADIAB | Thermomètre auriculaire et frontal connecté FORA IR21B | Thermomètre auriculaire et frontal connecté | Thermometer, electronic, <specify> | Classe IIa | Non | non | non
2019-01-22 | FORACARE | ALPHADIAB | Thermomètre frontal contact peau pied IR19 | Thermomètre frontal contact peau pied | Thermometer, electronic, <specify> | Classe IIa | Non | non | non
2019-01-22 | MELAG Medizintechnik oHG | MELAG FRANCE | MELAtherm® 10 DT | Laveur Thermo Désinfecteur | Surgical utensil washer/decontaminator | Classe IIb | Non | non | non
2019-01-22 | MELAG Medizintechnik oHG | MELAG FRANCE | Vacuklav 23B+ | Autoclave | Wrapped-device steam sterilizer | Classe IIb | Non | non | non
2019-01-22 | MELAG Medizintechnik oHG | MELAG FRANCE | Vacuklav 24B+ | Autoclave | Wrapped-device steam sterilizer | Classe IIb | Non | non | non
2019-01-22 | MELAG Medizintechnik oHG | MELAG FRANCE | Vacuklav 30B+ | Autoclave | Wrapped-device steam sterilizer | Classe IIb | Non | non | non
2019-01-22 | MELAG Medizintechnik oHG | MELAG FRANCE | Vacuklav 31B+ | Autoclave | Wrapped-device steam sterilizer | Classe IIb | Non | non | non
2019-01-22 | MELAG Medizintechnik oHG | MELAG FRANCE | Vacuklav 44B+ Evolution | Autoclave | Wrapped-device steam sterilizer | Classe IIb | Non | non | non
2019-01-22 | RAFFIN MEDICAL | RAFFIN MEDICAL | Blood culture Kit N° 1 ISKUS | Kit d'hémoculture | Blood culture kit | Classe IIa | Non | oui | non
2019-01-22 | RAFFIN MEDICAL | RAFFIN MEDICAL | Blood culture Kit N° 2 ISKUS | Kit d'hémoculture | Blood culture kit | Classe IIa | Non | oui | non
2019-01-22 | Société de Production de Pansements et Adhésifs | INTERDIS | CARREFOUR Spray auriculaire | Spray auriculaire | unclassified | Classe IIa | Non | non | non
2019-01-23 | AESCULAP AG | B. BRAUN MEDICAL | Adaptateur d'extraction pour tige de prothèse de hanche | Adaptateur d'extraction | Orthopaedic prosthesis implantation instrument, reusable | Classe IIa | Non | non | non
2019-01-23 | AESCULAP AG | B. BRAUN MEDICAL | Bloc de sciage calcar | Bloc de sciage calcar | unclassified | Classe IIa | Non | non | non
2019-01-23 | AESCULAP AG | B. BRAUN MEDICAL | Implant d'essai | Implant d’essai | Orthopaedic prosthesis implantation instrument, reusable | Classe IIa | Non | non | non
2019-01-23 | AESCULAP AG | B. BRAUN MEDICAL | Set d'instruments CoreHip | Instruments d'implantation de prothèse orthopédique, réutilisables | Orthopaedic prosthesis implantation instrument, reusable | Classe IIa | Non | non | non
2019-01-23 | Comarch Healthcare S.A. | COMARCH | Comarch e-care | Logiciel médical | Physiologic monitoring system, single-patient | Classe IIa | Non | non | non
2019-01-23 | DMG Chemisch-Pharmazeutische Fabrik GmbH | Laboratoires PRED | TempoCemID | Composite dentaire | Resin-composite dental cement | Classe IIa | Non | non | non
2019-01-23 | Eko Devices, Inc. | EMERGO EUROPE B.V. | Eko BUNDLE | Système de stéthoscope électronique | Electronic stethoscope | Classe IIa | Non | non | non
2019-01-23 | Eko Devices, Inc. | EMERGO EUROPE B.V. | Eko CORE | Système de stéthoscope électronique | Electronic stethoscope | Classe IIa | Non | non | non
2019-01-23 | PRODUITS DENTAIRES SA | Laboratoires PRED | EDTA 17% | Elargisseur canalaire EDTA 17%, solution, flacon de 15ml | Dental tooth-cleansing solution | Classe IIa | Non | non | non
2019-01-23 | PRODUITS DENTAIRES SA | PRODUITS DENTAIRES SA | ACRYLIC POINTS, regular type - coarse | Pointe d’obturation dentaire | Root canal obturating point | Classe IIa | Non | non | non
2019-01-23 | PRODUITS DENTAIRES SA | PRODUITS DENTAIRES SA | ACRYLIC POINTS, regular type - fine | Pointe d’obturation dentaire | Root canal obturating point | Classe IIa | Non | non | non
2019-01-23 | PRODUITS DENTAIRES SA | PRODUITS DENTAIRES SA | ACRYLIC POINTS, regular type - medium | Pointe d’obturation dentaire | Root canal obturating point | Classe IIa | Non | non | non
2019-01-23 | PRODUITS DENTAIRES SA | PRODUITS DENTAIRES SA | ACRYLIC POINTS, regular type - x-coarse | Pointe d’obturation dentaire | Root canal obturating point | Classe IIa | Non | non | non
2019-01-23 | PRODUITS DENTAIRES SA | PRODUITS DENTAIRES SA | ACRYLIC POINTS, regular type - x-fine | Pointe d’obturation dentaire | Root canal obturating point | Classe IIa | Non | non | non
2019-01-23 | PRODUITS DENTAIRES SA | PRODUITS DENTAIRES SA | ACRYLIC POINTS, Standardized type, Colour coded N°10 | Pointe d’obturation dentaire | Root canal obturating point | Classe IIa | Non | non | non
2019-01-23 | PRODUITS DENTAIRES SA | PRODUITS DENTAIRES SA | ACRYLIC POINTS, Standardized type, Colour coded N°100 | Pointe d’obturation dentaire | Root canal obturating point | Classe IIa | Non | non | non
2019-01-23 | PRODUITS DENTAIRES SA | PRODUITS DENTAIRES SA | ACRYLIC POINTS, Standardized type, Colour coded N°110 | Pointe d’obturation dentaire | Root canal obturating point | Classe IIa | Non | non | non
2019-01-23 | PRODUITS DENTAIRES SA | PRODUITS DENTAIRES SA | ACRYLIC POINTS, Standardized type, Colour coded N°120 | Pointe d’obturation dentaire | Root canal obturating point | Classe IIa | Non | non | non
2019-01-23 | PRODUITS DENTAIRES SA | PRODUITS DENTAIRES SA | ACRYLIC POINTS, Standardized type, Colour coded N°130 | Pointe d’obturation dentaire | Root canal obturating point | Classe IIa | Non | non | non
2019-01-23 | PRODUITS DENTAIRES SA | PRODUITS DENTAIRES SA | ACRYLIC POINTS, Standardized type, Colour coded N°140 | Pointe d’obturation dentaire | Root canal obturating point | Classe IIa | Non | non | non
2019-01-23 | PRODUITS DENTAIRES SA | PRODUITS DENTAIRES SA | ACRYLIC POINTS, Standardized type, Colour coded N°15 | Pointe d’obturation dentaire | Root canal obturating point | Classe IIa | Non | non | non
2019-01-23 | PRODUITS DENTAIRES SA | PRODUITS DENTAIRES SA | ACRYLIC POINTS, Standardized type, Colour coded N°15-40 | Pointe d’obturation dentaire | Root canal obturating point | Classe IIa | Non | non | non
2019-01-23 | PRODUITS DENTAIRES SA | PRODUITS DENTAIRES SA | ACRYLIC POINTS, Standardized type, Colour coded N°20 | Pointe d’obturation dentaire | Root canal obturating point | Classe IIa | Non | non | non
2019-01-23 | PRODUITS DENTAIRES SA | PRODUITS DENTAIRES SA | ACRYLIC POINTS, Standardized type, Colour coded N°25 | Pointe d’obturation dentaire | Root canal obturating point | Classe IIa | Non | non | non
2019-01-23 | PRODUITS DENTAIRES SA | PRODUITS DENTAIRES SA | ACRYLIC POINTS, Standardized type, Colour coded N°30 | Pointe d’obturation dentaire | Root canal obturating point | Classe IIa | Non | non | non
2019-01-23 | PRODUITS DENTAIRES SA | PRODUITS DENTAIRES SA | ACRYLIC POINTS, Standardized type, Colour coded N°35 | Pointe d’obturation dentaire | Root canal obturating point | Classe IIa | Non | non | non
2019-01-23 | PRODUITS DENTAIRES SA | PRODUITS DENTAIRES SA | ACRYLIC POINTS, Standardized type, Colour coded N°40 | Pointe d’obturation dentaire | Root canal obturating point | Classe IIa | Non | non | non
2019-01-23 | PRODUITS DENTAIRES SA | PRODUITS DENTAIRES SA | ACRYLIC POINTS, Standardized type, Colour coded N°45 | Pointe d’obturation dentaire | Root canal obturating point | Classe IIa | Non | non | non
2019-01-23 | PRODUITS DENTAIRES SA | PRODUITS DENTAIRES SA | ACRYLIC POINTS, Standardized type, Colour coded N°45-80 | Pointe d’obturation dentaire | Root canal obturating point | Classe IIa | Non | non | non
2019-01-23 | PRODUITS DENTAIRES SA | PRODUITS DENTAIRES SA | ACRYLIC POINTS, Standardized type, Colour coded N°50 | Pointe d’obturation dentaire | Root canal obturating point | Classe IIa | Non | non | non
2019-01-23 | PRODUITS DENTAIRES SA | PRODUITS DENTAIRES SA | ACRYLIC POINTS, Standardized type, Colour coded N°55 | Pointe d’obturation dentaire | Root canal obturating point | Classe IIa | Non | non | non
2019-01-23 | PRODUITS DENTAIRES SA | PRODUITS DENTAIRES SA | ACRYLIC POINTS, Standardized type, Colour coded N°60 | Pointe d’obturation dentaire | Root canal obturating point | Classe IIa | Non | non | non
2019-01-23 | PRODUITS DENTAIRES SA | PRODUITS DENTAIRES SA | ACRYLIC POINTS, Standardized type, Colour coded N°70 | Pointe d’obturation dentaire | Root canal obturating point | Classe IIa | Non | non | non
2019-01-23 | PRODUITS DENTAIRES SA | PRODUITS DENTAIRES SA | ACRYLIC POINTS, Standardized type, Colour coded N°80 | Pointe d’obturation dentaire | Root canal obturating point | Classe IIa | Non | non | non
2019-01-23 | PRODUITS DENTAIRES SA | PRODUITS DENTAIRES SA | ACRYLIC POINTS, Standardized type, Colour coded N°90 | Pointe d’obturation dentaire | Root canal obturating point | Classe IIa | Non | non | non
2019-01-23 | PRODUITS DENTAIRES SA | PRODUITS DENTAIRES SA | ACRYLIC POINTS, Standardized type, Colour coded N°90-140 | Pointe d’obturation dentaire | Root canal obturating point | Classe IIa | Non | non | non
2019-01-23 | PRODUITS DENTAIRES SA | PRODUITS DENTAIRES SA | ACRYLIC POINTS, Standardized type, Pink, N°10 | Pointe d’obturation dentaire | Root canal obturating point | Classe IIa | Non | non | non
2019-01-23 | PRODUITS DENTAIRES SA | PRODUITS DENTAIRES SA | ACRYLIC POINTS, Standardized type, Pink, N°100 | Pointe d’obturation dentaire | Root canal obturating point | Classe IIa | Non | non | non
2019-01-23 | PRODUITS DENTAIRES SA | PRODUITS DENTAIRES SA | ACRYLIC POINTS, Standardized type, Pink, N°110 | Pointe d’obturation dentaire | Root canal obturating point | Classe IIa | Non | non | non
2019-01-23 | PRODUITS DENTAIRES SA | PRODUITS DENTAIRES SA | ACRYLIC POINTS, Standardized type, Pink, N°120 | Pointe d’obturation dentaire | Root canal obturating point | Classe IIa | Non | non | non
2019-01-23 | PRODUITS DENTAIRES SA | PRODUITS DENTAIRES SA | ACRYLIC POINTS, Standardized type, Pink, N°130 | Pointe d’obturation dentaire | Root canal obturating point | Classe IIa | Non | non | non
2019-01-23 | PRODUITS DENTAIRES SA | PRODUITS DENTAIRES SA | ACRYLIC POINTS, Standardized type, Pink, N°140 | Pointe d’obturation dentaire | Root canal obturating point | Classe IIa | Non | non | non
2019-01-23 | PRODUITS DENTAIRES SA | PRODUITS DENTAIRES SA | ACRYLIC POINTS, Standardized type, Pink, N°15 | Pointe d’obturation dentaire | Root canal obturating point | Classe IIa | Non | non | non
2019-01-23 | PRODUITS DENTAIRES SA | PRODUITS DENTAIRES SA | ACRYLIC POINTS, Standardized type, Pink, N°15-40 | Pointe d’obturation dentaire | Root canal obturating point | Classe IIa | Non | non | non
2019-01-23 | PRODUITS DENTAIRES SA | PRODUITS DENTAIRES SA | ACRYLIC POINTS, Standardized type, Pink, N°20 | Pointe d’obturation dentaire | Root canal obturating point | Classe IIa | Non | non | non
2019-01-23 | PRODUITS DENTAIRES SA | PRODUITS DENTAIRES SA | ACRYLIC POINTS, Standardized type, Pink, N°25 | Pointe d’obturation dentaire | Root canal obturating point | Classe IIa | Non | non | non
2019-01-23 | PRODUITS DENTAIRES SA | PRODUITS DENTAIRES SA | ACRYLIC POINTS, Standardized type, Pink, N°30 | Pointe d’obturation dentaire | Root canal obturating point | Classe IIa | Non | non | non
2019-01-23 | PRODUITS DENTAIRES SA | PRODUITS DENTAIRES SA | ACRYLIC POINTS, Standardized type, Pink, N°35 | Pointe d’obturation dentaire | Root canal obturating point | Classe IIa | Non | non | non
2019-01-23 | PRODUITS DENTAIRES SA | PRODUITS DENTAIRES SA | ACRYLIC POINTS, Standardized type, Pink, N°40 | Pointe d’obturation dentaire | Root canal obturating point | Classe IIa | Non | non | non
2019-01-23 | PRODUITS DENTAIRES SA | PRODUITS DENTAIRES SA | ACRYLIC POINTS, Standardized type, Pink, N°45 | Pointe d’obturation dentaire | Root canal obturating point | Classe IIa | Non | non | non
2019-01-23 | PRODUITS DENTAIRES SA | PRODUITS DENTAIRES SA | ACRYLIC POINTS, Standardized type, Pink, N°45-80 | Pointe d’obturation dentaire | Root canal obturating point | Classe IIa | Non | non | non
2019-01-23 | PRODUITS DENTAIRES SA | PRODUITS DENTAIRES SA | ACRYLIC POINTS, Standardized type, Pink, N°50 | Pointe d’obturation dentaire | Root canal obturating point | Classe IIa | Non | non | non
2019-01-23 | PRODUITS DENTAIRES SA | PRODUITS DENTAIRES SA | ACRYLIC POINTS, Standardized type, Pink, N°55 | Pointe d’obturation dentaire | Root canal obturating point | Classe IIa | Non | non | non
2019-01-23 | PRODUITS DENTAIRES SA | PRODUITS DENTAIRES SA | ACRYLIC POINTS, Standardized type, Pink, N°60 | Pointe d’obturation dentaire | Root canal obturating point | Classe IIa | Non | non | non
2019-01-23 | PRODUITS DENTAIRES SA | PRODUITS DENTAIRES SA | ACRYLIC POINTS, Standardized type, Pink, N°70 | Pointe d’obturation dentaire | Root canal obturating point | Classe IIa | Non | non | non
2019-01-23 | PRODUITS DENTAIRES SA | PRODUITS DENTAIRES SA | ACRYLIC POINTS, Standardized type, Pink, N°80 | Pointe d’obturation dentaire | Root canal obturating point | Classe IIa | Non | non | non
2019-01-23 | PRODUITS DENTAIRES SA | PRODUITS DENTAIRES SA | ACRYLIC POINTS, Standardized type, Pink, N°90 | Pointe d’obturation dentaire | Root canal obturating point | Classe IIa | Non | non | non
2019-01-23 | PRODUITS DENTAIRES SA | PRODUITS DENTAIRES SA | ACRYLIC POINTS, Standardized type, Pink, N°90-140 | Pointe d’obturation dentaire | Root canal obturating point | Classe IIa | Non | non | non
2019-01-23 | PRODUITS DENTAIRES SA | PRODUITS DENTAIRES SA | ALL-IN-ONE BUILD UP KIT | Kit de pivot dentaire | Dental bonding agent, polymer based | Classe IIa | Non | non | non
2019-01-23 | PRODUITS DENTAIRES SA | PRODUITS DENTAIRES SA | "CAVITY LINER" LIGHT-CURE | Ciment dentaire | Dental cavity liner | Classe IIa | Non | non | non
2019-01-23 | PRODUITS DENTAIRES SA | PRODUITS DENTAIRES SA | EUGENATE DESOBTURATOR | Désobturateur dentaire | unclassified | Classe IIa | Non | non | non
2019-01-23 | PRODUITS DENTAIRES SA | PRODUITS DENTAIRES SA | EXTRA CROSS KEY FOR GOLDPLATED SCREW POSTS | Clé cruciforme | Dental retention pin | Classe IIa | Non | non | non
2019-01-23 | PRODUITS DENTAIRES SA | PRODUITS DENTAIRES SA | EXTRA SOCKET WRENCH FOR GOLDPLATED SCREW POSTS | Clé à douille | Dental retention pin | Classe IIa | Non | non | non
2019-01-23 | PRODUITS DENTAIRES SA | PRODUITS DENTAIRES SA | FIBRAPOST LUX | Pivot dentaire | Root canal post, preformed | Classe IIa | Non | non | non
2019-01-23 | PRODUITS DENTAIRES SA | PRODUITS DENTAIRES SA | FIBRAPOST LUX N° 1 | Pivot dentaire | Root canal post, preformed | Classe IIa | Non | non | non
2019-01-23 | PRODUITS DENTAIRES SA | PRODUITS DENTAIRES SA | FIBRAPOST LUX N° 1-4 | Pivot dentaire | Root canal post, preformed | Classe IIa | Non | non | non
2019-01-23 | PRODUITS DENTAIRES SA | PRODUITS DENTAIRES SA | FIBRAPOST LUX N° 2 | Pivot dentaire | Root canal post, preformed | Classe IIa | Non | non | non
2019-01-23 | PRODUITS DENTAIRES SA | PRODUITS DENTAIRES SA | FIBRAPOST LUX N° 3 | Pivot dentaire | Root canal post, preformed | Classe IIa | Non | non | non
2019-01-23 | PRODUITS DENTAIRES SA | PRODUITS DENTAIRES SA | FIBRAPOST LUX N° 4 | Pivot dentaire | Root canal post, preformed | Classe IIa | Non | non | non
2019-01-23 | PRODUITS DENTAIRES SA | PRODUITS DENTAIRES SA | FIBRAPOST PLUS | Pivot dentaire | Root canal post, preformed | Classe IIa | Non | non | non
2019-01-23 | PRODUITS DENTAIRES SA | PRODUITS DENTAIRES SA | FIBRAPOST PLUS N° 1 | Pivot dentaire | Root canal post, preformed | Classe IIa | Non | non | non
2019-01-23 | PRODUITS DENTAIRES SA | PRODUITS DENTAIRES SA | FIBRAPOST PLUS N° 1-4 | Pivot dentaire | Root canal post, preformed | Classe IIa | Non | non | non
2019-01-23 | PRODUITS DENTAIRES SA | PRODUITS DENTAIRES SA | FIBRAPOST PLUS N° 2 | Pivot dentaire | Root canal post, preformed | Classe IIa | Non | non | non
2019-01-23 | PRODUITS DENTAIRES SA | PRODUITS DENTAIRES SA | FIBRAPOST PLUS N° 3 | Pivot dentaire | Root canal post, preformed | Classe IIa | Non | non | non
2019-01-23 | PRODUITS DENTAIRES SA | PRODUITS DENTAIRES SA | FIBRAPOST PLUS N° 4 | Pivot dentaire | Root canal post, preformed | Classe IIa | Non | non | non
2019-01-23 | PRODUITS DENTAIRES SA | PRODUITS DENTAIRES SA | GATES-GLIDDEN DRILLS RA, N° 1-6 | Foret dentaire | Steel dental bur | Classe IIa | Non | non | non
2019-01-23 | PRODUITS DENTAIRES SA | PRODUITS DENTAIRES SA | GATES-GLIDDEN DRILLS RA, N° 2 | Foret dentaire | Steel dental bur | Classe IIa | Non | non | non
2019-01-23 | PRODUITS DENTAIRES SA | PRODUITS DENTAIRES SA | GATES-GLIDDEN DRILLS RA, N° 3 | Foret dentaire | Steel dental bur | Classe IIa | Non | non | non
2019-01-23 | PRODUITS DENTAIRES SA | PRODUITS DENTAIRES SA | GATES-GLIDDEN DRILLS RA, N° 4 | Foret dentaire | Steel dental bur | Classe IIa | Non | non | non
2019-01-23 | PRODUITS DENTAIRES SA | PRODUITS DENTAIRES SA | GATES-GLIDDEN DRILLS RA, N° 5 | Foret dentaire | Steel dental bur | Classe IIa | Non | non | non
2019-01-23 | PRODUITS DENTAIRES SA | PRODUITS DENTAIRES SA | GATES-GLIDDEN DRILLS RA, N° 6 | Foret dentaire | Steel dental bur | Classe IIa | Non | non | non
2019-01-23 | PRODUITS DENTAIRES SA | PRODUITS DENTAIRES SA | GATES-GLIDDEN DRILLS RA SHORT, N° 1 | Foret dentaire | Steel dental bur | Classe IIa | Non | non | non
2019-01-23 | PRODUITS DENTAIRES SA | PRODUITS DENTAIRES SA | GATES-GLIDDEN DRILLS RA SHORT, N° 1-6 | Foret dentaire | Steel dental bur | Classe IIa | Non | non | non
2019-01-23 | PRODUITS DENTAIRES SA | PRODUITS DENTAIRES SA | GATES-GLIDDEN DRILLS RA SHORT, N° 2 | Foret dentaire | Steel dental bur | Classe IIa | Non | non | non
2019-01-23 | PRODUITS DENTAIRES SA | PRODUITS DENTAIRES SA | GATES-GLIDDEN DRILLS RA SHORT, N° 3 | Foret dentaire | Steel dental bur | Classe IIa | Non | non | non
2019-01-23 | PRODUITS DENTAIRES SA | PRODUITS DENTAIRES SA | GATES-GLIDDEN DRILLS RA SHORT, N° 4 | Foret dentaire | Steel dental bur | Classe IIa | Non | non | non
2019-01-23 | PRODUITS DENTAIRES SA | PRODUITS DENTAIRES SA | GATES-GLIDDEN DRILLS RA SHORT, N° 5 | Foret dentaire | Steel dental bur | Classe IIa | Non | non | non
2019-01-23 | PRODUITS DENTAIRES SA | PRODUITS DENTAIRES SA | GATES-GLIDDEN DRILLS RA SHORT, N° 6 | Foret dentaire | Steel dental bur | Classe IIa | Non | non | non
2019-01-23 | PRODUITS DENTAIRES SA | PRODUITS DENTAIRES SA | GATES-GLIDDEN DRILLSRA, N° 1 | Foret dentaire | Steel dental bur | Classe IIa | Non | non | non
2019-01-23 | PRODUITS DENTAIRES SA | PRODUITS DENTAIRES SA | GOLDPLATED SCREW POSTS | Pivot dentaire | Dental retention pin | Classe IIa | Non | non | non
2019-01-23 | PRODUITS DENTAIRES SA | PRODUITS DENTAIRES SA | HYDROXYDE DE CALCIUM | Ciment dentaire | Dental cavity liner | Classe IIa | Non | non | non
2019-01-23 | PRODUITS DENTAIRES SA | PRODUITS DENTAIRES SA | "IONOVER" Filling, Glass Ionomer Cement, 15 g powder + 10 ml liquid, shade ''Light'' (B1) | Ciment dentaire | Glass ionomer dental cement | Classe IIa | Non | non | non
2019-01-23 | PRODUITS DENTAIRES SA | PRODUITS DENTAIRES SA | "IONOVER" Filling, Glass Ionomer Cement, 15 g powder + 10 ml liquid, shade ''Universal'' (C1) | Ciment dentaire | Glass ionomer dental cement | Classe IIa | Non | non | non
2019-01-23 | PRODUITS DENTAIRES SA | PRODUITS DENTAIRES SA | "IONOVER" Luting, Glass Ionomer Cement, 15 g powder + 10 ml liquid | Ciment dentaire | Glass ionomer dental cement | Classe IIa | Non | non | non
2019-01-23 | PRODUITS DENTAIRES SA | PRODUITS DENTAIRES SA | OPACAL | Ciment dentaire - Pâte à l’hydroxyde de calcium | Dental cavity liner | Classe IIa | Non | non | non
2019-01-23 | PRODUITS DENTAIRES SA | PRODUITS DENTAIRES SA | PEESO REAMERS RA, N° 1 | Foret dentaire | Steel dental bur | Classe IIa | Non | non | non
2019-01-23 | PRODUITS DENTAIRES SA | PRODUITS DENTAIRES SA | PEESO REAMERS RA, N° 1-6 | Foret dentaire | Steel dental bur | Classe IIa | Non | non | non
2019-01-23 | PRODUITS DENTAIRES SA | PRODUITS DENTAIRES SA | PEESO REAMERS RA, N° 2 | Foret dentaire | Steel dental bur | Classe IIa | Non | non | non
2019-01-23 | PRODUITS DENTAIRES SA | PRODUITS DENTAIRES SA | PEESO REAMERS RA, N° 3 | Foret dentaire | Steel dental bur | Classe IIa | Non | non | non
2019-01-23 | PRODUITS DENTAIRES SA | PRODUITS DENTAIRES SA | PEESO REAMERS RA, N° 4 | Foret dentaire | Steel dental bur | Classe IIa | Non | non | non
2019-01-23 | PRODUITS DENTAIRES SA | PRODUITS DENTAIRES SA | PEESO REAMERS RA, N° 5 | Foret dentaire | Steel dental bur | Classe IIa | Non | non | non
2019-01-23 | PRODUITS DENTAIRES SA | PRODUITS DENTAIRES SA | PEESO REAMERS RA, N° 6 | Foret dentaire | Steel dental bur | Classe IIa | Non | non | non
2019-01-23 | PRODUITS DENTAIRES SA | PRODUITS DENTAIRES SA | PEESO REAMERS RA SHORT, N° 1 | Foret dentaire | Steel dental bur | Classe IIa | Non | non | non
2019-01-23 | PRODUITS DENTAIRES SA | PRODUITS DENTAIRES SA | PEESO REAMERS RA SHORT, N° 1-6 | Foret dentaire | Steel dental bur | Classe IIa | Non | non | non
2019-01-23 | PRODUITS DENTAIRES SA | PRODUITS DENTAIRES SA | PEESO REAMERS RA SHORT, N° 2 | Foret dentaire | Steel dental bur | Classe IIa | Non | non | non
2019-01-23 | PRODUITS DENTAIRES SA | PRODUITS DENTAIRES SA | PEESO REAMERS RA SHORT, N° 3 | Foret dentaire | Steel dental bur | Classe IIa | Non | non | non
2019-01-23 | PRODUITS DENTAIRES SA | PRODUITS DENTAIRES SA | PEESO REAMERS RA SHORT, N° 4 | Foret dentaire | Steel dental bur | Classe IIa | Non | non | non
2019-01-23 | PRODUITS DENTAIRES SA | PRODUITS DENTAIRES SA | PEESO REAMERS RA SHORT, N° 5 | Foret dentaire | Steel dental bur | Classe IIa | Non | non | non
2019-01-23 | PRODUITS DENTAIRES SA | PRODUITS DENTAIRES SA | PEESO REAMERS RA SHORT, N° 6 | Foret dentaire | Steel dental bur | Classe IIa | Non | non | non
2019-01-23 | PRODUITS DENTAIRES SA | PRODUITS DENTAIRES SA | RESIN REMOVER | Désobturateur dentaire | unclassified | Classe IIa | Non | non | non
2019-01-23 | PRODUITS DENTAIRES SA | PRODUITS DENTAIRES SA | ROTARY PASTE FILLERS, metal shank, RA, 21 mm, N° 25 | Bourre-pâte dentaire | unclassified | Classe IIa | Non | non | non
2019-01-23 | PRODUITS DENTAIRES SA | PRODUITS DENTAIRES SA | ROTARY PASTE FILLERS, metal shank, RA, 21 mm, N° 25-40 | Bourre-pâte dentaire | unclassified | Classe IIa | Non | non | non
2019-01-23 | PRODUITS DENTAIRES SA | PRODUITS DENTAIRES SA | ROTARY PASTE FILLERS, metal shank, RA, 21 mm, N° 30 | Bourre-pâte dentaire | unclassified | Classe IIa | Non | non | non
2019-01-23 | PRODUITS DENTAIRES SA | PRODUITS DENTAIRES SA | ROTARY PASTE FILLERS, metal shank, RA, 21 mm, N° 35 | Bourre-pâte dentaire | unclassified | Classe IIa | Non | non | non
2019-01-23 | PRODUITS DENTAIRES SA | PRODUITS DENTAIRES SA | ROTARY PASTE FILLERS, metal shank, RA, 21 mm, N° 40 | Bourre-pâte dentaire | unclassified | Classe IIa | Non | non | non
2019-01-23 | PRODUITS DENTAIRES SA | PRODUITS DENTAIRES SA | SCREW DRIVER FOR "DRILL-A-POST" | Foret dentaire | Steel dental bur | Classe IIa | Non | non | non
2019-01-23 | PRODUITS DENTAIRES SA | PRODUITS DENTAIRES SA | SEALACORE DC | Composite dentaire | Dental bonding agent, polymer based | Classe IIa | Non | non | non
2019-01-23 | PRODUITS DENTAIRES SA | PRODUITS DENTAIRES SA | SEALACORE DC Bond | Composite dentaire | Dental bonding agent, polymer based | Classe IIa | Non | non | non
2019-01-23 | PRODUITS DENTAIRES SA | PRODUITS DENTAIRES SA | SEALACORE DC Brush | Composite dentaire | Dental bonding agent, polymer based | Classe IIa | Non | non | non
2019-01-23 | PRODUITS DENTAIRES SA | PRODUITS DENTAIRES SA | SEALACORE DC Mixers and tips | Composite dentaire | Dental bonding agent, polymer based | Classe IIa | Non | non | non
2019-01-23 | PRODUITS DENTAIRES SA | PRODUITS DENTAIRES SA | SPECIAL DRILLS FOR SCREW POSTS, N° 1-6 | Foret dentaire | unclassified | Classe IIa | Non | non | non
2019-01-23 | PRODUITS DENTAIRES SA | PRODUITS DENTAIRES SA | TAPERED REAMERS "DRILL-A-POST" RA, N° 1 | Foret dentaire | Steel dental bur | Classe IIa | Non | non | non
2019-01-23 | PRODUITS DENTAIRES SA | PRODUITS DENTAIRES SA | TAPERED REAMERS "DRILL-A-POST" RA, N° 2 | Foret dentaire | Steel dental bur | Classe IIa | Non | non | non
2019-01-23 | PRODUITS DENTAIRES SA | PRODUITS DENTAIRES SA | TAPERED REAMERS "DRILL-A-POST" RA, N° 3 | Foret dentaire | Steel dental bur | Classe IIa | Non | non | non
2019-01-23 | PRODUITS DENTAIRES SA | PRODUITS DENTAIRES SA | TAPERED REAMERS "DRILL-A-POST" RA, N° 4 | Foret dentaire | Steel dental bur | Classe IIa | Non | non | non
2019-01-23 | PRODUITS DENTAIRES SA | PRODUITS DENTAIRES SA | TAPERED REAMERS "DRILL-A-POST" RA, N° 5 | Foret dentaire | Steel dental bur | Classe IIa | Non | non | non
2019-01-23 | PRODUITS DENTAIRES SA | PRODUITS DENTAIRES SA | TAPERED REAMERS "DRILL-A-POST" RA, N° 6 | Foret dentaire | Steel dental bur | Classe IIa | Non | non | non
2019-01-23 | PRODUITS DENTAIRES SA | PRODUITS DENTAIRES SA | TITANIUM SCREW POSTS | Pivot dentaire | Dental retention pin | Classe IIa | Non | non | non
2019-01-23 | THORATEC Corporation | Abbott Medical France SAS | HeartMate 3 Clip de tube d'éjection | Clip de tube d'éjection | unclassified | DMIA | Non | oui | non
2019-01-23 | Tokuyama Dental Corporation | Laboratoires PRED | Tokuyama Estelite Universal Flow | Matériau de restauration dentaire à base de résine | Dental material kit, composite restorative | Classe IIa | Non | non | non
2019-01-23 | 3A HEALTH CARE S.r.l. | OMRON Healthcare Europe B.V. | A3 Complete Accessory kit (NEB6001) | Accessoire pour équipement d'aérosolthérapie | unclassified | Classe IIa | Non | non | non
2019-01-23 | 3A HEALTH CARE S.r.l. | OMRON Healthcare Europe B.V. | A3 Complete (NE-C300-E) | Nébuliseur à compresseur | unclassified | Classe IIa | Non | non | non
2019-01-24 | Aaren Scientific Inc. | SURGILAB CSB PRO | Aqua 4RMR | Lentille Acrylique Hydrophile Intra-Oculaire de Chambre Postérieure à Absorbance UV | unclassified | Classe IIb | Non | oui | non
2019-01-24 | ALCON Grieshaber AG | Laboratoires ALCON | Grieshaber Pince ILM SHARKSKIN | Pince ophtalmique ILM SHARKSKIN | unclassified | Classe IIa | Non | oui | non
2019-01-24 | ALCON LABORATORIES INC | Laboratoires ALCON | CONSTELLATION® VISION SYSTEM Sonde de vitrectomie HYPERVIT | Pack sonde de vitrectomie | Vitrectomy system handpiece | Classe IIb | Non | oui | non
2019-01-24 | ALCON LenSx Inc. | Laboratoires ALCON | LenSx Vision System | Système Laser LenSx | Femtosecond ophthalmic Yb:KYW laser system | Classe IIb | Non | non | non
2019-01-24 | Gloor Frères SA | JOHNSON & JOHNSON MEDICAL SAS | Prise murale Synthès AirMotor | Prise murale | Surgical air terminal unit | Classe IIa | Non | non | non
2019-01-24 | LIMACORPARATE S.P.A. | LIMA France | SMR Hybrid Glenoid Reverse Baseplate + Screw - Small | Système SMR TT Hybrid Glenoid | Reverse shoulder prosthesis head | Classe III | Non | oui | non
2019-01-24 | LIMACORPARATE S.P.A. | LIMA France | SMR Hybrid Glenoid Reverse Baseplate + Screw - Std | Système SMR TT Hybrid Glenoid | Reverse shoulder prosthesis head | Classe III | Non | oui | non
2019-01-24 | LIMACORPARATE S.P.A. | LIMA France | SMR TT Hybrid Glenoid System - Large - Peg S | Système SMR TT Hybrid Glenoid | Shoulder glenoid fossa prosthesis | Classe III | Non | oui | non
2019-01-24 | LIMACORPARATE S.P.A. | LIMA France | SMR TT Hybrid Glenoid System - Large LOW - Peg S | Système SMR TT Hybrid Glenoid | Shoulder glenoid fossa prosthesis | Classe III | Non | oui | non
2019-01-24 | LIMACORPARATE S.P.A. | LIMA France | SMR TT Hybrid Glenoid System - Large LOW +1 - Peg S | Système SMR TT Hybrid Glenoid | Shoulder glenoid fossa prosthesis | Classe III | Non | oui | non
2019-01-24 | LIMACORPARATE S.P.A. | LIMA France | SMR TT Hybrid Glenoid System - Large LOW +2 - Peg S | Système SMR TT Hybrid Glenoid | Shoulder glenoid fossa prosthesis | Classe III | Non | oui | non
2019-01-24 | LIMACORPARATE S.P.A. | LIMA France | SMR TT Hybrid Glenoid System - Large LOW +3 - Peg S | Système SMR TT Hybrid Glenoid | Shoulder glenoid fossa prosthesis | Classe III | Non | oui | non
2019-01-24 | LIMACORPARATE S.P.A. | LIMA France | SMR TT Hybrid Glenoid System - Large LOW +4 - Peg S | Système SMR TT Hybrid Glenoid | Shoulder glenoid fossa prosthesis | Classe III | Non | oui | non
2019-01-24 | LIMACORPARATE S.P.A. | LIMA France | SMR TT Hybrid Glenoid System - Large +1 - Peg S | Système SMR TT Hybrid Glenoid | Shoulder glenoid fossa prosthesis | Classe III | Non | oui | non
2019-01-24 | LIMACORPARATE S.P.A. | LIMA France | SMR TT Hybrid Glenoid System - Large +2 - Peg S | Système SMR TT Hybrid Glenoid | Shoulder glenoid fossa prosthesis | Classe III | Non | oui | non
2019-01-24 | LIMACORPARATE S.P.A. | LIMA France | SMR TT Hybrid Glenoid System - Large +3 - Peg S | Système SMR TT Hybrid Glenoid | Shoulder glenoid fossa prosthesis | Classe III | Non | oui | non
2019-01-24 | LIMACORPARATE S.P.A. | LIMA France | SMR TT Hybrid Glenoid System - Large +4 - Peg S | Système SMR TT Hybrid Glenoid | Shoulder glenoid fossa prosthesis | Classe III | Non | oui | non
2019-01-24 | LIMACORPARATE S.P.A. | LIMA France | SMR TT Hybrid Glenoid System - Peg S | Système SMR TT Hybrid Glenoid | Shoulder glenoid fossa prosthesis | Classe III | Non | oui | non
2019-01-24 | LIMACORPARATE S.P.A. | LIMA France | SMR TT Hybrid Glenoid System - Small - Peg S | Système SMR TT Hybrid Glenoid | Shoulder glenoid fossa prosthesis | Classe III | Non | oui | non
2019-01-24 | LIMACORPARATE S.P.A. | LIMA France | SMR TT Hybrid Glenoid System - Small LOW - Peg L | Système SMR TT Hybrid Glenoid | Shoulder glenoid fossa prosthesis | Classe III | Non | oui | non
2019-01-24 | LIMACORPARATE S.P.A. | LIMA France | SMR TT Hybrid Glenoid System - Small LOW - Peg S | Système SMR TT Hybrid Glenoid | Shoulder glenoid fossa prosthesis | Classe III | Non | oui | non
2019-01-24 | LIMACORPARATE S.P.A. | LIMA France | SMR TT Hybrid Glenoid System - Small LOW +1 - Peg L | Système SMR TT Hybrid Glenoid | Shoulder glenoid fossa prosthesis | Classe III | Non | oui | non
2019-01-24 | LIMACORPARATE S.P.A. | LIMA France | SMR TT Hybrid Glenoid System - Small LOW +1 -Peg S | Système SMR TT Hybrid Glenoid | Shoulder glenoid fossa prosthesis | Classe III | Non | oui | non
2019-01-24 | LIMACORPARATE S.P.A. | LIMA France | SMR TT Hybrid Glenoid System - Small LOW +2 - Peg L | Système SMR TT Hybrid Glenoid | Shoulder glenoid fossa prosthesis | Classe III | Non | oui | non
2019-01-24 | LIMACORPARATE S.P.A. | LIMA France | SMR TT Hybrid Glenoid System - Small LOW +2 - Peg S | Système SMR TT Hybrid Glenoid | Shoulder glenoid fossa prosthesis | Classe III | Non | oui | non
2019-01-24 | LIMACORPARATE S.P.A. | LIMA France | SMR TT Hybrid Glenoid System - Small LOW +3 - Peg L | Système SMR TT Hybrid Glenoid | Shoulder glenoid fossa prosthesis | Classe III | Non | oui | non
2019-01-24 | LIMACORPARATE S.P.A. | LIMA France | SMR TT Hybrid Glenoid System - Small LOW +3 - Peg S | Système SMR TT Hybrid Glenoid | Shoulder glenoid fossa prosthesis | Classe III | Non | oui | non
2019-01-24 | LIMACORPARATE S.P.A. | LIMA France | SMR TT Hybrid Glenoid System - Small LOW +4 - Peg L | Système SMR TT Hybrid Glenoid | Shoulder glenoid fossa prosthesis | Classe III | Non | oui | non
2019-01-24 | LIMACORPARATE S.P.A. | LIMA France | SMR TT Hybrid Glenoid System - Small LOW +4 - Peg S | Système SMR TT Hybrid Glenoid | Shoulder glenoid fossa prosthesis | Classe III | Non | oui | non
2019-01-24 | LIMACORPARATE S.P.A. | LIMA France | SMR TT Hybrid Glenoid System - Small +1 - Peg S | Système SMR TT Hybrid Glenoid | Shoulder glenoid fossa prosthesis | Classe III | Non | oui | non
2019-01-24 | LIMACORPARATE S.P.A. | LIMA France | SMR TT Hybrid Glenoid System - Small +2 - Peg S | Système SMR TT Hybrid Glenoid | Shoulder glenoid fossa prosthesis | Classe III | Non | oui | non
2019-01-24 | LIMACORPARATE S.P.A. | LIMA France | SMR TT Hybrid Glenoid System - Small +3 - Peg S | Système SMR TT Hybrid Glenoid | Shoulder glenoid fossa prosthesis | Classe III | Non | oui | non
2019-01-24 | LIMACORPARATE S.P.A. | LIMA France | SMR TT Hybrid Glenoid System - Small +4 - Peg S | Système SMR TT Hybrid Glenoid | Shoulder glenoid fossa prosthesis | Classe III | Non | oui | non
2019-01-24 | LIMACORPARATE S.P.A. | LIMA France | SMR TT Hybrid Glenoid System - Std LOW - Peg S | Système SMR TT Hybrid Glenoid | Shoulder glenoid fossa prosthesis | Classe III | Non | oui | non
2019-01-24 | LIMACORPARATE S.P.A. | LIMA France | SMR TT Hybrid Glenoid System - Std LOW +1 - Peg S | Système SMR TT Hybrid Glenoid | Shoulder glenoid fossa prosthesis | Classe III | Non | oui | non
2019-01-24 | LIMACORPARATE S.P.A. | LIMA France | SMR TT Hybrid Glenoid System - Std LOW +2 - Peg S | Système SMR TT Hybrid Glenoid | Shoulder glenoid fossa prosthesis | Classe III | Non | oui | non
2019-01-24 | LIMACORPARATE S.P.A. | LIMA France | SMR TT Hybrid Glenoid System - Std LOW +3 - Peg S | Système SMR TT Hybrid Glenoid | Shoulder glenoid fossa prosthesis | Classe III | Non | oui | non
2019-01-24 | LIMACORPARATE S.P.A. | LIMA France | SMR TT Hybrid Glenoid System - Std LOW +4 - Peg S | Système SMR TT Hybrid Glenoid | Shoulder glenoid fossa prosthesis | Classe III | Non | oui | non
2019-01-24 | LIMACORPARATE S.P.A. | LIMA France | SMR TT Hybrid Glenoid System - Std +1 - Peg S | Système SMR TT Hybrid Glenoid | Shoulder glenoid fossa prosthesis | Classe III | Non | oui | non
2019-01-24 | LIMACORPARATE S.P.A. | LIMA France | SMR TT Hybrid Glenoid System - Std +2 - Peg S | Système SMR TT Hybrid Glenoid | Shoulder glenoid fossa prosthesis | Classe III | Non | oui | non
2019-01-24 | LIMACORPARATE S.P.A. | LIMA France | SMR TT Hybrid Glenoid System - Std +3 - Peg S | Système SMR TT Hybrid Glenoid | Shoulder glenoid fossa prosthesis | Classe III | Non | oui | non
2019-01-24 | LIMACORPARATE S.P.A. | LIMA France | SMR TT Hybrid Glenoid System - Std +4 - Peg S | Système SMR TT Hybrid Glenoid | Shoulder glenoid fossa prosthesis | Classe III | Non | oui | non
2019-01-24 | LIMACORPARATE S.P.A. | LIMA France | SMR TT Hybrid System - Large - Peg L | Système SMR TT Hybrid Glenoid | Shoulder glenoid fossa prosthesis | Classe III | Non | oui | non
2019-01-24 | LIMACORPARATE S.P.A. | LIMA France | SMR TT Hybrid System - Large LOW +1 - Peg L | Système SMR TT Hybrid Glenoid | Shoulder glenoid fossa prosthesis | Classe III | Non | oui | non
2019-01-24 | LIMACORPARATE S.P.A. | LIMA France | SMR TT Hybrid System - Large LOW +2 - Peg L | Système SMR TT Hybrid Glenoid | Shoulder glenoid fossa prosthesis | Classe III | Non | oui | non
2019-01-24 | LIMACORPARATE S.P.A. | LIMA France | SMR TT Hybrid System - Large LOW +3 - Peg L | Système SMR TT Hybrid Glenoid | Shoulder glenoid fossa prosthesis | Classe III | Non | oui | non
2019-01-24 | LIMACORPARATE S.P.A. | LIMA France | SMR TT Hybrid System - Large LOW +4 - Peg L | Système SMR TT Hybrid Glenoid | Shoulder glenoid fossa prosthesis | Classe III | Non | oui | non
2019-01-24 | LIMACORPARATE S.P.A. | LIMA France | SMR TT Hybrid System - Large +1 - Peg L | Système SMR TT Hybrid Glenoid | Shoulder glenoid fossa prosthesis | Classe III | Non | oui | non
2019-01-24 | LIMACORPARATE S.P.A. | LIMA France | SMR TT Hybrid System - Large +2 - Peg L | Système SMR TT Hybrid Glenoid | Shoulder glenoid fossa prosthesis | Classe III | Non | oui | non
2019-01-24 | LIMACORPARATE S.P.A. | LIMA France | SMR TT Hybrid System - Large +3 - Peg L | Système SMR TT Hybrid Glenoid | Shoulder glenoid fossa prosthesis | Classe III | Non | oui | non
2019-01-24 | LIMACORPARATE S.P.A. | LIMA France | SMR TT Hybrid System - Large +4 - Peg L | Système SMR TT Hybrid Glenoid | Shoulder glenoid fossa prosthesis | Classe III | Non | oui | non
2019-01-24 | LIMACORPARATE S.P.A. | LIMA France | SMR TT Hybrid System - Small - Peg L | Système SMR TT Hybrid Glenoid | Shoulder glenoid fossa prosthesis | Classe III | Non | oui | non
2019-01-24 | LIMACORPARATE S.P.A. | LIMA France | SMR TT Hybrid System - Small +1 - Peg L | Système SMR TT Hybrid Glenoid | Shoulder glenoid fossa prosthesis | Classe III | Non | oui | non
2019-01-24 | LIMACORPARATE S.P.A. | LIMA France | SMR TT Hybrid System - Small +2 - Peg L | Système SMR TT Hybrid Glenoid | Shoulder glenoid fossa prosthesis | Classe III | Non | oui | non
2019-01-24 | LIMACORPARATE S.P.A. | LIMA France | SMR TT Hybrid System - Small +3 - Peg L | Système SMR TT Hybrid Glenoid | Shoulder glenoid fossa prosthesis | Classe III | Non | oui | non
2019-01-24 | LIMACORPARATE S.P.A. | LIMA France | SMR TT Hybrid System - Small +4 - Peg L | Système SMR TT Hybrid Glenoid | Shoulder glenoid fossa prosthesis | Classe III | Non | oui | non
2019-01-24 | LIMACORPARATE S.P.A. | LIMA France | SMR TT Hybrid System - Std - Peg L | Système SMR TT Hybrid Glenoid | Shoulder glenoid fossa prosthesis | Classe III | Non | oui | non
2019-01-24 | LIMACORPARATE S.P.A. | LIMA France | SMR TT Hybrid System - Std LOW +4 - Peg L | Système SMR TT Hybrid Glenoid | Shoulder glenoid fossa prosthesis | Classe III | Non | oui | non
2019-01-24 | LIMACORPARATE S.P.A. | LIMA France | SMR TT Hybrid System - Std +1 - Peg L | Système SMR TT Hybrid Glenoid | Shoulder glenoid fossa prosthesis | Classe III | Non | oui | non
2019-01-24 | LIMACORPARATE S.P.A. | LIMA France | SMR TT Hybrid System - Std +2 - Peg L | Système SMR TT Hybrid Glenoid | Shoulder glenoid fossa prosthesis | Classe III | Non | oui | non
2019-01-24 | LIMACORPARATE S.P.A. | LIMA France | SMR TT Hybrid System - Std +3- Peg L | Système SMR TT Hybrid Glenoid | Shoulder glenoid fossa prosthesis | Classe III | Non | oui | non
2019-01-24 | LIMACORPARATE S.P.A. | LIMA France | SMR TT Hybrid System -Large LOW - Peg L | Système SMR TT Hybrid Glenoid | Shoulder glenoid fossa prosthesis | Classe III | Non | oui | non
2019-01-24 | LIMACORPARATE S.P.A. | LIMA France | SMR TT Hybrid System -Std LOW - Peg L | Système SMR TT Hybrid Glenoid | Shoulder glenoid fossa prosthesis | Classe III | Non | oui | non
2019-01-24 | LIMACORPARATE S.P.A. | LIMA France | SMR TT Hybrid System -Std LOW +1 - Peg L | Système SMR TT Hybrid Glenoid | Shoulder glenoid fossa prosthesis | Classe III | Non | oui | non
2019-01-24 | LIMACORPARATE S.P.A. | LIMA France | SMR TT Hybrid System -Std LOW +2 - Peg L | Système SMR TT Hybrid Glenoid | Shoulder glenoid fossa prosthesis | Classe III | Non | oui | non
2019-01-24 | LIMACORPARATE S.P.A. | LIMA France | SMR TT Hybrid System -Std LOW +3 - Peg L | Système SMR TT Hybrid Glenoid | Shoulder glenoid fossa prosthesis | Classe III | Non | oui | non
2019-01-24 | LIMACORPARATE S.P.A. | LIMA France | SMR TT Hybrid System -Std +4 - Peg L | Système SMR TT Hybrid Glenoid | Shoulder glenoid fossa prosthesis | Classe III | Non | oui | non
2019-01-24 | Masimo Corporation | Medical Device Safety Service GmbH | Rainbow DCI SC 200 sensor (PN: 3418) | Capteurs réutilisables | Pulse Co-oximeter probe, reusable | Classe IIb | Non | non | non
2019-01-24 | Masimo Corporation | Medical Device Safety Service GmbH | Rainbow DCIP SC 1000 sensor (PN: 3647) | Capteurs réutilisables | Pulse Co-oximeter probe, reusable | Classe IIb | Non | non | non
2019-01-24 | Masimo Corporation | Medical Device Safety Service GmbH | Rainbow DCIP SC 1000 sensor (PN: 3648) | Capteurs réutilisables | Pulse Co-oximeter probe, reusable | Classe IIb | Non | non | non
2019-01-24 | Masimo Corporation | Medical Device Safety Service GmbH | Rainbow DCIP SC 200 sensor (PN: 3419) | Capteurs réutilisables | Pulse Co-oximeter probe, reusable | Classe IIb | Non | non | non
2019-01-24 | Masimo Corporation | Medical Device Safety Service GmbH | Rainbow DCIP SC 400 sensor (PN: 3420) | Capteurs réutilisables | Pulse Co-oximeter probe, reusable | Classe IIb | Non | non | non
2019-01-24 | Masimo Corporation | Medical Device Safety Service GmbH | Rainbow DCIP SC 400 sensor (PN: 3421) | Capteurs réutilisables | Pulse Co-oximeter probe, reusable | Classe IIb | Non | non | non
2019-01-24 | MicroAire Surgical Instruments LLC | TORNIER - WRIGHT FRANCE | Non-threaded Guide Pin | Intrument orthopédique | Orthopaedic bone pin, non-biodegradable | Classe IIa | Non | non | non
2019-01-24 | STRYKER INSTRUMENTS | STRYKER FRANCE SAS | IVAS® Elite - Kit individual Elite | Le système gonflable pour vertébroplastie | Balloon kyphoplasty kit | Classe IIa | Non | oui | non
2019-01-24 | TORNIER - WRIGHT FRANCE | TORNIER - WRIGHT FRANCE | Fraise sphérique - Ø34mm / Spherical reamer- Ø34mm | Ancillaire orthopédique | Bone-resection orthopaedic reamer | Classe IIa | Non | non | non
2019-01-24 | TORNIER - WRIGHT FRANCE | TORNIER - WRIGHT FRANCE | Fraise sphérique canulée - Ø36mm / Cannulated Spherical reamer- Ø36mm | Ancillaire orthopédique | Bone-resection orthopaedic reamer | Classe IIa | Non | non | non
2019-01-24 | TORNIER - WRIGHT FRANCE | TORNIER - WRIGHT FRANCE | Fraise sphérique canulée - Ø38mm / Cannulated Spherical reamer- Ø38mm | Ancillaire orthopédique | Bone-resection orthopaedic reamer | Classe IIa | Non | non | non
2019-01-24 | TORNIER - WRIGHT FRANCE | TORNIER - WRIGHT FRANCE | Fraise sphérique canulée - Ø40mm / Cannulated Spherical reamer- Ø40mm | Ancillaire orthopédique | Bone-resection orthopaedic reamer | Classe IIa | Non | non | non
2019-01-24 | TORNIER - WRIGHT FRANCE | TORNIER - WRIGHT FRANCE | Fraise sphérique canulée - Ø42mm / Cannulated Spherical reamer- Ø42mm | Ancillaire orthopédique | Bone-resection orthopaedic reamer | Classe IIa | Non | non | non
2019-01-24 | TORNIER - WRIGHT FRANCE | TORNIER - WRIGHT FRANCE | Fraise sphérique canulée - Ø44mm / Cannulated Spherical reamer- Ø44mm | Ancillaire orthopédique | Bone-resection orthopaedic reamer | Classe IIa | Non | non | non
2019-01-24 | TORNIER - WRIGHT FRANCE | TORNIER - WRIGHT FRANCE | Fraise sphérique canulée - Ø46mm / Cannulated Spherical reamer- Ø46mm | Ancillaire orthopédique | Bone-resection orthopaedic reamer | Classe IIa | Non | non | non
2019-01-24 | TORNIER - WRIGHT FRANCE | TORNIER - WRIGHT FRANCE | Pilote amovible pour fraise Ø34mm / Removable pilot for Ø34mm reamer | Ancillaire orthopédique | Bone-resection orthopaedic reamer | Classe IIa | Non | non | non
2019-01-24 | ZIBO SUNRISE JCM MEDICAL DEVICE CO., LTD | JCM MED | Back check valve | Clapet anti-retour | unclassified | Classe IIa | Non | oui | non
2019-01-24 | ZIBO SUNRISE JCM MEDICAL DEVICE CO., LTD | JCM MED | Endotracheal tube | Tube endotrachéal | unclassified | Classe IIa | Non | oui | non
2019-01-24 | ZIBO SUNRISE JCM MEDICAL DEVICE CO., LTD | JCM MED | Extension tube | Tube d'extension | unclassified | Classe IIa | Non | oui | non
2019-01-24 | ZIBO SUNRISE JCM MEDICAL DEVICE CO., LTD | JCM MED | Heparin cap | Bouchon d'héparine | unclassified | Classe IIa | Non | oui | non
2019-01-24 | ZIBO SUNRISE JCM MEDICAL DEVICE CO., LTD | JCM MED | Hypodermic needle | Aiguille hypodermique | unclassified | Classe IIa | Non | oui | non
2019-01-24 | ZIBO SUNRISE JCM MEDICAL DEVICE CO., LTD | JCM MED | Infusion set | Set de perfusion | unclassified | Classe IIa | Non | oui | non
2019-01-24 | ZIBO SUNRISE JCM MEDICAL DEVICE CO., LTD | JCM MED | Insulin Syringe | Seringue à insuline | unclassified | Classe IIa | Non | oui | non
2019-01-24 | ZIBO SUNRISE JCM MEDICAL DEVICE CO., LTD | JCM MED | IV Flowregulators | Régulateurs de débit | unclassified | Classe IIa | Non | oui | non
2019-01-24 | ZIBO SUNRISE JCM MEDICAL DEVICE CO., LTD | JCM MED | Nasal Oxygen Cannula | Canule d'oxygène nasale | unclassified | Classe IIa | Non | oui | non
2019-01-24 | ZIBO SUNRISE JCM MEDICAL DEVICE CO., LTD | JCM MED | Needleless valve | Valve sans aiguille | unclassified | Classe IIa | Non | oui | non
2019-01-24 | ZIBO SUNRISE JCM MEDICAL DEVICE CO., LTD | JCM MED | Oxygen mask | Masque à oxygène | unclassified | Classe IIa | Non | oui | non
2019-01-24 | ZIBO SUNRISE JCM MEDICAL DEVICE CO., LTD | JCM MED | Safety hypodermic needle | Aiguille hypodermique de sécurité | unclassified | Classe IIa | Non | oui | non
2019-01-24 | ZIBO SUNRISE JCM MEDICAL DEVICE CO., LTD | JCM MED | Safety Scalp Vein Set | Set de sécurité pour veine de cuir chevelu | unclassified | Classe IIa | Non | oui | non
2019-01-24 | ZIBO SUNRISE JCM MEDICAL DEVICE CO., LTD | JCM MED | Syringe Luer Lock or Luer Slip | Seringue luer lock ou luer slip | unclassified | Classe IIa | Non | oui | non
2019-01-24 | ZIBO SUNRISE JCM MEDICAL DEVICE CO., LTD | JCM MED | Three-way stopcock | Robinet à trois voies | unclassified | Classe IIa | Non | oui | non
2019-01-24 | ZIBO SUNRISE JCM MEDICAL DEVICE CO., LTD | JCM MED | Tracheostomy tubes | Tubes de trachéotomie | unclassified | Classe IIa | Non | oui | non
2019-01-24 | ZIBO SUNRISE JCM MEDICAL DEVICE CO., LTD | JCM MED | Transfusion set | Set de transfusion | unclassified | Classe IIa | Non | oui | non
2019-01-24 | ZIBO SUNRISE JCM MEDICAL DEVICE CO., LTD | JCM MED | Vaccum blood collection needle | Aiguille de prélèvement sanguin sous vide | unclassified | Classe IIa | Non | oui | non
2019-01-25 | ANKON technologies Co. | MEDOPTICS | Système de capsule endoscopique ANKON | Système de videocapsule endoscopique | Video capsule endoscopy system | Classe IIa | Non | non | non
2019-01-25 | CareFusion | VYAIRE Medical | AirLife™ Adult Cushion Nasal Cannula | Canule nasale à coussinet pour adulte | Basic nasal oxygen cannula | Classe IIa | Non | non | non
2019-01-25 | CareFusion | VYAIRE Medical | EnFlow Controller Unit | Réchauffeur de solution intraveineuse et de sang | Convection blood/fluid warmer set | Classe IIb | Non | non | non
2019-01-25 | CareFusion | VYAIRE Medical | EnFlow IV Fluid/Blood Warmer | Réchauffeur de solution intraveineuse et de sang | Convection blood/fluid warmer set | Classe IIb | Non | non | non
2019-01-25 | Legacy Ventures LLC, dba Vesalio | Legacy Ventures LLC, dba Vesalio | NeVa Systems | Dispositif de thrombectomie | Embolectomy/thrombectomy suction catheter | Classe III | Non | oui | non
2019-01-25 | LiNA Medical ApS | STRYKER FRANCE SAS | LiNA® Smoke Pencil - SHK-VS-CL | Stylo aspirateur de fumée | unclassified | Classe IIb | Non | oui | non
2019-01-25 | LiNA Medical ApS | STRYKER FRANCE SAS | LiNA® Smoke Pencil - SHK-VS-C-NPL | Stylo aspirateur de fumée | unclassified | Classe IIb | Non | oui | non
2019-01-25 | LiNA Medical ApS | STRYKER FRANCE SAS | LiNA® Smoke Pencil - SHK-VS-C-NSL | Stylo aspirateur de fumée, bouton-poussoir, avec revêtement, non stérilisé | unclassified | Classe IIb | Non | non | non
2019-01-25 | LiNA Medical ApS | STRYKER FRANCE SAS | LiNA® Smoke Pencil - SHK-VS-HL | Stylo aspirateur de fumée | unclassified | Classe IIb | Non | oui | non
2019-01-25 | LiNA Medical ApS | STRYKER FRANCE SAS | LiNA® Smoke Pencil - SHK-VS-NP-NSL | Stylo aspirateur de fumée | unclassified | Classe IIb | Non | non | non
2019-01-25 | LiNA Medical ApS | STRYKER FRANCE SAS | LiNA® Smoke Pencil - SHK-VS-SPTL | Stylo aspirateur de fumée | unclassified | Classe IIb | Non | oui | non
2019-01-25 | LiNA Medical ApS | STRYKER FRANCE SAS | LiNA® Smoke Pencil - SHK-VS-SPT-NSL | Stylo aspirateur de fumée | unclassified | Classe IIb | Non | non | non
2019-01-25 | LiNA Medical ApS | STRYKER FRANCE SAS | LiNA® Telescopic Smoke Pencil - SHK-TSP-CL | Stylo aspirateur de fumée télescopique | unclassified | Classe IIb | Non | oui | non
2019-01-25 | LiNA Medical ApS | STRYKER FRANCE SAS | LiNA® Telescopic Smoke Pencil - SHK-TSP-NPL | Stylo aspirateur de fumée télescopique | unclassified | Classe IIb | Non | oui | non
2019-01-25 | LiNA Medical ApS | STRYKER FRANCE SAS | LiNA® Telescopic Smoke Pencil - SHK-TSP-SPTL | Stylo aspirateur de fumée télescopique | unclassified | Classe IIb | Non | oui | non
2019-01-25 | NEWCLIP TECHNICS - | NEWCLIP TECHNICS - | Kit de remplacement Initial F Lapidus | Instruments stériles à usage unique | unclassified | Classe IIb | Non | oui | non
2019-01-25 | NEWCLIP TECHNICS - | NEWCLIP TECHNICS - | Tournevis préhenseur T15 à encliquetage rapide AO | Instruments non stériles réutilisables | Surgical screwdriver, reusable | Classe IIa | Non | non | non
2019-01-25 | W&H Dentalwerk Bürmoos GmbH | DENTSPLY SIRONA FRANCE | Commande au pied | Pédale télécommande | Foot-switch, electrical | Classe IIa | Non | non | non
2019-01-25 | W&H Dentalwerk Bürmoos GmbH | DENTSPLY SIRONA FRANCE | Contra-angle WS-75 | Foret dentaire | Remotely-driven dental drilling system handpiece | Classe IIa | Non | non | non
2019-01-25 | W&H Dentalwerk Bürmoos GmbH | DENTSPLY SIRONA FRANCE | Contra-angle WS-75 L G | Foret dentaire | Remotely-driven dental drilling system handpiece | Classe IIa | Non | non | non
2019-01-25 | W&H Dentalwerk Bürmoos GmbH | DENTSPLY SIRONA FRANCE | Contre-angle WI-75 E/KM | Foret dentaire | Remotely-driven dental drilling system handpiece | Classe IIa | Non | non | non
2019-01-25 | W&H Dentalwerk Bürmoos GmbH | DENTSPLY SIRONA FRANCE | Moteur EM-19 | Moteur de forage chirurgical électrique | Remotely-driven surgical drilling system motor | Classe IIa | Non | non | non
2019-01-25 | W&H Dentalwerk Bürmoos GmbH | DENTSPLY SIRONA FRANCE | Pièce à main S-11 droite | Pièce à main à commande à distance | Remotely-driven dental drilling system handpiece | Classe IIa | Non | non | non
2019-01-25 | W&H Dentalwerk Bürmoos GmbH | DENTSPLY SIRONA FRANCE | Pièce à main S-9 courbe | Pièce à main à commande à distance | Remotely-driven dental drilling system handpiece | Classe IIa | Non | non | non
2019-01-25 | W&H Dentalwerk Bürmoos GmbH | DENTSPLY SIRONA FRANCE | Unité de contrôle SI-915 | Unité de contrôle | Line-powered surgical power tool control unit | Classe IIa | Non | non | non
2019-01-25 | W&H Dentalwerk Bürmoos GmbH | DENTSPLY SIRONA FRANCE | Unité de contrôle SI-923 | Unité de contrôle | Line-powered surgical power tool control unit | Classe IIa | Non | non | non
2019-01-27 | HORUS Pharma | TRB Chemedica | HYLOVIS LIPO | Emulsion ophtalmique lubrifiante sans conservateur | unclassified | Classe IIb | Non | oui | non
2019-01-27 | HORUS Pharma | TRB Chemedica | HYLOVIS LIPO MULTI | Emulsion ophtalmique lubrifiante sans conservateur | unclassified | Classe IIb | Non | oui | non
2019-01-28 | Boston Scientific Corporation | BOSTON SCIENTIFIC | CoreDX™, Mini-Forceps | Mini-pince pulmonaire | Flexible endotherapy biopsy forceps, single-use | Classe IIa | Non | oui | non
2019-01-29 | ANALYTIC BIOSURGICAL SOLUTIONS | ANALYTIC BIOSURGICAL SOLUTIONS | Cyrene RS - Kit voie rétropubienne | Bandelette de soutènement urétral et instrument de pose (fil de nitinol) | Transobturator sling system mesh | Classe IIb | Non | oui | non
2019-01-29 | HP BRAEM AG | HP BRAEM AG | Cryosonde endo droit Ø 0.9 mm | Instruments ophtalmologiques | Mechanical ophthalmic cryosurgical system | Classe IIb | Non | non | non
2019-01-29 | HP BRAEM AG | HP BRAEM AG | Sonde de cataracte courbe Ø 2 mm | Instruments ophtalmologiques | Mechanical ophthalmic cryosurgical system | Classe IIb | Non | non | non
2019-01-29 | HP BRAEM AG | HP BRAEM AG | Sonde de cataracte droit Ø 2 mm | Instruments ophtalmologiques | Mechanical ophthalmic cryosurgical system | Classe IIb | Non | non | non
2019-01-29 | HP BRAEM AG | HP BRAEM AG | Sonde de glaucome Ø 3 mm / 70° | Instruments ophtalmologiques | Mechanical ophthalmic cryosurgical system | Classe IIb | Non | non | non
2019-01-29 | HP BRAEM AG | HP BRAEM AG | Sonde de rétine bille, bulbe Ø 2.5 mm / 60° | Instruments ophtalmologiques | Mechanical ophthalmic cryosurgical system | Classe IIb | Non | non | non
2019-01-29 | HP BRAEM AG | HP BRAEM AG | Sonde de rétine bille, longue Ø 2.5 mm / 60° | Instruments ophtalmologiques | Mechanical ophthalmic cryosurgical system | Classe IIb | Non | non | non
2019-01-29 | HP BRAEM AG | HP BRAEM AG | Sonde de rétine bille Ø 2.5 mm / 60° | Instruments ophtalmologiques | Mechanical ophthalmic cryosurgical system | Classe IIb | Non | non | non
2019-01-29 | HP BRAEM AG | HP BRAEM AG | Sonde de rétine bille Ø 3 mm / 90° | Instruments ophtalmologiques | Mechanical ophthalmic cryosurgical system | Classe IIb | Non | non | non
2019-01-29 | HP BRAEM AG | HP BRAEM AG | Sonde de rétine pour nourrissons Ø 1.6 mm / 60° | Instruments ophtalmologiques | Mechanical ophthalmic cryosurgical system | Classe IIb | Non | non | non
2019-01-29 | HP BRAEM AG | HP BRAEM AG | Sonde de rétine spatule courbe Ø 7 mm / 60° | Instruments ophtalmologiques | Mechanical ophthalmic cryosurgical system | Classe IIb | Non | non | non
2019-01-29 | HP BRAEM AG | HP BRAEM AG | Sonde de rétine spatule droite Ø 7 mm | Instruments ophtalmologiques | Mechanical ophthalmic cryosurgical system | Classe IIb | Non | non | non
2019-01-29 | HP BRAEM AG | HP BRAEM AG | Sonde de trichiasis 4 mm / 10 mm | Instruments ophtalmologiques | Mechanical ophthalmic cryosurgical system | Classe IIb | Non | non | non
2019-01-29 | Human Optics AG | OPHTA France | ASPIRA aXA | Lentille intraoculaire en acrylique | Posterior-chamber intraocular lens, pseudophakic | Classe IIb | Non | oui | non
2019-01-29 | JUVAPLUS SA | JUVAPLUS SA | Dentapen | Seringue motorisée pour anesthésie dentaire | Dental anaesthesia syringe | Classe IIa | Non | non | non
2019-01-29 | MELAG Medizintechnik oHG | MELAG FRANCE | Vacuklav 40B+ Evolution | Autoclave | Wrapped-device steam sterilizer | Classe IIb | Non | non | non
2019-01-29 | MELAG Medizintechnik oHG | MELAG FRANCE | Vacuklav 41B+ Evolution | Autoclave | Wrapped-device steam sterilizer | Classe IIb | Non | non | non
2019-01-29 | MELAG Medizintechnik oHG | MELAG FRANCE | Vacuklav 43B+ Evolution | Autoclave | unclassified | Classe IIb | Non | non | non
2019-01-29 | Nikkiso Co Ltd | KANEKA PHARMA EUROPE N.V - German Branch | Tubing system for plasmapheresis | Système de tubulures pour plasmaphérèse | Apheresis system tubing set | Classe IIa | Non | oui | non
2019-01-29 | PlantTec Medical GmbH | KEBOMED | 4DFLap™ | Applicateur à usage unique pour prévention d'adhérences et hémostase | unclassified | Classe IIa | Non | oui | non
2019-01-29 | PlantTec Medical GmbH | KEBOMED | 4DryField® PH | Applicateur à usage unique pour prévention d'adhérences et hémostase | Organ anti-adhesion dressing,Surgical plant polysaccharide haemostatic agent | Classe IIa | Non | oui | non
2019-01-29 | VISIONSENSE LTD | MEDTRONIC France | Canules VS3 | Canule d'irrigation VS3 | unclassified | Classe III | Non | non | non | oui
2019-01-29 | VISIONSENSE LTD | MEDTRONIC France | VS3 | Système de vision stéréoscopique haute définition (3DHD) Visionsense | Endoscope video camera | Classe IIa | Non | non | non
2019-01-29 | VISIONSENSE LTD | MEDTRONIC France | VS3 | Système de vision stéréoscopique haute définition (3DHD) Visionsense | Endoscope video camera | Classe III | Non | non | non
2019-01-29 | VISIONSENSE LTD | MEDTRONIC France | VS3 Iridium | Système de vision stéréoscopique haute définition (3DHD) incluant la fluorescence IR Visionsense | Endoscope video camera | Classe IIa | Non | non | non
2019-01-29 | VISIONSENSE LTD | MEDTRONIC France | VS3 Iridium | Système de vision stéréoscopique haute définition (3DHD) incluant la fluorescence IR Visionsense | Endoscope video camera | Classe III | Non | non | non
2019-01-29 | VISIONSENSE LTD | MEDTRONIC France | VS3 Iridium MSM | Système de vision stéréoscopique haute définition (3DHD) incluant la fluorescence IR Visionsense | Endoscope video camera | Classe IIa | Non | non | non
2019-01-30 | AST Products Inc | PRODIS | ASQELIO Clear | Lentille intraoculaire hydrophobe monofocale préchargée sans filtre, de couleur transparente | unclassified | Classe IIb | Non | oui | non
2019-01-30 | AST Products Inc | PRODIS | ASQELIO Yellow | Lentille intra-oculaire hydrophobe monofocale préchargée filtre jaune | unclassified | Classe IIb | Non | oui | non
2019-01-30 | Balton, Ltd. | VASCULAR THERAPY | ALEX Plus | Stent coronaire actif au Sirolimus | unclassified | Classe III | Non | oui | non
2019-01-30 | BIOTRONIK SE & Co KG | BIOTRONIK FRANCE | INVENTRA 7 VR-T DX | Défibrillateur cardiaque simple chambre compatible IRM avec télécardiologie Connexion DF1 | unclassified | DMIA | Non | oui | non
2019-01-30 | COLLIN | COLLIN | RobOtol® | Robot d'assistance à la chirurgie otologique | Robotic surgical system | Classe IIa | Non | non | non
2019-01-30 | FUJIFILM SonoSite Inc. | FUJIFILM SonoSite B.V. | Transducer, UHF22 (9-22MHz, fc=15 MHz) | Transducteur | Extracorporeal ultrasound imaging system transducer, hand-held | Classe IIa | Non | non | non
2019-01-30 | FUJIFILM SonoSite Inc. | FUJIFILM SonoSite B.V. | Transducer, UHF48 (18-48MHz, fc=30MHz) | Transducteur | Extracorporeal ultrasound imaging system transducer, hand-held | Classe IIa | Non | non | non
2019-01-30 | FUJIFILM SonoSite Inc. | FUJIFILM SonoSite B.V. | Transducer, UHF70 (30-70MHz, fc=50MHz) | Transducteur | Extracorporeal ultrasound imaging system transducer, hand-held | Classe IIa | Non | non | non
2019-01-30 | FUJIFILM SonoSite Inc. | FUJIFILM SonoSite B.V. | Vevo MD Imaging System. | Système d'imagerie - Echographe | Breast ultrasound imaging system,Cardiovascular ultrasound imaging system,General-purpose ultrasound imaging system,Ultrasound imaging system operator console | Classe IIa | Non | non | non
2019-01-30 | KARL STORZ SE & CO | KARL STORZ ENDOSCOPIE FRANCE | Duodénoscope vidéo SILVER SCOPE® 13885NKS | Instruments optiques | Flexible video duodenoscope | Classe IIa | Non | non | non
2019-01-30 | KARL STORZ SE & CO | KARL STORZ ENDOSCOPIE FRANCE | Duodénoscope vidéo SILVER SCOPE® 13885PKS | Instruments optiques | Flexible video duodenoscope | Classe IIa | Non | non | non
2019-01-30 | NOVASTEP | NOVASTEP | Broche CrCo ø1.4 Lg 100 | Instrument chirurgical | unclassified | Classe IIa | Non | non | non
2019-01-30 | P.P.M. srl | P.P.M. srl | Acrylic for dentures Micro Pearl | Matériau de photopolymérisation | unclassified | Classe IIa | Non | non | non
2019-01-30 | P.P.M. srl | P.P.M. srl | CAD/CAM Composite Blank | Matériau de photopolymérisation | unclassified | Classe IIa | Non | non | non
2019-01-30 | P.P.M. srl | P.P.M. srl | CAD/CAM Titanium Blank | Matériau de photopolymérisation | unclassified | Classe IIa | Non | non | non
2019-01-30 | P.P.M. srl | P.P.M. srl | Comp Bonding | Matériau de photopolymérisation | unclassified | Classe IIa | Non | non | non
2019-01-30 | P.P.M. srl | P.P.M. srl | Comp Effects | Matériau de photopolymérisation | unclassified | Classe IIa | Non | non | non
2019-01-30 | P.P.M. srl | P.P.M. srl | Comp Flow Dentina | Matériau de photopolymérisation | unclassified | Classe IIa | Non | non | non
2019-01-30 | P.P.M. srl | P.P.M. srl | Comp Flow Incisal | Matériau de photopolymérisation | unclassified | Classe IIa | Non | non | non
2019-01-30 | P.P.M. srl | P.P.M. srl | Comp Flow Opaquer | Matériau de photopolymérisation | unclassified | Classe IIa | Non | non | non
2019-01-30 | P.P.M. srl | P.P.M. srl | Comp Metal Primer | Matériau de photopolymérisation | unclassified | Classe IIa | Non | non | non
2019-01-30 | P.P.M. srl | P.P.M. srl | Gengicolors | Matériau de photopolymérisation | unclassified | Classe IIa | Non | non | non
2019-01-30 | P.P.M. srl | P.P.M. srl | Gengiva Flow | Matériau de photopolymérisation | unclassified | Classe IIa | Non | non | non
2019-01-30 | P.P.M. srl | P.P.M. srl | Intensive Comp | Matériau de photopolymérisation | unclassified | Classe IIa | Non | non | non
2019-01-30 | P.P.M. srl | P.P.M. srl | Tras Temp | Matériau de photopolymérisation | unclassified | Classe IIa | Non | non | non
2019-01-31 | BALT USA | BALT EXTRUSION | Ballast 088 long sheath | Gaine longue d'introduction | unclassified | Classe III | Non | oui | non
2019-01-31 | BALT USA | BALT EXTRUSION | Barricade Coil System | Coil d’embolisation endovasculaire | unclassified | Classe III | Non | oui | non
2019-01-31 | EDWARDS LIFESCIENCES LLC | EDWARDS LIFESCIENCES SERVICES GmbH | Capteur Acumen IQ AIQS6R | Capteur de surveillance de la pression à usage unique | unclassified | Classe IIa | Non | oui | non
2019-01-31 | EDWARDS LIFESCIENCES LLC | EDWARDS LIFESCIENCES SERVICES GmbH | Capteur Acumen IQ AIQS6R5 | Capteur de surveillance de la pression à usage unique | unclassified | Classe IIa | Non | oui | non
2019-01-31 | EDWARDS LIFESCIENCES LLC | EDWARDS LIFESCIENCES SERVICES GmbH | Capteur Acumen IQ AIQS8R | Capteur de surveillance de la pression à usage unique | unclassified | Classe IIa | Non | oui | non
2019-01-31 | EDWARDS LIFESCIENCES LLC | EDWARDS LIFESCIENCES SERVICES GmbH | Capteur Acumen IQ AIQS8R5 | Capteur de surveillance de la pression à usage unique | unclassified | Classe IIa | Non | oui | non
2019-01-31 | LABORATOIRES ANIOS | LABORATOIRES ANIOS | ANIOS OXI'ZYME HL | Solution désinfectante | unclassified | Classe IIb | Non | non | non
2019-01-31 | Sybron Endo | Sybron Endo | Absorbent Points | Dispositif dentaire | Endodontic paper point | Classe IIa | Non | non | non
2019-02-01 | BIOSENSE WEBSTER Inc | JOHNSON & JOHNSON MEDICAL SAS | Gaine de guidage bidirectionnelle CARTO VIZIGO™ 8,5Fr | Gaine de guidage bidirectionnelle | unclassified | Classe III | Non | oui | non
2019-02-01 | Smith & Nephew Medical Ltd. | Smith & Nephew SAS | RENASYS TOUCH | Système de traitement des plaies par pression négative | Negative-pressure wound therapy system, battery-powered, reusable | Classe IIb | Non | non | non
2019-02-01 | Sybron Endo | Sybron Endo | Finger Pluggers | Dispositif dentaire | Endodontic plugger | Classe IIa | Non | non | non
2019-02-01 | Sybron Endo | Sybron Endo | Finger Spreaders | Dispositif dentaire | Endodontic spreader | Classe IIa | Non | non | non
2019-02-01 | Sybron Endo | Sybron Endo | K3 XF Files | Dispositif dentaire | Rotary endodontic rasp | Classe IIa | Non | non | non
2019-02-01 | Sybron Endo | Sybron Endo | Pathfinders | Dispositif dentaire | unclassified | Classe IIa | Non | non | non
2019-02-01 | Sybron Endo | Sybron Endo | Pathfinders C.S. | Dispositif dentaire | Endodontic file | Classe IIa | Non | non | non
2019-02-01 | Sybron Endo | Sybron Endo | Quantec NiTi Files | Dispositif dentaire | Rotary endodontic rasp | Classe IIa | Non | non | non
2019-02-04 | CELLNOVO Ltd | CELLNOVO FRANCE | Consommables pour Système Mobile de Gestion du Diabète Cellnovo | Consommables pour pompe à insuline : Réservoirs, kit de remplissage, cathéters | unclassified | Classe IIb | Non | non | non
2019-02-04 | CELLNOVO Ltd | CELLNOVO FRANCE | Système Mobile de Gestion du Diabète Cellnovo - Gen 3 | Pompe à insuline | unclassified | Classe IIb | Non | non | non
2019-02-04 | COTRONIC MANUFACTURING | Carrefour Marchandises Internationales | Sucette - Thermomètre électronique | Sucette - Thermomètre électronique | unclassified | Classe IIa | Non | non | non
2019-02-04 | Covidien LLC | MEDTRONIC France | LigaSure™ Maryland Thoracique à nano-revêtement anti-adhérence | Dispositif de suture et de division de vaisseaux thoracique à mors de type Maryland, Fusion en une étape, nano-enrobé | Laparoscopic electrosurgical forceps, bipolar | Classe IIb | Non | oui | non
2019-02-04 | DRTECH Corporation | MEDECOM | Flat Panel Digital X-Ray detector | Détecteur de rayons X numérique à écran plat | unclassified | Classe IIa | Non | non | non
2019-02-04 | META BIOMED CO., LTD | Micro-Mega | 2Shape Paper Points F35 | Pointes de papier absorbantes | Endodontic paper point | Classe IIa | Non | oui | non
2019-02-04 | META BIOMED CO., LTD | Micro-Mega | 2Shape Paper Points F40 | Pointes de papier absorbantes | Endodontic paper point | Classe IIa | Non | oui | non
2019-02-04 | META BIOMED CO., LTD | Micro-Mega | 2Shape Paper Points TS2 | Pointes de papier absorbantes | Endodontic paper point | Classe IIa | Non | oui | non
2019-02-04 | RAFFIN MEDICAL | RAFFIN MEDICAL | Custom pack d'implantologie N°2 - 401330-1 | Pack d'implantologie | General surgical procedure kit, non-medicated, single-use | Classe IIa | Non | oui | non
2019-02-04 | RAFFIN MEDICAL | RAFFIN MEDICAL | Custom pack suture d'épisiotomie N °22 - 401465-1 | Pack suture d'épisiotomie | Suture kit, medicated | Classe IIa | Non | oui | non
2019-02-04 | RAFFIN MEDICAL | RAFFIN MEDICAL | Pack traitement Dr Prüfer- 401449-2 | Pack traitement | unclassified | Classe IIa | Non | oui | non
2019-02-04 | RAFFIN MEDICAL | RAFFIN MEDICAL | Set d'anesthésie péridurale et rachidienne N°7- 405100-1 | Set d'anesthésie péridurale et rachidienne | Anaesthesia kit, <specify> | Classe IIa | Non | oui | non
2019-02-04 | RAFFIN MEDICAL | RAFFIN MEDICAL | Set d'anesthésie péridurale N°24 - 405150 | Set d'anesthésie péridurale | Epidural anaesthesia kit | Classe IIa | Non | oui | non
2019-02-04 | RAFFIN MEDICAL | RAFFIN MEDICAL | Set d'anesthésie sous échographie N°6 - 405142-1 | Set d'anesthésie sous échographie | Anaesthesia kit, <specify> | Classe IIa | Non | oui | non
2019-02-04 | RAFFIN MEDICAL | RAFFIN MEDICAL | Set de pose de catheter artériel N°1 - 400235-1 | Set de pose de catheter artériel | Catheter care kit | Classe IIa | Non | oui | non
2019-02-04 | RAFFIN MEDICAL | RAFFIN MEDICAL | Set de réfection périnéale N °3 - 401509 | Set de réfection périnéale | Suture kit, medicated | Classe IIa | Non | oui | non
2019-02-04 | RAFFIN MEDICAL | RAFFIN MEDICAL | Set de suture N°11 - 400842 | Set de suture | Suture kit, medicated | Classe IIa | Non | oui | non
2019-02-04 | RAFFIN MEDICAL | RAFFIN MEDICAL | Sous ensemble set de branchement et débranchement CONSORTIUM - 400408 | Sous ensemble set de branchement de débranchement | Catheterization kit, <specify> | Classe IIa | Non | oui | non
2019-02-04 | TECRES S.p.A. | GALLINI FRANCE | CEMEX GENTA- FAST | Ciment osseux contenant de la Gentamycine | unclassified | Classe III | Non | oui | non
2019-02-05 | ACTEGY LTD | REVITIVE SAS | Revitive Arthrose Genou | Système d'électrostimulation musculaire / /REVITIVE Arthrose-Genou est destiné à apporter les avantages suivants : -Soulagement des douleurs et des raideurs de l'articulation du genou, -Réduction du gonflement des genoux, des pieds et des chevilles, -Renforcement des muscles de la jambe, pour soutenir et stabiliser le genou, -Amélioration du mouvement sans douleur, -Stimulation de la circulation dans le genou, pour une meilleure santé de l'articulation. | Physical therapy electrical stimulation system, line-powered | Classe IIa | Non | non | non
2019-02-05 | Esaote S.p.A | ESAOTE MEDICAL | MyLab Omega | Système d'imagerie à ultrasons | Ultrasound imaging system, <specify> | Classe IIa | Non | non | non
2019-02-05 | Esaote S.p.A | ESAOTE MEDICAL | MyLab Sigma | Système d'imagerie à ultrasons | Ultrasound imaging system, <specify> | Classe IIa | Non | non | non
2019-02-05 | Esaote S.p.A | ESAOTE MEDICAL | MyLab X5 | Système d'imagerie à ultrasons | Ultrasound imaging system, <specify> | Classe IIa | Non | non | non
2019-02-05 | Esaote S.p.A | ESAOTE MEDICAL | MyLab X6 | Système d'imagerie à ultrasons | Ultrasound imaging system, <specify> | Classe IIa | Non | non | non
2019-02-05 | Esaote S.p.A | ESAOTE MEDICAL | MyLab X7 | Système d'imagerie à ultrasons | Ultrasound imaging system, <specify> | Classe IIa | Non | non | non
2019-02-05 | MELAG FRANCE | MELAG FRANCE | Cliniclave C45M | Autoclave | Wrapped-device steam sterilizer | Classe IIb | Non | non | non
2019-02-05 | MELAG Medizintechnik oHG | MELAG FRANCE | Cliniclave C45 | Autoclave | Wrapped-device steam sterilizer | Classe IIb | Non | non | non
2019-02-05 | Neo Medical S.A. | Neo Medical S.A. | NEO CAGE SYSTEM™ : Cage kit anatomical/straight 26mm, 0° | Implant orthopédique | Spinal fusion cage, sterile | Classe IIb | Non | oui | non
2019-02-05 | Neo Medical S.A. | Neo Medical S.A. | NEO CAGE SYSTEM™ : Cage kit anatomical/straight 26mm, 4° | Implant orthopédique | Spinal fusion cage, sterile | Classe IIb | Non | oui | non
2019-02-05 | NOBEL BIOCARE AB | NOBEL BIOCARE France | Multi-unit Abutment Xeal™ Conical Connection NP | Composant prothétique préfabriqué directement connecté à un implant endo-osseux | Dental implant suprastructure, permanent | Classe IIb | Non | oui | non
2019-02-05 | NOBEL BIOCARE AB | NOBEL BIOCARE France | Multi-unit Abutment Xeal™ Conical Connection RP | Composant prothétique préfabriqué directement connecté à un implant endo-osseux | Dental implant suprastructure, permanent | Classe IIb | Non | oui | non
2019-02-05 | NOBEL BIOCARE AB | NOBEL BIOCARE France | Multi-unit Abutment Xeal™ Conical Connection WP | Composant prothétique préfabriqué directement connecté à un implant endo-osseux | Dental implant suprastructure, permanent | Classe IIb | Non | oui | non
2019-02-05 | NOBEL BIOCARE AB | NOBEL BIOCARE France | On1 Base Xeal™ Conical Connection NP | Composant prothétique préfabriqué directement connecté à un implant endo-osseux | Dental implant suprastructure, permanent | Classe IIb | Non | oui | non
2019-02-05 | NOBEL BIOCARE AB | NOBEL BIOCARE France | On1 Base Xeal™ Conical Connection RP | Composant prothétique préfabriqué directement connecté à un implant endo-osseux | Dental implant suprastructure, permanent | Classe IIb | Non | oui | non
2019-02-05 | NOBEL BIOCARE AB | NOBEL BIOCARE France | On1 Base Xeal™ Conical Connection WP | Composant prothétique préfabriqué directement connecté à un implant endo-osseux | Dental implant suprastructure, permanent | Classe IIb | Non | oui | non
2019-02-05 | Sybron Endo | Sybron Endo | TF Adaptive Obturators | Dispositif dentaire | Natural gutta-percha | Classe IIa | Non | non | non
2019-02-06 | AG Industries | L3 Médical | Masque pédiatrique Nonny | Masque nasal | unclassified | Classe IIa | Non | non | non
2019-02-06 | Agfa HealthCare N.V. | KULZER FRANCE | Agfa Dentus M2 | Agfa Dentus M2 | unclassified | Classe IIa | Non | non | non
2019-02-06 | Agfa HealthCare N.V. | KULZER FRANCE | Ortholux | Film pour radiographie dentaire | unclassified | Classe IIa | Non | non | non
2019-02-06 | AST Products Inc | Medical Device Safety Service GmbH | Asqelio™ soft hydrophobic intraocular lens (Model : QLIO130C) | Lentille souple intraoculaire hydrophobe | Posterior-chamber intraocular lens, pseudophakic | Classe IIb | Non | oui | non
2019-02-06 | AST Products Inc | Medical Device Safety Service GmbH | Asqelio™ soft hydrophobic intraocular lens (Model : QLIO130Y) | Lentille souple intraoculaire hydrophobe | Posterior-chamber intraocular lens, pseudophakic | Classe IIb | Non | oui | non
2019-02-06 | AST Products Inc | Medical Device Safety Service GmbH | BL-Cart™ IOL Delivery Cartridge (Model : Type D) | Cartouche d’implantation de lentille intraoculaire | unclassified | Classe IIa | Non | oui | non
2019-02-06 | AST Products Inc | Medical Device Safety Service GmbH | Lioli™ IOL Delivery System (Model : LIOLI-18) | Système d'implantation de lentille intraoculaire (LIO) | Manual intraocular lens injector, single-use | Classe IIa | Non | oui | non
2019-02-06 | AST Products Inc | Medical Device Safety Service GmbH | Lioli™ IOL Delivery System (Model : LIOLI-22) | Système d'implantation de lentille intraoculaire (LIO) | Manual intraocular lens injector, single-use | Classe IIa | Non | oui | non
2019-02-06 | AST Products Inc | Medical Device Safety Service GmbH | Lioli™ IOL Delivery System (Model : LIOLI-24) | Système d'implantation de lentille intraoculaire (LIO) | Manual intraocular lens injector, single-use | Classe IIa | Non | oui | non
2019-02-06 | AST Products Inc | Medical Device Safety Service GmbH | Pioli™ IOL Delivery System (Model : PIOLI-D) | Système d'implantation de lentille intraoculaire (LIO) | Manual intraocular lens injector, single-use | Classe IIa | Non | oui | non
2019-02-06 | Corindus. Inc. | Medical Device Safety Service GmbH | CorPath GRX System | Système destiné aux interventions angiographiques | Cardiac mapping system workstation | Classe IIb | Non | non | non
2019-02-06 | DÜRR DENTAL SE | DÜRR DENTAL FRANCE | MyLUNOS - Pièce à main d'aéropolisseur | Pièce à main d'aéropolisseur | unclassified | Classe IIa | Non | non | non
2019-02-06 | EVER NEURO PHARMA GmbH | EVER PHARMA FRANCE | EVER Pharma D&#8209;mine Pump® | Pompe ambulatoire par voie sous-cutanée pour Dopaception® 5mg/ml | unclassified | Classe IIb | Non | non | non
2019-02-06 | HSINER Co. LTD | L3 Médical | Masque pédiatrique Nonny sans fuite | Masque nasal | unclassified | Classe IIa | Non | non | non
2019-02-06 | Invivo Corporation | PHILIPS France Commercial | UroNav 3, Fusion Biopsy System | Dispositif d'imagerie | Ultrasound imaging system application software | Classe IIb | Non | non | non
2019-02-06 | KULZER GMBH | KULZER FRANCE | Attachment Bond | Composite à durcissement dual | Dental crown resin | Classe IIa | Non | non | non
2019-02-06 | KULZER GMBH | KULZER FRANCE | Carboxylate Cement HK Fluess | Ciment carboxylate | Polycarboxylate dental cement | Classe IIa | Non | non | non
2019-02-06 | KULZER GMBH | KULZER FRANCE | Carboxylate Cement Powder | Ciment carboxylate | Polycarboxylate dental cement | Classe IIa | Non | non | non
2019-02-06 | KULZER GMBH | KULZER FRANCE | Charisma | Composite photopolymérysable microhybride radio-opaque | Dental filling material, polymer-based | Classe IIa | Non | non | non
2019-02-06 | KULZER GMBH | KULZER FRANCE | Charisma Flow | Composite fluide hybride, photopolymérysable et radio-opaque | Dental filling material, polymer-based | Classe IIa | Non | non | non
2019-02-06 | KULZER GMBH | KULZER FRANCE | CoCr Weldig Wire | CoCr Weldig Wire | Dental casting non-noble alloy | Classe IIa | Non | non | non
2019-02-06 | KULZER GMBH | KULZER FRANCE | Dentalon Plus | Résine autopolymérisable | Dental crown resin | Classe IIa | Non | non | non
2019-02-06 | KULZER GMBH | KULZER FRANCE | Diamond-Bohrer | Diamond bur | unclassified | Classe IIa | Non | non | non
2019-02-06 | KULZER GMBH | KULZER FRANCE | Diamond-Bur | Diamond bur | unclassified | Classe IIa | Non | non | non
2019-02-06 | KULZER GMBH | KULZER FRANCE | Diamond-Micro Bur | Diamond bur | unclassified | Classe IIa | Non | non | non
2019-02-06 | KULZER GMBH | KULZER FRANCE | Dima Mill CoCr | Disques à usiner | Dental casting non-noble alloy | Classe IIa | Non | non | non
2019-02-06 | KULZER GMBH | KULZER FRANCE | Dima Mill Temp | Disque à usiner en PMMA exempt de charges et de fi bres, à la teinte de la dent ou transparents (clear) | Dental crown/bridge, temporary | Classe IIa | Non | non | non
2019-02-06 | KULZER GMBH | KULZER FRANCE | Dima Mill Zirconia HT | Disques dima Zirconia HT | Dental ceramic | Classe IIa | Non | non | non
2019-02-06 | KULZER GMBH | KULZER FRANCE | Dima Mill Zirconia HTE | Disques dima Zirconia HTE | Dental ceramic | Classe IIa | Non | non | non
2019-02-06 | KULZER GMBH | KULZER FRANCE | Dima Mill Zirconia ML | Zirconia ML disque céramique | Dental ceramic | Classe IIa | Non | non | non
2019-02-06 | KULZER GMBH | KULZER FRANCE | Dima Mill Zirconia ST | Disques dima Zirconia ST | Dental ceramic | Classe IIa | Non | non | non
2019-02-06 | KULZER GMBH | KULZER FRANCE | Dima Print Ortho | Mélange monomérique composé d’esters acryliques | Dental occlusal splint, custom-made | Classe IIa | Non | non | non
2019-02-06 | KULZER GMBH | KULZER FRANCE | Durafill VS | Composite micro-chargé photopolymérisable pour restaurations de dents antérieures | Dental filling material, polymer-based | Classe IIa | Non | non | non
2019-02-06 | KULZER GMBH | KULZER FRANCE | Gluma Desentizer | Liquide pour le traitement des hypersensibilités | Dental bonding agent, polymer based | Classe IIa | Non | non | non
2019-02-06 | KULZER GMBH | KULZER FRANCE | Gluma Desentizer PowerGel | Gluma Desentizer PowerGel | Dental bonding agent, polymer based | Classe IIa | Non | non | non
2019-02-06 | KULZER GMBH | KULZER FRANCE | Gluma Solid Bond P | Système adhésif conçu pour la dentisterie adhésive | Dentine adhesive | Classe IIa | Non | non | non
2019-02-06 | KULZER GMBH | KULZER FRANCE | Gluma Solid Bond S | Système adhésif conçu pour la dentisterie adhésive | Dentine adhesive | Classe IIa | Non | non | non
2019-02-06 | KULZER GMBH | KULZER FRANCE | HC - Zirconia | Céramique de recouvrement des armatures à base de dioxyde de zirconium | Dental ceramic | Classe IIa | Non | non | non
2019-02-06 | KULZER GMBH | KULZER FRANCE | HC - Zirconia 750 | Matériau de recouvrement idéal pour les armatures céramiques en dioxyde de zirconium | Dental ceramic | Classe IIa | Non | non | non
2019-02-06 | KULZER GMBH | KULZER FRANCE | HeraCeram | Céramique cosmétique | Dental ceramic | Classe IIa | Non | non | non
2019-02-06 | KULZER GMBH | KULZER FRANCE | HeraCeram Press | HeraCeram Press | Dental ceramic | Classe IIa | Non | non | non
2019-02-06 | KULZER GMBH | KULZER FRANCE | HeraCeram Sun | HeraCeram Sun | Dental ceramic | Classe IIa | Non | non | non
2019-02-06 | KULZER GMBH | KULZER FRANCE | HeraCeram Sun Press | HeraCeram Sun Press | Dental ceramic | Classe IIa | Non | non | non
2019-02-06 | KULZER GMBH | KULZER FRANCE | Heraenium EH | Alliages cobalt-chrome | Dental casting non-noble alloy | Classe IIa | Non | non | non
2019-02-06 | KULZER GMBH | KULZER FRANCE | Heraenium CE | Alliages cobalt-chrome | Dental casting non-noble alloy | Classe IIa | Non | non | non
2019-02-06 | KULZER GMBH | KULZER FRANCE | Heraenium Laser | Alliages cobalt-chrome | Dental casting non-noble alloy | Classe IIa | Non | non | non
2019-02-06 | KULZER GMBH | KULZER FRANCE | Heraenium NA | Alliages non précieux à base de nickel et de chrome | Dental casting non-noble alloy | Classe IIa | Non | non | non
2019-02-06 | KULZER GMBH | KULZER FRANCE | Heraenium NF | Alliages cobalt-chrome | Dental casting non-noble alloy | Classe IIa | Non | non | non
2019-02-06 | KULZER GMBH | KULZER FRANCE | Heraenium P | Alliage cobalt-chrome | Dental casting non-noble alloy | Classe IIa | Non | non | non
2019-02-06 | KULZER GMBH | KULZER FRANCE | Heraenium PW | Alliage cobalt-chrome | Dental casting non-noble alloy | Classe IIa | Non | non | non
2019-02-06 | KULZER GMBH | KULZER FRANCE | Heraenium S | Alliages non précieux à base de nickel et de chrome | Dental casting non-noble alloy | Classe IIa | Non | non | non
2019-02-06 | KULZER GMBH | KULZER FRANCE | Heraenium Sun | Alliage chrome cobalt | Dental casting non-noble alloy | Classe IIa | Non | non | non
2019-02-06 | KULZER GMBH | KULZER FRANCE | Ibond Ceramic Primer | Primaire d’adhésion pour les céramiques à base de silice | Dentine adhesive | Classe IIa | Non | non | non
2019-02-06 | KULZER GMBH | KULZER FRANCE | Ibond Etch 35 | Gel de mordançage de l'émail et de la dentine | Dental etching composite | Classe IIa | Non | non | non
2019-02-06 | KULZER GMBH | KULZER FRANCE | Ibond Self Etch | Agent de liaison mono-composant photo-polymérisable et auto-mordançant destiné à une utilisation en dentisterie restauratrice adhésive | Dentine adhesive | Classe IIa | Non | non | non
2019-02-06 | KULZER GMBH | KULZER FRANCE | Ibond Total Etch | Adhésif monocomposant photopolymérisable | Dental bonding agent, polymer based | Classe IIa | Non | non | non
2019-02-06 | KULZER GMBH | KULZER FRANCE | Ibond Universal | Adhésif automordançant monocomposant photopolymérisable | Dentine adhesive | Classe IIa | Non | non | non
2019-02-06 | KULZER GMBH | KULZER FRANCE | Ibond Universal Intraoral Repair Kit | Adhésif automordançant monocomposant photopolymérisable | Dentine adhesive | Classe IIa | Non | non | non
2019-02-06 | KULZER GMBH | KULZER FRANCE | Icem Self Adhésive | Composite de scellement auto-adhésif à polymérisation duale | Resin-composite dental cement | Classe IIa | Non | non | non
2019-02-06 | KULZER GMBH | KULZER FRANCE | K1 Refill , 5 St. | K1 Refill, 5 Stück | Dental abrasive point | Classe IIa | Non | non | non
2019-02-06 | KULZER GMBH | KULZER FRANCE | Meliodent HC | Résine prothétique, thermodurcissable | Denture base resin, thermoplastic | Classe IIa | Non | non | non
2019-02-06 | KULZER GMBH | KULZER FRANCE | Meliodent Orthodontic | Polymère autopolymérisable | Denture base resin, thermoplastic | Classe IIa | Non | non | non
2019-02-06 | KULZER GMBH | KULZER FRANCE | Meliodent RR | Résine prothétique autopolymérisable | Denture base resin, thermoplastic | Classe IIa | Non | non | non
2019-02-06 | KULZER GMBH | KULZER FRANCE | PALA cre-active | Matériau photopolymérisable | Denture base resin, thermoplastic | Classe IIa | Non | non | non
2019-02-06 | KULZER GMBH | KULZER FRANCE | Palabond | Agent accélérateur d'adhérence | Denture base resin, thermoplastic | Classe IIa | Non | non | non
2019-02-06 | KULZER GMBH | KULZER FRANCE | Paladent 20 | Paladent 20 | Denture base resin, thermoplastic | Classe IIa | Non | non | non
2019-02-06 | KULZER GMBH | KULZER FRANCE | Paladon 65 | Résine prothétique pour prothèses totales, thermopolymérisable | Denture base resin, thermoplastic | Classe IIa | Non | non | non
2019-02-06 | KULZER GMBH | KULZER FRANCE | Paladur | Résine autopolymérisable pour prothèses | Denture base resin, thermoplastic | Classe IIa | Non | non | non
2019-02-06 | KULZER GMBH | KULZER FRANCE | Palapress | Résine autopolymérisable | Denture base resin, thermoplastic | Classe IIa | Non | non | non
2019-02-06 | KULZER GMBH | KULZER FRANCE | Palapress vario | Résine prothétique autopolymérisable | Denture base resin, thermoplastic | Classe IIa | Non | non | non
2019-02-06 | KULZER GMBH | KULZER FRANCE | Palaseal | Vernis photopolymérisable | Denture base resin, thermoplastic | Classe IIa | Non | non | non
2019-02-06 | KULZER GMBH | KULZER FRANCE | PalaVeener Dentine | Résine acrylique prothétique teintée autopolymérisable | Temporary dental filling material | Classe IIa | Non | non | non
2019-02-06 | KULZER GMBH | KULZER FRANCE | Palavit 55 VS | Résine universelle autopolymérisable | Dental crown/bridge, temporary | Classe IIa | Non | non | non
2019-02-06 | KULZER GMBH | KULZER FRANCE | PalaXpress | Résine polymérisable à basse température | Denture base resin, thermoplastic | Classe IIa | Non | non | non
2019-02-06 | KULZER GMBH | KULZER FRANCE | PalaXpress ultra | Résine prothétique présentant une résistance élevée à la rupture pour toutes les indications de prothèse en résine, résine autopolymérisable | Denture base resin, thermoplastic | Classe IIa | Non | non | non
2019-02-06 | KULZER GMBH | KULZER FRANCE | Phosphatz HK NH Liquid | Ciment au phosphate | Zinc phosphate dental cement | Classe IIa | Non | non | non
2019-02-06 | KULZER GMBH | KULZER FRANCE | Phosphatz HK NH Powder | Ciment au phosphate | Zinc phosphate dental cement | Classe IIa | Non | non | non
2019-02-06 | KULZER GMBH | KULZER FRANCE | Prevision Cem | Ciment monocomposant pour les scellements temporaires | Resin-composite dental cement | Classe IIa | Non | non | non
2019-02-06 | KULZER GMBH | KULZER FRANCE | Prevision Temp | Matériau bi-composant autopolymérisant | Dental crown/bridge, temporary | Classe IIa | Non | non | non
2019-02-06 | KULZER GMBH | KULZER FRANCE | Rondomat | Diamond Burs Rondomant Gold | unclassified | Classe IIa | Non | non | non
2019-02-06 | KULZER GMBH | KULZER FRANCE | Signum Ceramic Bond | Agent de couplage silanique pour céramiques siliceuses | Dental crown resin | Classe IIa | Non | non | non
2019-02-06 | KULZER GMBH | KULZER FRANCE | Signum Ceramis | Composite photopolymérisable | Dental crown resin | Classe IIa | Non | non | non
2019-02-06 | KULZER GMBH | KULZER FRANCE | Signum Ceramis (assortment) | Composite photopolymérisable | Dental crown resin | Classe IIa | Non | non | non
2019-02-06 | KULZER GMBH | KULZER FRANCE | Signum Ceramis First Touch | Composite photopolymérisable | Dental crown resin | Classe IIa | Non | non | non
2019-02-06 | KULZER GMBH | KULZER FRANCE | Signum Composite | Composites de recouvrement photopolymérisables | Dental crown resin | Classe IIa | Non | non | non
2019-02-06 | KULZER GMBH | KULZER FRANCE | Signum Composite First Touch | Composites de recouvrement photopolymérisables | Dental crown resin | Classe IIa | Non | non | non
2019-02-06 | KULZER GMBH | KULZER FRANCE | Signum Composite Flow | Composites de recouvrement photopolymérisables | Dental crown resin | Classe IIa | Non | non | non
2019-02-06 | KULZER GMBH | KULZER FRANCE | Signum Connector | Primaire photopolymérisable | Dental crown resin | Classe IIa | Non | non | non
2019-02-06 | KULZER GMBH | KULZER FRANCE | Signum Cre-active | Masse photopolymérisable | Dental crown resin | Classe IIa | Non | non | non
2019-02-06 | KULZER GMBH | KULZER FRANCE | Signum Cre-active (Assortment) | Masse photopolymérisable | Dental crown resin | Classe IIa | Non | non | non
2019-02-06 | KULZER GMBH | KULZER FRANCE | Signum Essentia (assortment) | Composants hybrides photopolymérisables | Dental crown resin | Classe IIa | Non | non | non
2019-02-06 | KULZER GMBH | KULZER FRANCE | Signum Essentia Flow (Set) | Composites de recouvrement photopolymérisables | Dental crown resin | Classe IIa | Non | non | non
2019-02-06 | KULZER GMBH | KULZER FRANCE | Signum Flow First Touch | Composant nano-hybride photopolymérisable | Dental crown resin | Classe IIa | Non | non | non
2019-02-06 | KULZER GMBH | KULZER FRANCE | Signum Liquid | Liquide destiné au modelage et à la restauration de la couche de dispersion | Dental crown resin | Classe IIa | Non | non | non
2019-02-06 | KULZER GMBH | KULZER FRANCE | Signum Matrix | Composites de recouvrement photopolymérisables | Dental crown resin | Classe IIa | Non | non | non
2019-02-06 | KULZER GMBH | KULZER FRANCE | Signum Matrix (assortment) | Composites de recouvrement photopolymérisables | Dental crown resin | Classe IIa | Non | non | non
2019-02-06 | KULZER GMBH | KULZER FRANCE | Signum Metal Bond | Adhésif pour la liaison métal-résine dans la technique des couronnes et bridges et celle des châssis métalliques | Dental crown resin | Classe IIa | Non | non | non
2019-02-06 | KULZER GMBH | KULZER FRANCE | Signum Opaque F | Opaque prêt à l’emploi photopolymérisable en 16 teintes, et notamment rose, pour les composites Signum | Dental crown resin | Classe IIa | Non | non | non
2019-02-06 | KULZER GMBH | KULZER FRANCE | Signum Zirconia Bond | Agent de liaison dioxyde de zirconium – résine | Dental crown resin | Classe IIa | Non | non | non
2019-02-06 | KULZER GMBH | KULZER FRANCE | Sopira Carpule | Aiguilles | unclassified | Classe IIa | Non | oui | non
2019-02-06 | KULZER GMBH | KULZER FRANCE | Valueject Needle | Aiguilles | unclassified | Classe IIa | Non | oui | non
2019-02-06 | KULZER GMBH | KULZER FRANCE | Venus | Composite universel photopolymérisable, radio-opaque | Dental filling material, polymer-based | Classe IIa | Non | non | non
2019-02-06 | KULZER GMBH | KULZER FRANCE | Venus Bulk Fill | Composite fluide nano-hybride postérieur photopolymérisable et radio-opaque | Dental filling material, polymer-based | Classe IIa | Non | non | non
2019-02-06 | KULZER GMBH | KULZER FRANCE | Venus Color | Maquillants photopolymérisable | unclassified | Classe IIa | Non | non | non
2019-02-06 | KULZER GMBH | KULZER FRANCE | Venus Diamond | Composite nano-hybride universel photopolymérisable radio-opaque | Dental filling material, polymer-based | Classe IIa | Non | non | non
2019-02-06 | KULZER GMBH | KULZER FRANCE | Venus Diamond Flow | Composite fluide nano-hybride radio-opaque photopolymérisable | Dental filling material, polymer-based | Classe IIa | Non | non | non
2019-02-06 | KULZER GMBH | KULZER FRANCE | Venus Flow | Composite fluide hybride photopolymérisable et radio-opaque | Dental filling material, polymer-based | Classe IIa | Non | non | non
2019-02-06 | KULZER GMBH | KULZER FRANCE | Venus Pearl | Composite nano-hybride universel photopolymérisable radio-opaque | Dental filling material, polymer-based | Classe IIa | Non | non | non
2019-02-06 | KULZER GMBH | KULZER FRANCE | Venus Supra | Polissoirs sans latex | unclassified | Classe IIa | Non | non | non
2019-02-06 | Kulzer GmbH | KULZER FRANCE | Artic teeth | Dent artificielle | Resin artificial teeth | Classe IIa | Non | non | non
2019-02-06 | Kulzer GmbH | KULZER FRANCE | Idealis teeth | Dent artificielle | Resin artificial teeth | Classe IIa | Non | non | non
2019-02-06 | Kulzer GmbH | KULZER FRANCE | Mondial teeth | Dent artificielle | Resin artificial teeth | Classe IIa | Non | non | non
2019-02-06 | Kulzer GmbH | KULZER FRANCE | PalaVeneer 6 / PalaVeneer 8 | Facette pour la prothèse dentaire | Resin artificial teeth | Classe IIa | Non | non | non
2019-02-06 | Kulzer GmbH | KULZER FRANCE | Premium teeth | Dent artificielle | Resin artificial teeth | Classe IIa | Non | non | non
2019-02-06 | Kulzer Nordic AB | KULZER FRANCE | Cara prosthetic components (vis, analogues, ....) | Cara prosthetic components | unclassified | Classe IIa | Non | non | non
2019-02-06 | LABORATOIRES ANIOS | LABORATOIRES ANIOS | Gigasept® Enzymatic | Nettoyant et pré-désinfectant enzymatique de l'instrumentation | unclassified | Classe IIb | Non | non | non
2019-02-06 | NEWCLIP TECHNICS - | NEWCLIP TECHNICS - | ANC863 Ancillaire Instrumentation non stérile | Ancillaire Instrumentation non stérile | unclassified | Classe IIa | Non | non | non
2019-02-06 | NEWCLIP TECHNICS - | NEWCLIP TECHNICS - | ANC966 Ancillaire Instrumentation non stérile | Ancillaire Instrumentation non stérile | unclassified | Classe IIa | Non | non | non
2019-02-06 | NEWCLIP TECHNICS - | NEWCLIP TECHNICS - | ANC967 Ancillaire Instrumentation non stérile | Ancillaire Instrumentation non stérile | unclassified | Classe IIa | Non | non | non
2019-02-06 | NEWCLIP TECHNICS - | NEWCLIP TECHNICS - | ANC974 Ancillaire Instrumentation non stérile | Ancillaire Instrumentation non stérile | Surgical screwdriver, reusable | Classe IIa | Non | non | non
2019-02-06 | Orochemie GmbH+Co KG | DÜRR DENTAL FRANCE | Lunos® Scellement de fissures Clear | Scellement de fissures | unclassified | Classe IIa | Non | non | non
2019-02-06 | Orochemie GmbH+Co KG | DÜRR DENTAL FRANCE | Lunos® Scellement de fissures Opaque | Scellement de fissures | unclassified | Classe IIa | Non | non | non
2019-02-06 | Orochemie GmbH+Co KG | DÜRR DENTAL FRANCE | Lunos® Vernis fluoré | Gel de protection fluide à séchage rapide pour la désensibilisation dans le cadre d'une prophylaxie dentaire | unclassified | Classe IIa | Non | non | non
2019-02-06 | Philips Medical Systems Nederland B.V. | PHILIPS France Commercial | Azurion R2.0 FlexArm | Station angiographique | Stationary angiographic x-ray system, digital | Classe IIb | Non | non | non
2019-02-06 | Philips Medical Systems Nederland B.V. | PHILIPS France Commercial | Zenition 50 | Système mobile d'acquisition et de visualisation d'images radiologiques | Mobile general-purpose fluoroscopic x-ray system, digital | Classe IIb | Non | non | non
2019-02-06 | Philips Medical Systems Nederland B.V. | PHILIPS France Commercial | Zenition 70 | Système mobile d'acquisition et de visualisation d'images radiologiques | Mobile general-purpose fluoroscopic x-ray system, digital | Classe IIb | Non | non | non
2019-02-06 | Quanta System S.p.A. | Quanta System S.p.A. | Venacure 1470 Pro | Système laser à diode à 1470 nm | unclassified | Classe IIb | Non | non | non
2019-02-06 | Shanghai MicroPort EP MedTech Co., Ltd. | MICROPORT CRM FRANCE SAS | Columbus™ Stimulateur d’électrophysiologie cardiaque | Stimulateur d’électrophysiologie cardiaque | Cardiac electrophysiology stimulation system | Classe IIb | Non | non | non
2019-02-06 | Shanghai MicroPort EP MedTech Co., Ltd. | MICROPORT CRM FRANCE SAS | Columbus™ Stimulateur d’électrophysiologie cardiaque 3D | Stimulateur d’électrophysiologie cardiaque 3D | Cardiac electrophysiology stimulation system | Classe IIb | Non | non | non
2019-02-06 | Sybron Endo | Sybron Endo | Barbed Broaches | Dispositif dentaire | Endodontic broach, serrated | Classe IIa | Non | oui | non
2019-02-06 | Sybron Endo | Sybron Endo | Gutta Percha Cartridge | Dispositif dentaire | unclassified | Classe IIa | Non | non | non
2019-02-07 | DJO France | DJO France | Cefar TENS | Electro-stimulation | Analgesic TENS system | Classe IIa | Non | non | non
2019-02-07 | EUROSPINE | EUROSPINE | Gamme de cages antérieures A2L non stérile | Gamme de cages antérieures A2Lnon stérile - Cage intersomatique | unclassified | Classe IIb | Non | non | non
2019-02-07 | EUROSPINE | EUROSPINE | Gamme de cages antérieures A2L stérile | Gamme de cages antérieures A2L stérile - Cage intersomatique | unclassified | Classe IIb | Non | oui | non
2019-02-07 | Hangzhou Hua An Medical & Health Instruments Co. Ltd | BIOSYNEX | Thermomètre auriculaire UP TECH | Thermomètre auriculaire | unclassified | Classe IIa | Non | non | non
2019-02-07 | KERR Corporation | KERR Corporation | SonicFill™ Composite | Dispositif dentaire | Resin-composite dental cement | Classe IIa | Non | non | non
2019-02-07 | MPT Med Production and Trading GmbH | BIOSYNEX | EXACTO Préservatif | Préservatif | unclassified | Classe IIb | Non | non | non
2019-02-07 | NOBEL BIOCARE AB | NOBEL BIOCARE France | NobelActive® TiUltra™ | Implants dentaires NobelActive® TiUltra™ | Dental implant suprastructure, permanent | Classe IIb | Non | oui | non
2019-02-07 | NOBEL BIOCARE AB | NOBEL BIOCARE France | NobelActive® TiUltra™ NP | Implants dentaires NobelActive® TiUltra™ NP | Dental implant suprastructure, permanent | Classe IIb | Non | oui | non
2019-02-07 | NOBEL BIOCARE AB | NOBEL BIOCARE France | NobelActive® TiUltra™ ref.300240 | Implants dentaires NobelActive® TiUltra™ | Screw endosteal dental implant, two-piece | Classe IIb | Non | oui | non
2019-02-07 | NOBEL BIOCARE AB | NOBEL BIOCARE France | NobelActive® TiUltra™ RP | Implants dentaires NobelActive® TiUltra™ RP | Dental implant suprastructure, permanent | Classe IIb | Non | oui | non
2019-02-07 | NOBEL BIOCARE AB | NOBEL BIOCARE France | NobelActive® TiUltra™ WP | Implants dentaires NobelActive® TiUltra™ WP | Dental implant suprastructure, permanent | Classe IIb | Non | oui | non
2019-02-07 | NOBEL BIOCARE AB | NOBEL BIOCARE France | NobelParallel™ Conical Connection TiUltra™ NP | Implants dentaires NobelParallel™ Conical Connection (CC) TiUltra™ NP | Dental implant suprastructure, permanent | Classe IIb | Non | oui | non
2019-02-07 | NOBEL BIOCARE AB | NOBEL BIOCARE France | NobelParallel™ Conical Connection TiUltra™ RP | Implants dentaires NobelParallel™ Conical Connection (CC) TiUltra™ RP | Dental implant suprastructure, permanent | Classe IIb | Non | oui | non
2019-02-07 | NOBEL BIOCARE AB | NOBEL BIOCARE France | NobelParallel™ Conical Connection TiUltra™ WP | Implants dentaires NobelParallel™ Conical Connection (CC) TiUltra™ WP | Dental implant suprastructure, permanent | Classe IIb | Non | oui | non
2019-02-07 | ROOSIN MEDICAL Co.Ltd | BIOSYNEX | MEDICAID Gel Soin Brûlure | Gel anti-brûlure | unclassified | Classe IIb | Non | oui | non
2019-02-07 | Shanghai medek Bio-Medical Co., Ltd | IHealth Labs Europe | Start by iHealth THf | Thermomètre infrarouge sans contact | unclassified | Classe IIa | Non | non | non
2019-02-07 | Sybron Endo | Sybron Endo | SimpliSeal | Dispositif dentaire | Endodontic filling/sealing material | Classe IIa | Non | non | non
2019-02-08 | Aston Medical | Aston Medical | ANCILLAIRE DUOCENTRIC : Fraise pour glène | Ancillaire réutilisable pour prothèse orthopédique d'épaule | unclassified | Classe IIa | Non | non | non
2019-02-08 | CARDIONOVUM GmbH | CARDIONOVUM GmbH | RESTORE DEB Paclitaxel Releasing PTCA Balloon Catheter | Cathéter à ballonnet d'angioplastie coronaire | Basic coronary angioplasty balloon catheter | Classe III | Non | oui | non
2019-02-08 | CEX INTERNACIONAL S.A | Laboratoire International de Diffusion "SOFT" | SOFT LONGER | Préservatif fabriqué en latex de caoutchouc naturel, lubrifié transparent lisse avec réservoir. Contient une crème retard avec chlorhydrate de lidocaïne. | unclassified | Classe III | Non | non | non
2019-02-08 | Cochlear Limited | Cochlear | Application SmartApp | Systèmes d'implants cochléaires | Cochlear implant system | DMIA | Non | non | non
2019-02-08 | Cochlear Limited | Cochlear | Implant Osia | Systèmes d'implants cochléaires | Cochlear implant system | DMIA | Non | oui | non
2019-02-08 | Cochlear Limited | Cochlear | Logiciels Custom Sound et Custom Sound EP | Systèmes d'implants cochléaires | Cochlear implant system | DMIA | Non | non | non
2019-02-08 | Cochlear Limited | Cochlear | Logiciels peropératoire et de réglage Osia | Systèmes d'implants cochléaires | Cochlear implant system | DMIA | Non | non | non
2019-02-08 | Cochlear Limited | Cochlear | Processeur de son CP1000 | Systèmes d'implants cochléaires | Cochlear implant system | DMIA | Non | non | non
2019-02-08 | Cochlear Limited | Cochlear | Processeur de son Osia | Systèmes d'implants cochléaires | Cochlear implant system | DMIA | Non | non | non
2019-02-08 | EUROS | EUROS | E.SPINE TANIT - Connecteur Ilio-Sacré | Implant orthopédique | unclassified | Classe IIb | Non | oui | non
2019-02-08 | EUROS | EUROS | E.SPINE TANIT - Vis Trans Ilio-sacrée | Implant orthopédique | unclassified | Classe IIb | Non | oui | non
2019-02-08 | NAKANISHI INC | NOVASTEP | Surgical PRO (Y1002731) | Dispositif dentaire | unclassified | Classe IIa | Non | non | non
2019-02-08 | NAKANISHI INC | NOVASTEP | Ti-MaxX (XSG65) | Dispositif dentaire | unclassified | Classe IIa | Non | non | non
2019-02-08 | Promepla S.A.M. | NOVASTEP | Irrigation Tube PD-IT2S | Irrigation Tube | unclassified | Classe IIa | Non | oui | non
2019-02-08 | Sybron Endo | Sybron Endo | LightSpeed LSX | Dispositif dentaire | Rotary endodontic rasp | Classe IIa | Non | non | non
2019-02-08 | ZIMMER GMBH | ZIMMER BIOMET France | ANAVERSE™ Glenoïd Standard Instruments | Instrumentation | Non-sterile fluted surgical drill, reusable,Surgical countersink, reusable,Surgical power tool adaptor,Wire-driving power tool attachment | Classe IIa | Non | non | non
2019-02-08 | ZIMMER GMBH | ZIMMER BIOMET France | MMANAVERSE™ Glenoïd System | Implant glénoïdien | Reverse shoulder prosthesis head,Shoulder glenoid fossa prosthesis | Classe III | Non | oui | non
2019-02-11 | Bausch & Lomb Incorporated | Bausch & Lomb France | Solution Saline Équilibrée Stérile à usage oculaire | Solution Saline Équilibrée Stérile à usage oculaire | Surgical/medical procedure irrigation fluid | Classe IIa | Non | oui | non
2019-02-11 | Drägerwerk AG & Co. KGaA | DRÄGER MEDICAL | HI-Flow Star Adult - Basic nasal oxygen cannula | Canule nasale à haut débit | Basic nasal oxygen cannula | Classe IIa | Non | non | non
2019-02-11 | Drägerwerk AG & Co. KGaA | DRÄGER MEDICAL | HI-Flow Star System - Rspiratory oxygen therapy system | Circuit patient inspiratoire chauffé | Oxygen therapy system | Classe IIa | Non | non | non
2019-02-11 | HIVOX BIOTEK INC, | REVITIVE SAS | Revitive Anti-Douleur | Patchs en gel autoadhésifs | Physical therapy electrical stimulation system, line-powered | Classe IIa | Non | non | non
2019-02-11 | INDUSTRIA FARMACEUTICA GALENICA SENESE SRL | Bausch & Lomb France | Solution Saline Équilibrée Stérile à usage oculaire | Solution Saline Équilibrée Stérile à usage oculaire | Surgical/medical procedure irrigation fluid | Classe IIa | Non | oui | non
2019-02-11 | KerrHawe SA | KerrHawe SA | Opti1Step Polisher | Dispositif dentaire | Dental abrasive point | Classe IIa | Non | non | non
2019-02-11 | MACO PHARMA | MACO PHARMA | DMU Prélèvement de sang total 4 poches | Poches à sang simples ou multiples avec filtre LXT -réf FQE610A | Blood donor set, quad-pack | Classe IIb | Non | oui | non
2019-02-11 | Nuvaira, Inc | MEDPASS INTERNATIONAL LTD | Système de dénervation du poumon Nuvaira™ | Système de dénervation du poumon | General-purpose electrosurgical diathermy system | Classe IIb | Non | oui | non
2019-02-12 | ADVANCED BIONICS AG | Advanced Bionics SARL | HiRes™ Ultra 3D HiFocus MidScala | Système d'implant cochléaire | unclassified | DMIA | Non | oui | non
2019-02-12 | ADVANCED BIONICS AG | Advanced Bionics SARL | HiRes™ Ultra 3D HiFocus Slim J | Système d'implant cochléaire | unclassified | DMIA | Non | oui | non
2019-02-12 | Agfa HealthCare N.V. | Agfa HealthCare N.V. | CR 10-X | Système d'imagerie numérique de radiographie | General-purpose radiography digital imaging system | Classe IIa | Non | non | non
2019-02-12 | Agfa HealthCare N.V. | Agfa HealthCare N.V. | CR 30-Xm | Système d'imagerie numérique de radiographie | General-purpose radiography digital imaging system | Classe IIa | Non | non | non
2019-02-12 | Agfa HealthCare N.V. | Agfa HealthCare N.V. | DR 10e | Dispositif de radiographie numérique sans fil | unclassified | Classe IIa | Non | non | non
2019-02-12 | Agfa HealthCare N.V. | Agfa HealthCare N.V. | DR 800 | Système de radiographie fluoroscopique | Stationary general-purpose fluoroscopic x-ray system, digital | Classe IIb | Non | non | non
2019-02-12 | ICU MEDICAL INC | ICU MEDICAL BV | SAPPHIRE Epidural Sets. | Système de perfusion Sapphire | Infusion pump administration set | Classe IIa | Non | oui | non
2019-02-12 | ICU MEDICAL INC | ICU MEDICAL BV | SAPPHIRE Primary Sets | Système de perfusion Sapphire | Infusion pump administration set | Classe IIa | Non | oui | non
2019-02-12 | Microlife Corporation Taiwan | DOREL France | Bébé-Confort® Thermomètre auriculaire Infrarouge | Thermomètre auriculaire Infrarouge | Thermometer, electronic, infrared, <specify> | Classe IIa | Non | non | non
2019-02-12 | OptiMed Medizinische Instrumente GmbH | OptiMed Medizinische Instrumente GmbH | Sinus-Repo-Visual 6F | Stent autoexpansible en alliage de nickel et de titane | Multiple peripheral artery stent, bare-metal | Classe IIb | Non | non | non
2019-02-12 | Philips India Ltd | PHILIPS France Commercial | BV Vectra | Système de radiographie | Mobile general-purpose fluoroscopic x-ray system, analogue | Classe IIb | Non | non | non
2019-02-12 | Semperit Investments Asia Pte Ltd. | Laboratoire OMEGA PHARMA France | Sempermed supreme | Gants chirurgicaux et gants de protection à usage unique | Hevea-latex surgical glove, non-powdered | Classe IIa | Non | oui | non
2019-02-12 | SIEMENS Healthcare GmbH | SIEMENS HEALTHCARE SAS | MAGNETOM Area- Version syngo VE11E | Système IRM - Version syngo VE11E | Full-body MRI system, superconducting magnet | Classe IIa | Non | non | non
2019-02-12 | SIEMENS Healthcare GmbH | SIEMENS HEALTHCARE SAS | MAGNETOM Avanto fit - Version syngo VE11E | Système IRM - Version syngo VE11E | Full-body MRI system, superconducting magnet | Classe IIa | Non | non | non
2019-02-12 | SIEMENS Healthcare GmbH | SIEMENS HEALTHCARE SAS | MAGNETOM Prisma - Version syngo VE11E | Système IRM - Version syngo VE11E | Full-body MRI system, superconducting magnet | Classe IIa | Non | non | non
2019-02-12 | SIEMENS Healthcare GmbH | SIEMENS HEALTHCARE SAS | MAGNETOM Prisma fit - Version syngo VE11E | Système IRM - Version syngo VE11E | Full-body MRI system, superconducting magnet | Classe IIa | Non | non | non
2019-02-12 | Sybron Endo | Sybron Endo | Gates Glidden | Dispositif dentaire | Rotary endodontic rasp | Classe IIa | Non | non | non
2019-02-12 | Sybron Endo | Sybron Endo | Touch N Heat | Source de chaleur endodontique | Endodontic filling material condenser | Classe IIa | Non | non | non
2019-02-13 | BIOPSYBELL | SAFE ORTHOPAEDICS | K-WIRE | Système d'introduction - Guide broche Kirschner en chirurgie osseuse mini-invasive | unclassified | Classe IIa | Non | oui | non
2019-02-13 | DENTSPLY Implants Manufacturing GmbH | DENTSPLY SIRONA FRANCE | Vis de cicatrisation étroit Xive® Gingiva | Vis de cicatrisation | Dental implant suprastructure, temporary, single-use | Classe IIb | Non | non | non
2019-02-13 | DENTSPLY Implants Manufacturing GmbH | DENTSPLY SIRONA FRANCE | Vis de cicatrisation Xive® Gingiva | Vis de cicatrisation | Dental implant suprastructure, temporary, single-use | Classe IIb | Non | non | non
2019-02-13 | EPflex Feinwerktechnick GmbH | B. BRAUN MEDICAL | Radiodyn | Fil guide vasculaire | Cardiac catheter guidewire, single-use | Classe III | Non | oui | non
2019-02-13 | ETHICON ENDO SURGERY, LLC | JOHNSON & JOHNSON MEDICAL SAS | Dispositif de coagulation tissulaire ENSEAL® X1 | Dispositif de coagulation tissulaire | unclassified | Classe IIb | Non | oui | non
2019-02-13 | Fresenius Medical Care Deutschland GmbH | FRESENIUS MEDICAL CARE FRANCE | Prolongateur 6008 avec connexion M/F | Prolongateur 6008 avec connexion M/F | unclassified | Classe IIa | Non | oui | non
2019-02-13 | JOYTECH Healthcare Co., Ltd | Laboratoires PAUL HARTMANN | Veroval® DS 22 Thermomètre Duo Scan | Thermomètre infrarouge pour mesure auriculaire et frontale | Infrared thermometer, skin | Classe IIa | Non | non | non
2019-02-13 | MEDTRONIC Inc | MEDTRONIC France | AnkerStim | Kit d’électrode pour la stimulation nerveuse périphérique (SNP) des nerfs occipitaux | Neural-tissue electrical stimulation lead | DMIA | Non | oui | non
2019-02-13 | MICROVITAE TECHNOLOGIES | MICROVITAE TECHNOLOGIES | MicroVitae - µV-ABR | Systèmes de potentiels évoqués auditifs | unclassified | Classe IIa | Non | non | non
2019-02-13 | PAUL HARTMANN AG | Laboratoires PAUL HARTMANN | Veroval® CF 18 Thermomètre sans contact | Thermomètre à infrarouge pour une mesure frontale sans contact | Infrared thermometer, skin | Classe IIa | Non | non | non
2019-02-13 | Sybron Endo | Sybron Endo | SlickGel | Dispositif dentaire | Endodontic reaming aid material | Classe IIa | Non | non | non
2019-02-13 | Volcano Corporation | Volcano Europe BVBA | Phoenix® Guidewire | Fil-guide | unclassified | Classe IIa | Non | oui | non
2019-02-14 | Shanghai HBM Healthcares, Inc. | PHICOGIS Europe | JACKETTE | Préservatif féminin | unclassified | Classe IIb | Non | non | non
2019-02-15 | BREAS Medical AB | L3 Médical | Vivo 55 | Appareil de thérapie respiratoire | Portable ventilator, electric | Classe IIb | Non | non | non
2019-02-15 | BREAS Medical AB | L3 Médical | Vivo 65 | Appareil de thérapie respiratoire | Portable ventilator, electric | Classe IIb | Non | non | non
2019-02-15 | DIXI Medical | DIXI Medical | Electrode corticale | Electrode corticale | Cortical electrode | Classe III | Non | oui | non
2019-02-15 | DIXI Medical | DIXI Medical | Electrode Microdeep | Électrode profonde | Depth electrode | Classe III | Non | oui | non
2019-02-15 | DIXI Medical | DIXI Medical | Foret pour fixation osseuse | Foret pour fixation osseuse | Non-sterile fluted surgical drill, reusable | Classe IIa | Non | non | non
2019-02-15 | DIXI Medical | DIXI Medical | Kit d'implantation | Kit d'implantation | Neurological stereotactic surgery system | Classe III | Non | oui | non
2019-02-15 | DIXI Medical | DIXI Medical | Pastilles d'or | Pastilles d'or | Implantable lesion localization marker | Classe IIb | Non | oui | non | oui
2019-02-15 | DIXI Medical | DIXI Medical | Pointe percutanée et chirurgicale | Pointe percutanée et chirurgicale | Neurological stereotactic surgery system | Classe IIa | Non | non | non
2019-02-15 | Laboratoires PAUL HARTMANN | Laboratoires PAUL HARTMANN | Curette double extrémité | Curette dermatologique double | Curette, <specify> | Classe IIa | Non | non | non
2019-02-15 | Laboratoires PAUL HARTMANN | Laboratoires PAUL HARTMANN | Stylet | Stylet | Stylet, <specify> | Classe IIa | Non | non | non
2019-02-15 | Nakanishi Inc. | Sybron Endo | M4 TC2 Handpiece | Dispositif dentaire | Remotely-driven dental drilling system handpiece | Classe IIa | Non | non | non
2019-02-15 | RIGICON Inc. | Inadvance Medical Technology | Prothèse pénienne malléable | Prothèse pénienne malléable | Rigid penile prosthesis | Classe IIb | Non | oui | non
2019-02-15 | RIGICON Inc. | Inadvance Medical Technology | Prothèse testiculaire à remplir de solution saline | Prothèses testiculaires à remplir de solution saline | Testicle prosthesis | Classe IIb | Non | oui | non
2019-02-15 | RIGICON Inc. | Inadvance Medical Technology | Prothèse testiculaire ferme | Prothèses testiculaires fermes | Testicle prosthesis | Classe IIb | Non | oui | non
2019-02-18 | Advanced Medical Solutions Ltd | B. BRAUN MEDICAL | Askina DresSil Border Lite | Pansement hydrocellulaire | Exudate-absorbent dressing, non-hydrophilic-gel-forming | Classe IIb | Non | oui | non
2019-02-18 | Fresenius Kabi AG | FRESENIUS VIAL | Amika Partner | Logiciel calculateur programmable | unclassified | Classe IIa | Non | non | non
2019-02-18 | Guilin WoodPecker Medical Instrument Co. Ltd. | GACD | KentDental Inserts | Inserts dentaire | unclassified | Classe IIa | Non | non | non
2019-02-18 | Guilin WoodPecker Medical Instrument Co. Ltd. | GACD | R&S Inserts | Inserts dentaire | unclassified | Classe IIa | Non | non | non
2019-02-18 | IMPLANET | IMPLANET | JAZZ PJK - Kit connecteur | Implant rachidien | Trans-facet-screw internal spinal fixation system | Classe IIb | Non | oui | non
2019-02-18 | LUNEAU - | LUNEAU - | VISIONIX VX120 | Instrument de diagnostic ophtalmologique multifonctions | Ophthalmic refractometer, manual | Classe IIa | Non | non | non
2019-02-18 | LUNEAU - | LUNEAU - | VISIONIX VX120+ | Instrument de diagnostic ophtalmologique multifonctions | Ophthalmic refractometer, manual | Classe IIa | Non | non | non
2019-02-18 | LUNEAU - | LUNEAU - | VISIONIX VX130 | Instrument de diagnostic ophtalmologique multifonctions | Ophthalmic refractometer, manual | Classe IIa | Non | non | non
2019-02-18 | LUNEAU - | LUNEAU - | VISIONIX VX130+ | Instrument de diagnostic ophtalmologique multifonctions | Ophthalmic refractometer, manual | Classe IIa | Non | non | non
2019-02-18 | MELAG Medizintechnik oHG | MELAG FRANCE | Euroklav 23VS+ | Autoclave | Wrapped-device steam sterilizer | Classe IIb | Non | non | non
2019-02-18 | MELAG Medizintechnik oHG | MELAG FRANCE | Euroklav 29VS+ | Autoclave | Wrapped-device steam sterilizer | Classe IIb | Non | non | non
2019-02-18 | MELAG Medizintechnik oHG | MELAG FRANCE | Vacuklav 24BL+ | Autoclave | Wrapped-device steam sterilizer | Classe IIb | Non | non | non
2019-02-18 | Right MFG Co., LTD | LUNEAU - | RETINOMAX K+ SCREEN | Autorefracto-keratomètre portable | Ophthalmic refractometer, manual | Classe IIa | Non | non | non
2019-02-19 | B Braun Melsungen AG | B. BRAUN MEDICAL | Stimuplex Onvision | Aiguilles de stimulation pour blocs périphériques | Nerve-block blunt needle | Classe IIa | Non | oui | non
2019-02-19 | DORATEK MEDIKAL LTD | VIDEO INTERVENTIONNELLE MEDICALE SCIENCE | ArthroVims Soft Anchor | Systèmes d'ancre pour tissus nous | unclassified | Classe IIb | Non | oui | non
2019-02-19 | GE Ultrasound Korea Ltd. | GE Medical System SCS | Voluson S8t | Système d'échographie | General-purpose ultrasound imaging system | Classe IIa | Non | non | non
2019-02-19 | JOTA AG | MELAG FRANCE | Fraise abrasif FG | Instruments dentaires rotatifs | unclassified | Classe IIa | Non | non | non
2019-02-19 | JOTA AG | MELAG FRANCE | Fraise abrasif RA | Instruments dentaires rotatifs | unclassified | Classe IIa | Non | non | non
2019-02-19 | JOTA AG | MELAG FRANCE | Fraise diamant FG | Instruments dentaires rotatifs | Diamond dental bur, reusable | Classe IIa | Non | non | non
2019-02-19 | JOTA AG | MELAG FRANCE | Fraise polissoir RA | Instruments dentaires rotatifs | unclassified | Classe IIa | Non | non | non
2019-02-19 | MEDENTIKA GmbH | STRAUMANN SARL | Base en titane / ASC Flex - NI / Typ 1 | Implant dentaire | unclassified | Classe IIb | Non | non | non
2019-02-19 | MEDENTIKA GmbH | STRAUMANN SARL | Base en titane / ASC Flex - NI / Typ 2 | Implant dentaire | unclassified | Classe IIb | Non | non | non
2019-02-19 | MEDENTIKA GmbH | STRAUMANN SARL | Base en titane / ASC Flex - RI / Typ 1 | Implant dentaire | unclassified | Classe IIb | Non | non | non
2019-02-19 | MEDENTIKA GmbH | STRAUMANN SARL | Base en titane / ASC Flex - RI / Typ 2 | Implant dentaire | unclassified | Classe IIb | Non | non | non
2019-02-19 | MEDENTIKA GmbH | STRAUMANN SARL | Base en titane / ASC Flex - Typ 1 | Implant dentaire | unclassified | Classe IIb | Non | non | non
2019-02-19 | MEDENTIKA GmbH | STRAUMANN SARL | Base en titane / ASC Flex - Typ 2 | Implant dentaire | unclassified | Classe IIb | Non | non | non
2019-02-19 | MEDENTIKA GmbH | STRAUMANN SARL | Vis de pilier | Implant dentaire | unclassified | Classe IIb | Non | non | non
2019-02-19 | MEDENTIKA GmbH | STRAUMANN SARL | Vis de pilier angulé | Implant dentaire | unclassified | Classe IIb | Non | non | non
2019-02-20 | BARIATRIC SOLUTIONS GMBH | COUSIN BIOSERV | MINI ANNEAUX NON AJUSTABLES | Mini anneaux non ajustables pour gastroplastie | unclassified | Classe IIb | Non | oui | non
2019-02-20 | BIOMATLANTE | BIOMATLANTE | KAINOS+ | Substitut Osseux Synthétique | Bone matrix implant, synthetic | Classe III | Non | oui | non
2019-02-20 | BIOMATLANTE | BIOMATLANTE | Osmosys Granules | Substitut Osseux Synthétique | Bone matrix implant, synthetic | Classe III | Non | oui | non
2019-02-20 | BIOMATLANTE | BIOMATLANTE | Osmosys Putty | Substitut Osseux Injectable | Bone matrix implant, synthetic | Classe III | Non | oui | non
2019-02-20 | BIOMATLANTE | BIOMATLANTE | Osmosys Sticks | Substitut Osseux Synthétique | Bone matrix implant, synthetic | Classe III | Non | oui | non
2019-02-20 | BIOMATLANTE | BIOMATLANTE | Osmosys Syringe | Substitut Osseux Synthétique | Bone matrix implant, synthetic | Classe III | Non | oui | non
2019-02-20 | DORATEK MEDIKAL LTD | VIDEO INTERVENTIONNELLE MEDICALE SCIENCE | ArthroVims Stérile Titanium Shoulder Buttion Extension Plate | Plaque de fixation | unclassified | Classe IIb | Non | oui | non
2019-02-20 | DORATEK MEDIKAL LTD | VIDEO INTERVENTIONNELLE MEDICALE SCIENCE | ArthroVims STERILE TITANIUM SHOULDER BUTTON | Bouton d'épaule en titane | unclassified | Classe IIb | Non | oui | non
2019-02-20 | DORATEK MEDIKAL LTD | VIDEO INTERVENTIONNELLE MEDICALE SCIENCE | ArthroVims Suture | Suture | unclassified | Classe IIb | Non | oui | non
2019-02-20 | DORATEK MEDIKAL LTD | VIDEO INTERVENTIONNELLE MEDICALE SCIENCE | Sterile Suture Anchor System ArthroVims ADJUSTABLE BUTTON LOOP | Adjustable button loop | unclassified | Classe IIb | Non | oui | non
2019-02-20 | DORATEK MEDIKAL LTD | VIDEO INTERVENTIONNELLE MEDICALE SCIENCE | Sterile Suture Anchor System ArthroVims FIXED BUTTON LOOP | Fixed button loop | unclassified | Classe IIb | Non | oui | non
2019-02-20 | DTAMEDICAL | DTAMEDICAL | VISTACARE® - Coque VISTAshell | Dispositif de Traitement en Atmosphère Modifiable | unclassified | Classe IIa | Non | non | non
2019-02-20 | DTAMEDICAL | DTAMEDICAL | VISTACARE® - Générateur VISTAgen | Dispositif de Traitement en Atmosphère Modifiable | unclassified | Classe IIa | Non | non | non
2019-02-20 | ELECTRO MEDICAL SYSTEMS SA EMS | Sybron Endo | MiniEndo Handpiece | Dispositif dentaire | Endodontic ultrasonic debriding system | Classe IIa | Non | non | non
2019-02-20 | ELLA-CS, SRO | NOVATECH | BD Stent Oesophage | Prothèse oesophagienne biodégradable | Biodegradable oesophageal stent | Classe III | Non | oui | non | oui
2019-02-20 | ELLA-CS, SRO | NOVATECH | Danis Seal | Prothèse oesophagienne Danis SX -Ella , auto-expansible, métallique | unclassified | Classe IIb | Non | oui | non | oui
2019-02-20 | ELLA-CS, SRO | NOVATECH | ELLA Extractor | Extracteur de prothèses oesophagiennes SX-ELLA | Oesophageal stent extractor | Classe IIa | Non | oui | non | oui
2019-02-20 | ELLA-CS, SRO | NOVATECH | Enterella Colon Rectum | Prothèse auto-expansible, métallique pour le colon et le rectum | Bare-metal colonic stent | Classe IIb | Non | oui | non | oui
2019-02-20 | ELLA-CS, SRO | NOVATECH | Enterella Pylore Duodenum | Prothèse auto-expansible, métallique pour le pylore et le duodenum | Duodenal stent | Classe IIb | Non | oui | non | oui
2019-02-20 | ELLA-CS, SRO | NOVATECH | Flexella Plus | Prothèse oesophagienne auto-expansible, métallique | unclassified | Classe IIb | Non | oui | non | oui
2019-02-20 | ELLA-CS, SRO | NOVATECH | HV Stent Plus | Prothèse oesophagienne auto-expansible, métallique HV SX-ELLA | Oesophageal stent | Classe IIb | Non | oui | non | oui
2019-02-20 | ELLA-CS, SRO | NOVATECH | HV Stent Plus | Prothèse oesophagienne auto-expansible, métallique HV SX-ELLA avec jupe anti-reflux | Oesophageal stent | Classe IIb | Non | oui | non
2019-02-20 | ELLA-CS, SRO | NOVATECH | Nitinella Plus | Prothèse voies biliaires auto-expansible, métallique | unclassified | Classe IIb | Non | oui | non | oui
2019-02-20 | ELLA-CS, SRO | NOVATECH | Set de procédure Danis | Set de procédure Danis | unclassified | Classe IIb | Non | oui | non | oui
2019-02-20 | FRANKENMAN International LTD | COUSIN BIOSERV | CPH AGRAFEUSE CIRCULAIRE POUR PROLAPSUS | Agrafeuse circulaire pour prolaps rectal et hémorroïdes | unclassified | Classe IIb | Non | oui | non
2019-02-20 | FRANKENMAN International LTD | COUSIN BIOSERV | CS AGRAFEUSE CIRCULAIRE | Agrafeuse circulaire intraluminal | unclassified | Classe IIb | Non | oui | non
2019-02-20 | FRANKENMAN International LTD | COUSIN BIOSERV | LC AGRAFEUSE LINEAIRE COUPANTE RECHARGEABLE | Agrafeuse rechargeable linéaire coupante | unclassified | Classe IIb | Non | oui | non
2019-02-20 | FRANKENMAN International LTD | COUSIN BIOSERV | LCR CHARGEUR POUR AGRAFEUSE LINEAIRE COUPANTE RECHARGEABLE | Recharge pour agrafeuse rechargeable linéaire coupante | unclassified | Classe IIb | Non | oui | non
2019-02-20 | FRANKENMAN International LTD | COUSIN BIOSERV | LS AGRAFEUSE LINEAIRE RECHARGEABLE | Agrafeuse rechargeable linéaire | unclassified | Classe IIb | Non | oui | non
2019-02-20 | FRANKENMAN International LTD | COUSIN BIOSERV | LSR CHARGEUR POUR AGRAFEUSE LINEAIRE RECHARGEABLE | Recharge pour agrafeuse rechargeable linéaire | unclassified | Classe IIb | Non | oui | non
2019-02-20 | FRANKENMAN International LTD | COUSIN BIOSERV | TCLS AGRAFEUSE LINEAIRE TRANSCUT | Agrafeuse coupante linéaire | unclassified | Classe IIb | Non | oui | non
2019-02-20 | MEDINOL Ltd | CARDINAL HEALTH FRANCE 506 | EluNIR™ Système d'endoprothèse coronaire à élution de ridaforolimus | Système d'endoprothèse coronaire à élution de ridaforolimus | Drug-eluting coronary artery stent, biodegradable-polymer-coated | Classe III | Non | oui | non
2019-02-20 | NEU WAVE MEDICAL INC. | JOHNSON & JOHNSON MEDICAL SAS | CERTUS 140 2.45 GHz ABLATION SYSTEM | Système d'ablation à micro-ondes 2.45 GHz | unclassified | Classe IIb | Non | non | non
2019-02-20 | NEU WAVE MEDICAL INC. | JOHNSON & JOHNSON MEDICAL SAS | NEUWAVE LK ABLATION PROBES 15GA | Sondes d'ablation | unclassified | Classe IIb | Non | oui | non
2019-02-20 | NEU WAVE MEDICAL INC. | JOHNSON & JOHNSON MEDICAL SAS | NEUWAVE LK ABLATION PROBES 17GA | Sondes d'ablation | unclassified | Classe IIb | Non | oui | non
2019-02-20 | NEU WAVE MEDICAL INC. | JOHNSON & JOHNSON MEDICAL SAS | NEUWAVE LN ABLATION PROBES 17GA | Sondes d'ablation | unclassified | Classe IIb | Non | oui | non
2019-02-20 | NEU WAVE MEDICAL INC. | JOHNSON & JOHNSON MEDICAL SAS | NEUWAVE PR ABLATION PROBES 15GA | Sondes d'ablation | unclassified | Classe IIb | Non | oui | non
2019-02-20 | NEU WAVE MEDICAL INC. | JOHNSON & JOHNSON MEDICAL SAS | NEUWAVE PR ABLATION PROBES 17GA | Sondes d'ablation | unclassified | Classe IIb | Non | oui | non
2019-02-20 | NEU WAVE MEDICAL INC. | JOHNSON & JOHNSON MEDICAL SAS | NEUWAVE SR ABLATION PROBES 13GA | Sondes d'ablation | unclassified | Classe IIb | Non | oui | non
2019-02-20 | SUZHOU FRANKENMAN MEDICAL EQUIPMENT CO LTD | COUSIN BIOSERV | PINCE A SUTURE EN BOURSE AVEC AIGUILLE ET SUTURE | Pince à suture en bourse à usage unique | unclassified | Classe IIa | Non | oui | non
2019-02-21 | Andon Health CO. Ltd | IHealth Labs Europe | Tensiomètre bras KD-5923 | Tensiomètre bras | Patient monitoring system module, blood pressure, noninvasive | Classe IIa | Non | non | non
2019-02-21 | Andon Health CO. Ltd | IHealth Labs Europe | Tensiomètre poignet KD-738BR | Tensiomètre poignet | Patient monitoring system module, blood pressure, noninvasive | Classe IIa | Non | non | non
2019-02-21 | ANTHOGYR | Sybron Endo | Contra Angle Handpieces | Dispositif dentaire | Remotely-driven dental drilling system handpiece | Classe IIa | Non | non | non
2019-02-21 | Boston Scientific Corporation | BOSTON SCIENTIFIC | Promus ELITE™ MONORAIL™ | Système de stent coronaire en alliage platine-chrome à élution d'évérolimus | Basic coronary angioplasty balloon catheter,Drug-eluting coronary artery stent, non-biodegradable-polymer-coated | Classe III | Non | oui | non
2019-02-21 | Cardiac Dimensions, Inc. | MEDPASS | Système de contour mitral CARILLON® (XE2) | Système de contour mitral | unclassified | Classe III | Non | oui | non
2019-02-21 | EDWARDS LIFESCIENCES LLC | EDWARDS LIFESCIENCES SERVICES GmbH | T001691A_Kit de surveillance de la pression avec capteur de pression à usage unique TruWave avec Système clos de prélèvement sanguin VAMP Plus (ebeam) | Kit de surveillance de la pression avec capteur de pression à usage unique TruWave avec Système clos de prélèvement sanguin VAMP Plus (ebeam) | unclassified | Classe IIa | Non | oui | non
2019-02-21 | Hangzhou Sejoy Electronics and Instruments Co.Ltd | IHealth Labs Europe | Thermomètre électronique MT-36 | Thermomètre flexible 10 secondes | Thermometer, electronic, <specify> | Classe IIa | Non | non | non
2019-02-21 | Heidelberg Engineering GmbH | SANOTEK | ANTERION® | Appareil ophtalmologique d'imagerie et d'analyse sans contact | unclassified | Classe IIa | Non | non | non
2019-02-21 | Radiant Innovation Inc. | IHealth Labs Europe | Thermomètre sans contact TH-520 | Thermomètre sans contact à infrarouge | Thermometer, electronic, infrared, <specify> | Classe IIa | Non | non | non
2019-02-21 | Respironics Inc | PHILIPS France Commercial | Canules Nasal AC611 | Canules nasal à haut débit | Basic nasal oxygen cannula | Classe IIa | Non | non | non
2019-02-22 | Coltène/Whaledent GmbH + Co. KG | Coltène/Whaledent GmbH + Co. KG | HyFlex™ CM | Instruments NiTi pour canal radiculaire | Rotary endodontic rasp | Classe IIa | Non | oui | non
2019-02-22 | Coltène/Whaledent GmbH + Co. KG | Coltène/Whaledent GmbH + Co. KG | HyFlex™ CM/EDM Paper Points | Instruments à usage orthodontique | Endodontic paper point | Classe IIa | Non | oui | non
2019-02-22 | Coltène/Whaledent GmbH + Co. KG | Coltène/Whaledent GmbH + Co. KG | Hygenic® Absorbent Paper Points | Instruments à usage orthodontique | Endodontic paper point | Classe IIa | Non | oui | non
2019-02-22 | Coltène/Whaledent GmbH + Co. KG | Coltène/Whaledent GmbH + Co. KG | Hygenic® Spectra Point® Absorbent Paper Points | Instruments à usage orthodontique | Endodontic paper point | Classe IIa | Non | oui | non
2019-02-22 | Coltène/Whaledent GmbH + Co. KG | Coltène/Whaledent GmbH + Co. KG | Hygenic® STER-I CELL Paper Points | Instruments à usage orthodontique | Endodontic paper point | Classe IIa | Non | oui | non
2019-02-22 | Coltène/Whaledent GmbH + Co. KG | Coltène/Whaledent GmbH + Co. KG | MHyFlex™ EDM | Instruments NiTi pour canal radiculaire | Rotary endodontic rasp | Classe IIa | Non | oui | non
2019-02-22 | Coltène/Whaledent GmbH + Co. KG | Coltène/Whaledent GmbH + Co. KG | ROEKO Paper Points Greater Taper | Instruments à usage orthodontique | Endodontic paper point | Classe IIa | Non | oui | non
2019-02-22 | Hocer (Tianjin) Medical Technologies Co., Ltd. | DELMONT IMAGING | IScalpel™ (Générateur) | Générateur à ultrasons | General specimen microscopy slide IVD | Classe IIb | Non | non | non
2019-02-22 | Hocer (Tianjin) Medical Technologies Co., Ltd. | DELMONT IMAGING | IScalpel™ (Pièce à main) | Pièce à main pour générateur à ultrasons | Ultrasonic surgical system handpiece/generator tester | Classe IIb | Non | non | non
2019-02-22 | Hocer (Tianjin) Medical Technologies Co., Ltd. | DELMONT IMAGING | IScalpel™ (Pince) | Poignée d’ultracision pour générateur à ultrasons | Ultrasonic surgical system handpiece tip, single-use | Classe IIb | Non | oui | non
2019-02-22 | KOWA Company, Ltd | Medicare-HTM | Avansee™ Preload1P Clear CP2.2R | Lentille intraoculaire (LIO)de chambre postérieure | Posterior-chamber intraocular lens, pseudophakic | Classe IIb | Non | oui | non
2019-02-22 | KOWA Company, Ltd | Medicare-HTM | Avansee™ Preload1P YP2.2R | Lentille intraoculaire (LIO)de chambre postérieure | Posterior-chamber intraocular lens, pseudophakic | Classe IIb | Non | oui | non
2019-02-22 | KOWA Company, Ltd | Medicare-HTM | Avansee™ Preset PN6AS | Lentille intraoculaire (LIO)de chambre postérieure | Posterior-chamber intraocular lens, pseudophakic | Classe IIb | Non | oui | non
2019-02-22 | MEDTRONIC MiniMed | MEDTRONIC France | Guardian™ Link 3 | Transmetteur | Interstitial-fluid glucose monitoring system | Classe IIb | Non | non | non
2019-02-22 | MEDTRONIC MiniMed | MEDTRONIC France | Guardian™ Sensor 3 | Capteur de glucose | Subcutaneous glucose sensor | Classe IIb | Non | non | non | oui
2019-02-22 | MEDTRONIC MiniMed | MEDTRONIC France | MiniMed™ 670G Insulin Pump | Pompe à perfusion ambulatoire d'insuline | Ambulatory insulin infusion pump | Classe IIb | Non | non | non
2019-02-22 | NEWCLIP TECHNICS - | NEWCLIP TECHNICS - | ATDP1D Implants de la gamme Activmotion non stérile | Implants orthopédique non stérile | unclassified | Classe IIb | Non | non | non
2019-02-22 | NEWCLIP TECHNICS - | NEWCLIP TECHNICS - | ATDP1D-ST Implants de la gamme Activmotion stérile | Implants orthopédique stérile | Orthopaedic fixation plate, non-biodegradable | Classe IIb | Non | oui | non
2019-02-22 | NEWCLIP TECHNICS - | NEWCLIP TECHNICS - | ATDP2D Implants de la gamme Activmotion non stérile | Implants orthopédique non stérile | unclassified | Classe IIb | Non | non | non
2019-02-22 | NEWCLIP TECHNICS - | NEWCLIP TECHNICS - | ATDP2D-ST Implants de la gamme Activmotion stérile | Implants orthopédique stérile | Orthopaedic fixation plate, non-biodegradable | Classe IIb | Non | oui | non
2019-02-22 | NEWCLIP TECHNICS - | NEWCLIP TECHNICS - | ATGP1D Implants de la gamme Activmotion non stérile | Implants orthopédique non stérile | unclassified | Classe IIb | Non | non | non
2019-02-22 | NEWCLIP TECHNICS - | NEWCLIP TECHNICS - | ATGP1D-ST Implants de la gamme Activmotion stérile | Implants orthopédique stérile | Orthopaedic fixation plate, non-biodegradable | Classe IIb | Non | oui | non
2019-02-22 | NEWCLIP TECHNICS - | NEWCLIP TECHNICS - | ATGP2D Implants de la gamme Activmotion non stérile | Implants orthopédique non stérile | unclassified | Classe IIb | Non | non | non
2019-02-22 | NEWCLIP TECHNICS - | NEWCLIP TECHNICS - | ATGP2D-ST Implants de la gamme Activmotion stérile | Implants orthopédique stérile | Orthopaedic fixation plate, non-biodegradable | Classe IIb | Non | oui | non
2019-02-22 | NEWCLIP TECHNICS - | NEWCLIP TECHNICS - | ST4.5LxxD Implants de la gamme Activmotion non stérile | Implants orthopédique non stérile | Orthopaedic bone screw, non-biodegradable, non-sterile | Classe IIb | Non | non | non
2019-02-22 | NEWCLIP TECHNICS - | NEWCLIP TECHNICS - | ST4.5LxxD-ST Implants de la gamme Activmotion stérile | Implants orthopédique stérile | Orthopaedic bone screw, non-biodegradable, sterile | Classe IIb | Non | oui | non
2019-02-22 | NEWCLIP TECHNICS - | NEWCLIP TECHNICS - | 33.022.150-ST Instrumentation stérile | Instrumentation stérile | unclassified | Classe IIa | Non | oui | non
2019-02-22 | Terumo BCT Inc | Terumo BCT Europe NV | Sac accessoire de stockage de plaquettes à usage unique | Sac accessoire de stockage de plaquettes à usage unique | Apheresis system tubing set | Classe IIb | Non | oui | non
2019-02-24 | Q CORE MEDICAL Ltd | Eitan Group France | AP202 | Kit de perfusion | Infusion pump administration set | Classe IIa | Non | oui | non
2019-02-24 | Q CORE MEDICAL Ltd | Eitan Group France | AP208 | Kit de perfusion | Infusion pump administration set | Classe IIa | Non | oui | non
2019-02-24 | Q CORE MEDICAL Ltd | Eitan Group France | AP209 | Kit de perfusion microbore | Infusion pump administration set | Classe IIa | Non | oui | non
2019-02-24 | Q CORE MEDICAL Ltd | Eitan Group France | AP213 | Kit de perfusion microbore | Infusion pump administration set | Classe IIa | Non | oui | non
2019-02-24 | Q CORE MEDICAL Ltd | Eitan Group France | AP401 | Kit de perfusion microbore | Infusion pump administration set | Classe IIa | Non | oui | non
2019-02-24 | Q CORE MEDICAL Ltd | Eitan Group France | AP404 | Kit de perfusion | Infusion pump administration set | Classe IIa | Non | oui | non
2019-02-24 | Q CORE MEDICAL Ltd | Eitan Group France | AP405 | Kit de perfusion | Infusion pump administration set | Classe IIa | Non | oui | non
2019-02-24 | Q CORE MEDICAL Ltd | Eitan Group France | AP407 | Kit de perfusion | Infusion pump administration set | Classe IIa | Non | oui | non
2019-02-24 | Q CORE MEDICAL Ltd | Eitan Group France | AP410 | Kit de perfusion secondaire | Infusion pump administration set | Classe IIa | Non | oui | non
2019-02-24 | Q CORE MEDICAL Ltd | Eitan Group France | AP411 | Kit de perfusion microbore | Infusion pump administration set | Classe IIa | Non | oui | non
2019-02-24 | Q CORE MEDICAL Ltd | Eitan Group France | AP412 | Kit de perfusion microbore | Infusion pump administration set | Classe IIa | Non | oui | non
2019-02-24 | Q CORE MEDICAL Ltd | Eitan Group France | AP417 | Kit de perfusion microbore | Infusion pump administration set | Classe IIa | Non | oui | non
2019-02-24 | Q CORE MEDICAL Ltd | Eitan Group France | AP419 | Kit de perfusion microbore | Infusion pump administration set | Classe IIa | Non | oui | non
2019-02-24 | Q CORE MEDICAL Ltd | Eitan Group France | AP426 | Kit de perfusion microbore | Infusion pump administration set | Classe IIa | Non | oui | non
2019-02-24 | Q CORE MEDICAL Ltd | Eitan Group France | Sapphire Epidural Infusion Kit - French | Kit de perfusion | General-purpose infusion pump | Classe IIb | Non | non | non
2019-02-24 | Q CORE MEDICAL Ltd | Eitan Group France | Sapphire Epidural Infusion Pump - French | Pompes de perfusion | General-purpose infusion pump | Classe IIb | Non | non | non
2019-02-24 | Q CORE MEDICAL Ltd | Eitan Group France | Sapphire H100 Infusion Kit - French | Kit à perfusion | General-purpose infusion pump | Classe IIb | Non | non | non
2019-02-24 | Q CORE MEDICAL Ltd | Eitan Group France | Sapphire MT Infusion Kit - French | Kit de perfusion | General-purpose infusion pump | Classe IIb | Non | non | non
2019-02-24 | Q CORE MEDICAL Ltd | Eitan Group France | Sapphire Multi Therapy Infusion Pump - French | Pompes de perfusion | General-purpose infusion pump | Classe IIb | Non | non | non
2019-02-24 | Q CORE MEDICAL Ltd | Eitan Group France | SapphireH100 Infusion Pump - French | Pompe à perfusion | General-purpose infusion pump | Classe IIb | Non | non | non
2019-02-24 | Q CORE MEDICAL Ltd | Eitan Group France | SH341 | Kit d'administration de pompe à perfusion | Infusion pump administration set | Classe IIa | Non | oui | non
2019-02-24 | Q CORE MEDICAL Ltd | Eitan Group France | SH343 | Kit d'administration de pompe à perfusion | Infusion pump administration set | Classe IIa | Non | oui | non
2019-02-24 | Q CORE MEDICAL Ltd | Eitan Group France | SH344 | Kit d'administration de pompe à perfusion | Infusion pump administration set | Classe IIa | Non | oui | non
2019-02-24 | Q CORE MEDICAL Ltd | Eitan Group France | SH345 | Kit d'administration de pompe à perfusion | Infusion pump administration set | Classe IIa | Non | oui | non
2019-02-24 | Q CORE MEDICAL Ltd | Eitan Group France | SH346 | Kit d'administration de pompe à perfusion | Infusion pump administration set | Classe IIa | Non | oui | non
2019-02-24 | Q CORE MEDICAL Ltd | Eitan Group France | SH347 | Kit d'administration de pompe à perfusion | Infusion pump administration set | Classe IIa | Non | oui | non
2019-02-24 | Q CORE MEDICAL Ltd | Eitan Group France | SH348 | Kit d'administration de pompe à perfusion | Infusion pump administration set | Classe IIa | Non | oui | non
2019-02-24 | Q CORE MEDICAL Ltd | Eitan Group France | SH441 | Kit de perfusion | Infusion pump administration set | Classe IIa | Non | oui | non
2019-02-25 | Advanced Ophthalmic Innovations Pte Ltd | France Chirurgie Instrumentation | PAUL® Glaucoma Implant | Implant de drainage du glaucome | unclassified | Classe IIb | Non | oui | non
2019-02-25 | Alliance pharmaceuticals Limited | Alliance Pharma France | Vamousse Traitement contre les poux et lentes | Traitement contre les poux et lentes | unclassified | Classe IIa | Non | non | non
2019-02-25 | Fresenius Medical Care Deutschland GmbH | FRESENIUS MEDICAL CARE FRANCE | AC-F 211,25 4,2L | Bidon concentré acide | unclassified | Classe IIb | Non | non | non
2019-02-25 | Fresenius Medical Care Deutschland GmbH | FRESENIUS MEDICAL CARE FRANCE | AC-F 311,25 4,2L | Bidon concentré acide | unclassified | Classe IIb | Non | non | non
2019-02-25 | Fresenius Medical Care Deutschland GmbH | FRESENIUS MEDICAL CARE FRANCE | AC-F 311,5 4,2L | Bidon concentré acide | unclassified | Classe IIb | Non | non | non
2019-02-25 | JOTA AG | MELAG FRANCE | Fraise Carbure Tungsten FG | Instruments dentaires rotatifs | Carbide dental bur | Classe IIa | Non | non | non
2019-02-25 | JOTA AG | MELAG FRANCE | Fraise Carbure Tungsten RA | Instruments dentaires rotatifs | Carbide dental bur | Classe IIa | Non | non | non
2019-02-25 | JOTA AG | MELAG FRANCE | Fraise chirurgicale | Instruments dentaires rotatifs | unclassified | Classe IIa | Non | non | non
2019-02-25 | Life Vascular Device Biotech S.L. | IVASCULAR FRANCE | Capturer | Cathéter d'extraction du thrombus | unclassified | Classe III | Non | oui | non
2019-02-25 | Life Vascular Device Biotech S.L. | IVASCULAR FRANCE | Luminor 14M | Ballonnet périphérique revêtu de médicament | unclassified | Classe III | Non | oui | non
2019-02-25 | Life Vascular Device Biotech S.L. | IVASCULAR FRANCE | Naviatan | Micro-cathéter coronaire | unclassified | Classe III | Non | oui | non
2019-02-25 | Life Vascular Device Biotech S.L. | IVASCULAR FRANCE | OCEANUS 14 PRO | Cathéter-ballonnet périphérique | unclassified | Classe IIa | Non | oui | non
2019-02-25 | Standard Instruments GmbH | BALT EXTRUSION | Coil Detacher ED2-BL | Contrôleur de détachement pour coils | unclassified | Classe IIa | Non | non | non
2019-02-26 | A&D Compagny Limited | L3 Médical | Moniteur numérique de pression artérielle - Modèle UA-611 | Moniteur numérique de pression artérielle | unclassified | Classe IIa | Non | non | non
2019-02-26 | A&D Compagny Limited | L3 Médical | Moniteur numérique de pression artérielle - Modèle UA-651BLE | Moniteur numérique de pression artérielle | unclassified | Classe IIa | Non | non | non
2019-02-26 | A&D Compagny Limited | L3 Médical | Moniteur numérique de pression artérielle - Modèle UA-767F | Moniteur numérique de pression artérielle | unclassified | Classe IIa | Non | non | non
2019-02-26 | A&D Compagny Limited | L3 Médical | Moniteur numérique de pression artérielle - Modèle UB-543 | Moniteur numérique de pression artérielle | unclassified | Classe IIa | Non | non | non
2019-02-26 | Fresenius Medical Care Deutschland GmbH | FRESENIUS MEDICAL CARE FRANCE | AC-F 211,5 4,2L | Bidon concentré acide | unclassified | Classe IIb | Non | non | non
2019-02-26 | Laboratoire KCI Médical - Groupe Acelity | Laboratoire KCI Médical - Groupe Acelity | Abthera Advance™ Open Abdomen Dressing | Produit de traitement des plaies | unclassified | Classe IIa | Non | oui | non
2019-02-26 | PFM Medical Mepro GmbH | PFM Medical France | Occlu-Marker® | Cathéter angiographique | Angiographic catheter, single-use | Classe IIa | Non | oui | non
2019-02-26 | Qualimed Innovative Medizinprodukte GmbH | MedCare | "PERSEUS-q " PTA Balloon Catheter | Cathéter à ballonnet pour ATP | Peripheral angioplasty balloon catheter | Classe IIa | Non | oui | non
2019-02-26 | Qualimed Innovative Medizinprodukte GmbH | MedCare | "Talon Minor 6F " Peripheral balloon expendable stent system | Stent periphérique expansible sur ballonnet avec applicateur | Multiple peripheral artery stent, bare-metal | Classe IIb | Non | oui | non
2019-02-26 | Zfx GmbH | ZIMMER BIOMET France | Zfx™ GenTek™ TiBases and Screws | Interface en Titane et Vis Titane | unclassified | Classe IIa | Non | non | non
2019-02-27 | CareFusion Finland 320 Oy | GE Medical System SCS | Vital Signs™ Adult/Pediatric Airway adapter for CapnoFlex module | Adaptateur pour voies respiratoires pour module CapnoFlex | Gas sampling line set | Classe IIa | Non | non | non
2019-02-27 | COVIDIEN LLC | GE Medical System SCS | GE Carescape SpO2-Nellcor Cable, 1.2 m | Accessoire du moniteur patient physiologique multi-paramètres | Patient monitoring system module, pulse oximetry | Classe IIb | Non | non | non
2019-02-27 | Diaco Biofarmaceutici S.r.l. | LIDDE THERAPEUTICS | INSTYLAN 0.16% | Solution stérile à base d'acide hyaluronique pour l'irrigation intra vésicale | unclassified | Classe IIa | Non | oui | non
2019-02-27 | Masimo Corporation | GE Medical System SCS | USB rainbow SET module | Accessoire du moniteur patient physiologique multi-paramètres | unclassified | Classe IIb | Non | non | non
2019-02-27 | Megadyne Medical Products Inc. | JOHNSON & JOHNSON MEDICAL SAS | Universal Dual Plus Électrode de retour patient avec polymère | Électrode de retour patient avec polymère | unclassified | Classe IIb | Non | non | non
2019-02-27 | Otsuka Electronics Co. Ltd. | EMERGO EUROPE B.V. | ADAMONITOR® SC | Système d'aphérèse | Apheresis system | Classe IIb | Non | non | non
2019-02-27 | PURGO Biologics Inc. | Sutures Développement Innovation | PTFE Membrane - OpenTex | Membrane implantable | unclassified | Classe IIa | Non | oui | non
2019-02-27 | PURGO Biologics Inc. | Sutures Développement Innovation | PTFE Membrane - OpenTex-TR | Membrane implantable | unclassified | Classe IIa | Non | oui | non
2019-02-27 | PURGO Biologics Inc. | Sutures Développement Innovation | PTFE Suture - Biotex | Fil de suture | Polytetrafluoroethylene suture | Classe IIa | Non | oui | non
2019-02-27 | Respironics Novametrix, LLC | GE Medical System SCS | LoFlo Sidestream CO2 Module, GE | Accessoire du moniteur patient physiologique multi-paramètres | Patient monitoring system module, pulse oximetry | Classe IIb | Non | non | non
2019-02-27 | Rotatec GmbH | ROTEC | Instruments diamantés | Instruments dentaires | unclassified | Classe IIa | Non | non | non
2019-02-27 | Rotatec GmbH | ROTEC | Instruments en carbure de tungstène | Instruments dentaires | unclassified | Classe IIa | Non | non | non
2019-02-27 | Rotatec GmbH | ROTEC | Polissoirs | Instruments dentaires | unclassified | Classe IIa | Non | non | non
2019-02-27 | X MEDICAL PICTURE | X MEDICAL PICTURE | X Med PACS | Système logiciel (PACS) | unclassified | Classe IIa | Non | non | non
2019-02-28 | Andon Health CO. Ltd | OCP REPARTITION | Marque Conseil Tensiomètre Brassard | Tensiomètre brassard | unclassified | Classe IIa | Non | non | non
2019-02-28 | Andon Health CO. Ltd | OCP REPARTITION | Marque Conseil Tensiomètre Poignet | Tensiomètre poignet | unclassified | Classe IIa | Non | non | non
2019-02-28 | Apollo Endosurgery Inc. | EMERGO EUROPE B.V. | OverStitch Sx™ Endoscopic Suturing System | Système de suture endoscopique [SSE] | Endotherapy suturing device, single-use | Classe IIb | Non | oui | non
2019-02-28 | GC EUROPE N.V | GC FRANCE | Ceramic Primer II | Primer pour collage céramique et composite | unclassified | Classe IIa | Non | non | non
2019-02-28 | GC EUROPE N.V | GC FRANCE | Cerasmart | Bloc hybride céramique CAD/CAM amortissant les forces masticatoires | Dental ceramic | Classe IIa | Non | non | non
2019-02-28 | GC EUROPE N.V | GC FRANCE | EQUIA Coat | Traitement de surface auto adhésif photo polymérisable résistant à l'usure | Dental restorative material varnish | Classe IIa | Non | non | non
2019-02-28 | GC EUROPE N.V | GC FRANCE | EQUIA Fil | Matériau de restauration postérieur radiopaque condensable en capsules | Glass ionomer dental cement | Classe IIa | Non | non | non
2019-02-28 | GC EUROPE N.V | GC FRANCE | EQUIA Forte | Système bulk bioactif haute viscosité imprégné protégé (HVIP) | Dental restorative material varnish,Glass ionomer dental cement | Classe IIa | Non | non | non
2019-02-28 | GC EUROPE N.V | GC FRANCE | Essentia | Composite de restauration universel radioopaque photopolymérisable | Resin-composite dental cement | Classe IIa | Non | non | non
2019-02-28 | GC EUROPE N.V | GC FRANCE | Essentia HiFlo | Composite universel photopolymérisable à haute fluidité | Light-cured dental restorative composite resin | Classe IIa | Non | non | non
2019-02-28 | GC EUROPE N.V | GC FRANCE | Essentia LoFlo | Composite universel photopolymérisable à faible fluidité | Resin-composite dental cement | Classe IIa | Non | non | non
2019-02-28 | GC EUROPE N.V | GC FRANCE | EverStick Ortho | Fibre de renforcement pour contention esthétique orthodontique | Dental reinforcing fibre | Classe IIa | Non | non | non
2019-02-28 | GC EUROPE N.V | GC FRANCE | EverStick C&B | Fibre de renfort pour bridges composite | Dental reinforcing fibre | Classe IIa | Non | non | non
2019-02-28 | GC EUROPE N.V | GC FRANCE | EverStick Net | Fibre de renfort pour contention vestibulaire | Dental reinforcing fibre | Classe IIa | Non | non | non
2019-02-28 | GC EUROPE N.V | GC FRANCE | EverStick Perio | Fibre de renfort pour contention parodontale | Dental reinforcing fibre | Classe IIa | Non | non | non
2019-02-28 | GC EUROPE N.V | GC FRANCE | EverStick Post | Tenon radiculaire anatomique en fibre de verre | Root canal post, custom-made | Classe IIa | Non | non | non
2019-02-28 | GC EUROPE N.V | GC FRANCE | EverX Posterior | Composite fibro-renforcé pour remplacement dentinaire | Resin-composite dental cement | Classe IIa | Non | non | non
2019-02-28 | GC EUROPE N.V | GC FRANCE | Fiber Post (posts) | Tenon esthétique radiopaque | Root canal post, preformed | Classe IIa | Non | non | non
2019-02-28 | GC EUROPE N.V | GC FRANCE | Fuji IX GP Extra | Ciment verre ionomère radio opaque de restauration postérieure en capsules | Glass ionomer dental cement | Classe IIa | Non | non | non
2019-02-28 | GC EUROPE N.V | GC FRANCE | Fuji Ortho Band LC Paste Pak | Ciment verre ionomère renforcé à prise duale | Glass ionomer dental cement | Classe IIa | Non | non | non
2019-02-28 | GC EUROPE N.V | GC FRANCE | Fuji Ortho LC Paste Pak | Ciment verre ionomère renforcé à prise duale | Glass ionomer dental cement | Classe IIa | Non | non | non
2019-02-28 | GC EUROPE N.V | GC FRANCE | FujiCem 2 | Ciment verre-ionomère renforcé radio opaque pour scellement | Glass ionomer dental cement | Classe IIa | Non | non | non
2019-02-28 | GC EUROPE N.V | GC FRANCE | FujiTemp LT | Ciment verre ionomère de scellement provisoire | Glass ionomer dental cement | Classe IIa | Non | non | non
2019-02-28 | GC EUROPE N.V | GC FRANCE | G-aenial A & P | Composite de restauration radio opaque photopolymérisable | Light-cured dental restorative composite resin,Resin-composite dental cement | Classe IIa | Non | non | non
2019-02-28 | GC EUROPE N.V | GC FRANCE | G-aenial Bond | Adhésif mono composant auto mordançant photo polymérisable | Dental bonding agent, polymer based | Classe IIa | Non | non | non
2019-02-28 | GC EUROPE N.V | GC FRANCE | G-aenial Flo | Composite fluide photo polymérisable radio opaque | Dental material kit, composite restorative | Classe IIa | Non | non | non
2019-02-28 | GC EUROPE N.V | GC FRANCE | G-aenial Flo X | Composite fluide photopolymérisable radiopaque | Resin-composite dental cement | Classe IIa | Non | non | non
2019-02-28 | GC EUROPE N.V | GC FRANCE | G-aenial Universal Flo | Composite fluide universel photo polymérisable radio opaque | Resin-composite dental cement | Classe IIa | Non | non | non
2019-02-28 | GC EUROPE N.V | GC FRANCE | G-aenial Universal Injectable | Composite injectable universel photopolymérisable radioopaque | Resin-composite dental cement | Classe IIa | Non | non | non
2019-02-28 | GC EUROPE N.V | GC FRANCE | GC Repair Kit | Réparation en bouche de restaurations céramique, céramique hybride, zircone, alumine, composite et à base de métal | Dental repair kit, ceramic | Classe IIa | Non | non | non
2019-02-28 | GC EUROPE N.V | GC FRANCE | G-Cem | Ciment de scellement auto adhésif en capsules | Resin-composite dental cement | Classe IIa | Non | non | non
2019-02-28 | GC EUROPE N.V | GC FRANCE | G-CEM LinkAce | Ciment de scellement auto-adhésif | Resin-composite dental cement | Classe IIa | Non | non | non
2019-02-28 | GC EUROPE N.V | GC FRANCE | G-CEM LinkForce | Ciment résine adhésif | Resin-composite dental cement | Classe IIa | Non | non | non
2019-02-28 | GC EUROPE N.V | GC FRANCE | G-Premio Bond | Adhésif mono composant photopolymérisable | Dental bonding agent, polymer based | Classe IIa | Non | non | non
2019-02-28 | GC EUROPE N.V | GC FRANCE | Gradia Core | Composite radiopaque à prise duale pour reconstitution de moignon et scellement des tenons | Resin-composite dental cement | Classe IIa | Non | non | non
2019-02-28 | GC EUROPE N.V | GC FRANCE | Gradia PLUS | Système composite modulaire pour restaurations indirectes | Light-cured dental restorative composite resin kit, custom-made | Classe IIa | Non | non | non
2019-02-28 | GC EUROPE N.V | GC FRANCE | Iitial Cast NP | Alliage Chrome Cobalt (CoCr) à couler, pour couronne céramo-métal (Type 4) | Dental casting non-noble alloy | Classe IIa | Non | non | non
2019-02-28 | GC EUROPE N.V | GC FRANCE | Initial LiSi | Céramique cosmétique | Dental ceramic | Classe IIa | Non | non | non
2019-02-28 | GC EUROPE N.V | GC FRANCE | Initial LiSi Press | Céramique vitreuse à base de disilicate de lithium | Dental ceramic | Classe IIa | Non | non | non
2019-02-28 | GC EUROPE N.V | GC FRANCE | Metal Primer Z | Primer pour le collage des résines aux métaux et à la zircone | unclassified | Classe IIa | Non | non | non
2019-02-28 | GC EUROPE N.V | GC FRANCE | MI Varnish | Vernis fluoré contenant du calcium et du phosphate pour application topique | Dental coating, tooth-desensitizing | Classe IIa | Non | non | non
2019-02-28 | GC EUROPE N.V | GC FRANCE | Optiglaze Color | Matériau de caractérisation photopolymérisable | Dental coating, resin-filling surface | Classe IIa | Non | non | non
2019-02-28 | GC EUROPE N.V | GC FRANCE | Ortho Gel Conditioner | Agent nettoyant pour orthodontie | Dental etching composite | Classe IIa | Non | non | non
2019-02-28 | GC EUROPE N.V | GC FRANCE | Reline II Soft & Extra Soft | Matériau de rebasage souple vinyl polysiloxane | Denture reliner, elastic, long-term | Classe IIa | Non | non | non
2019-02-28 | GC EUROPE N.V | GC FRANCE | STICK & Stick Net | Fibre de renfort pour couronnes et restaurations prothétiques amovibles | Dental reinforcing fibre | Classe IIa | Non | non | non
2019-02-28 | GC EUROPE N.V | GC FRANCE | Stick Resin | Adhésif amélaire photopolymérisable | Dental bonding agent, polymer based | Classe IIa | Non | non | non
2019-02-28 | GC EUROPE N.V | GC FRANCE | TEMPSMART DC | Composite à prise duale pour couronne et bridge provisoires | Dental crown/bridge resin, temporary | Classe IIa | Non | non | non
2019-02-28 | Hangzhou Hua An Medical & Health Instruments Co. Ltd | OCP REPARTITION | Marque Conseil Thermomètre Flexible | Thermomètre Flexible | unclassified | Classe IIa | Non | non | non
2019-02-28 | Japet Medical Devices | Japet Medical Devices | ATLAS | Système de traction à moteur statique / intermittent, mobile | Static/intermittent powered traction system, mobile | Classe IIa | Non | non | non
2019-02-28 | JOTA AG | MELAG FRANCE | KIT CERAMIC 1399 | Instruments dentaires rotatif | unclassified | Classe IIa | Non | non | non
2019-02-28 | JOTA AG | MELAG FRANCE | KIT DIAMANT 1393 | Instruments dentaires rotatifs | unclassified | Classe IIa | Non | non | non
2019-02-28 | Kellmed | NOVASTEP | Guide Wire, single trocar, threaded tip, Sterile | Implants pour ostéosynthèse | unclassified | Classe IIb | Non | oui | non
2019-02-28 | Kellmed | NOVASTEP | K Wire, single trocar, threaded, Sterile | Implants pour ostéosynthèse | unclassified | Classe IIb | Non | oui | non
2019-02-28 | KLEMA GesmbH | GC FRANCE | Initial LRF Blocks | Block de céramique vitreuse renforcé à la leucite | Dental ceramic | Classe IIa | Non | non | non
2019-02-28 | KLEMA GesmbH | GC FRANCE | Initial Zirconia disks | Disque zircone CAD/CAM | Light-cured dental restorative composite resin | Classe IIa | Non | non | non
2019-02-28 | Quanta System S.p.A. | OLYMPUS France | EMPOWER 100W | Système laser calcul | unclassified | Classe IIb | Non | non | non
2019-02-28 | Shenzhen Brav Electronic Technologies Co.,Ltd | OCP REPARTITION | Marque Conseil Thermomètre Multifonction | Thermomètre Multifonction | unclassified | Classe IIa | Non | non | non
2019-02-28 | Shenzhen TSGE Electronics Co. Ltd | OCP REPARTITION | Marque Conseil Thermomètre sans contact | Thermomètre sans contact | unclassified | Classe IIa | Non | non | non
2019-03-01 | Chiyewon | GMI FRANCE | ICEBERG OSS | Substitut osseux spongieux d'origine bovine | unclassified | Classe III | Non | oui | non
2019-03-01 | Chiyewon | GMI FRANCE | ICEBERG SERINGUE | Substitut osseux spongieux d'origine bovine | unclassified | Classe III | Non | oui | non
2019-03-01 | DORNIER MEDTECH GMBH | DORNIER MEDTECH FRANCE | Medilas H Solvo 35 | Laser à impulsion Ho:YAG portatif doté de roues et destiné à des applications pluridisciplinaires en salle d'opération | unclassified | Classe IIb | Non | non | non
2019-03-01 | GE Hualun Medical System CO.Ltd | GE Medical System SCS | Discovery XR656 HD | Système radiographique numérique | Stationary basic diagnostic x-ray system, digital | Classe IIb | Non | non | non
2019-03-01 | GE Hualun Medical System CO.Ltd | GE Medical System SCS | Optima XR646 HD | Système radiographique numérique | Stationary basic diagnostic x-ray system, digital | Classe IIb | Non | non | non
2019-03-01 | GEM SRL | GMI FRANCE | ICEBERG-GLUE | Adhésif cutané bi-composant | unclassified | Classe IIa | Non | non | non
2019-03-01 | ILERIMPANT SL | GMI FRANCE | Base titane NR + v | Base titane Réf KDMOF3615 à 3618 | unclassified | Classe IIb | Non | non | non
2019-03-01 | ILERIMPANT SL | GMI FRANCE | Base titane NR + v | Base Titane Gamme Avantgard Réf KDMOF4021 à 4022 | unclassified | Classe IIb | Non | non | non
2019-03-01 | ILERIMPANT SL | GMI FRANCE | Calcinable NR + vis | Calcinable + vis clinique Réf KDCOF3611 à KDCO3614- Attachements dentaires Gamme Frontier | unclassified | Classe IIa | Non | non | non
2019-03-01 | ILERIMPANT SL | GMI FRANCE | Calcinable PME + vis | Calcinable MU - Réf KDCOF0117 à 0118 | unclassified | Classe IIa | Non | non | non
2019-03-01 | ILERIMPANT SL | GMI FRANCE | Cylindre prov PME+ v | Cylindre provisoire MU - Réf KDGOF0028 à 0029 | unclassified | Classe IIa | Non | non | non
2019-03-01 | ILERIMPANT SL | GMI FRANCE | Foret à chanfreiner | Foret à chanfreiner Avantgard - Réf KYFOC4133 + 4138+ 4142 +4146 + 4160 + 4238 + 4242 + 4246 + 4260 | unclassified | Classe IIa | Non | non | non
2019-03-01 | ILERIMPANT SL | GMI FRANCE | Foret guide DLC | Foret guide - Réf KYFOC3227 | unclassified | Classe IIa | Non | non | non
2019-03-01 | ILERIMPANT SL | GMI FRANCE | Foret Pilote DLC | Foret Pilote - Réf KYFOC2221 à 2222 | unclassified | Classe IIa | Non | non | non
2019-03-01 | ILERIMPANT SL | GMI FRANCE | Forets Helicoïdaux DLC | Forets Helicoïdaux - Réf KYFOC0128 +130 + 132 + 135 + 140 + 143 +151 +154 + 228 + 230 + 232 + 235 + 240 + 243 + 251 + 254 | unclassified | Classe IIa | Non | non | non
2019-03-01 | ILERIMPANT SL | GMI FRANCE | Forets Lancéolé DLC | Forets Pointeur - Réf KYFOC1124 + 1224 | unclassified | Classe IIa | Non | non | non
2019-03-01 | ILERIMPANT SL | GMI FRANCE | Implants Avantgard | Implants dentaires Gamme Avantgard Réf KDAOF4001 à 4019 | unclassified | Classe IIb | Non | non | non
2019-03-01 | ILERIMPANT SL | GMI FRANCE | Implants Frontier | Implants dentaires Gamme Frontier Réf KDAOF3601 à 3617 et KDPOC3622 à 3632 | unclassified | Classe IIb | Non | non | non
2019-03-01 | ILERIMPANT SL | GMI FRANCE | Implants Monolith | Implants dentaires Gamme Monolith Réf KDAOF5001 à 5006 | unclassified | Classe IIb | Non | non | non
2019-03-01 | ILERIMPANT SL | GMI FRANCE | Kit arrêts forets longs | Kit de butées - Réf KYCOF3010 : arrêts pour forets longs + clés d'extraction d'arrêts | unclassified | Classe IIa | Non | non | non
2019-03-01 | ILERIMPANT SL | GMI FRANCE | Kit chirurgical GMI | Trousse chirurgicale MONOLITH - Réf KYCOF3013 : clés à cliquet + clés de transporteur + Jauges de profondeur + Trépans gingivaux + Forets dentaires + extracteur piliers | unclassified | Classe IIa | Non | non | non
2019-03-01 | ILERIMPANT SL | GMI FRANCE | Kit chirurgical GMI AVANTGARD | Trousse chirurgicale AVANTGARD - Réf KYCOF3012 : clés à cliquet + clé à serrage manuel 45° + clés de transporteur + Jauges de profondeur + Jauges parallèles + Prolongateur de clés CA + Forets dentaires | unclassified | Classe IIa | Non | non | non
2019-03-01 | ILERIMPANT SL | GMI FRANCE | Kit chirurgical GMI Frontier | Trousse chirurgicale FRONTIER - Réf KYCOF3006 : clés à cliquet + clés de transporteur + Jauges de profondeur + Jauges parallèles + Prolongateur de clés CA + Forets dentaires | unclassified | Classe IIa | Non | non | non
2019-03-01 | ILERIMPANT SL | GMI FRANCE | Kit de compacteur d'os | Kit ostéomie - Réf KYCOF3005 : tarauds et adaptateur clé CA | unclassified | Classe IIa | Non | non | non
2019-03-01 | ILERIMPANT SL | GMI FRANCE | Kit de forets chirurgicaux courts GMI | Kit de forets chirurgicaux courts GMI - Réf KYCOF3008 : | unclassified | Classe IIa | Non | non | non
2019-03-01 | ILERIMPANT SL | GMI FRANCE | Kit prothèses GMI | Kit de prothèses - Réf KYCOF3007 : clés hexagonales + clés pour pilier M-Esthétic+ clés pour pilier boule + clés d'extraction | unclassified | Classe IIa | Non | non | non
2019-03-01 | ILERIMPANT SL | GMI FRANCE | Kit Tarauds GMI | Kit de Tarauds GMI - Réf KYCOF3004 : tarauds et adaptateur clé CA | unclassified | Classe IIa | Non | non | non
2019-03-01 | ILERIMPANT SL | GMI FRANCE | Pilier + vis | Pilier esthétiques droits et inclinés Réf KDFMOF5001 à 5002 -attachements dentaires Gamme Monolith | unclassified | Classe IIb | Non | non | non
2019-03-01 | ILERIMPANT SL | GMI FRANCE | Pilier Boule | Pilier Boule Réf KDFOF3609 à 3612 - Attachements dentaires Gamme Frontier | unclassified | Classe IIb | Non | non | non
2019-03-01 | ILERIMPANT SL | GMI FRANCE | Pilier Boule Monolith | Pilier Boule Monolith Réf KDFOF5001 - Attachements dentaires Gamme Monolith | unclassified | Classe IIb | Non | non | non
2019-03-01 | ILERIMPANT SL | GMI FRANCE | Pilier cicatrisation PME | Vis de cicatrisation multi uni Réf KDPOF0035 à 0036 - Attachements dentaires Gamme Avantgard | unclassified | Classe IIb | Non | non | non
2019-03-01 | ILERIMPANT SL | GMI FRANCE | Pilier Prov NR | Pilier provisoire Réf KDHOF3601 à 3604 - Attachements dentaires Gamme Frontier | unclassified | Classe IIa | Non | non | non
2019-03-01 | ILERIMPANT SL | GMI FRANCE | Pilier Prov peek NR + v | Pilier Provisoire Réf KDHOF4001 à 4008 - Attachements dentaires Gamme Avantgard | unclassified | Classe IIa | Non | non | non
2019-03-01 | ILERIMPANT SL | GMI FRANCE | Piliers cicatrisation | Piliers de cicatrisation Réf KDPO4001 à 4011 - Attachements dentaires Gamme Avantgard | unclassified | Classe IIb | Non | non | non
2019-03-01 | ILERIMPANT SL | GMI FRANCE | Piliers de cicatrisation | Piliers de cicatrisation Réf KDPOC3601 à 3616 - Attachements dentaires Gamme Frontier | unclassified | Classe IIb | Non | non | non
2019-03-01 | ILERIMPANT SL | GMI FRANCE | Piliers fraisable + vis | Piliers fraisable Réf KDBOF3601 à 3602 - Attachements dentaires Gamme Frontier | unclassified | Classe IIb | Non | non | non
2019-03-01 | ILERIMPANT SL | GMI FRANCE | Piliers NR + vis | Piliers esthétiques droits et angulés Réf KDMOF4001 à 4020 - Attachements dentaires Gamme Avantgard | unclassified | Classe IIb | Non | non | non
2019-03-01 | ILERIMPANT SL | GMI FRANCE | Piliers NR + vis | Piliers esthétiques droits et angulés et base titane Réf KDMOF3601 à 3607 et KDMOF3611 à 3614 + KDMOF3609 - Attachements dentaires Gamme Frontier | unclassified | Classe IIb | Non | non | non
2019-03-01 | ILERIMPANT SL | GMI FRANCE | Piliers porte implant | Piliers fraisable Réf KDBOF4001 à 4003 - Attachements dentaires Gamme Avantgard | unclassified | Classe IIb | Non | non | non
2019-03-01 | ILERIMPANT SL | GMI FRANCE | PME | Piliers multi esthétiques droits et angulés Réf KDGOC3601 à 3608 et KDGOF3609 à 3611 - Attachements dentaires Gamme Frontier | unclassified | Classe IIb | Non | non | non
2019-03-01 | ILERIMPANT SL | GMI FRANCE | PME | Piliers Multi esthétiques droits et angulés Réf KDGOF4001 à 4011 - Attachements dentaires Gamme Avantgard | unclassified | Classe IIb | Non | non | non
2019-03-01 | ILERIMPANT SL | GMI FRANCE | Porte implant Monolith | Pilier s fraisable Réf KDBOF5001- attachements dentaires Gamme Monolith | unclassified | Classe IIb | Non | non | non
2019-03-01 | ILERIMPANT SL | GMI FRANCE | Vis cicatrisation peek | Pilier de cicatrisation peek Réf KDPOF5001- attachements dentaires Gamme Monolith | unclassified | Classe IIb | Non | non | non
2019-03-01 | ILERIMPANT SL | GMI FRANCE | Vis clinique | Vis clinique Gamme Frontier - Réf KDTOC3601 | unclassified | Classe IIa | Non | non | non
2019-03-01 | ILERIMPANT SL | GMI FRANCE | Vis clinique | Vis clinique Réf KDTOC4003 à 4004 - Attachements dentaires Gamme Avantgard | unclassified | Classe IIa | Non | non | non
2019-03-01 | ILERIMPANT SL | GMI FRANCE | Vis clinique M1.6 | Vis clinique Gamme Monolith - Réf KDTOC5001 | unclassified | Classe IIa | Non | non | non
2019-03-01 | Italquartz | Medi-Direct International Ltd | Paingone | Electrostimulateur | unclassified | Classe IIa | Non | non | non
2019-03-01 | LABORATOIRE DE LA MER | LABORATOIRE DE LA MER | Phytosun Eucalyptus 100ml | Spray nasal | Nasal irrigation saline solution, non-sterile | Classe IIa | Non | non | non
2019-03-01 | MEDBONE MEDICAL DEVICES LDA | GMI FRANCE | ICEBERG BLOC | Biomatériaux ICEBERGBLOC TCP -ref I051015B | unclassified | Classe III | Non | non | non
2019-03-01 | MEDBONE MEDICAL DEVICES LDA | GMI FRANCE | ICEBERG TCP | Granules | unclassified | Classe III | Non | non | non
2019-03-01 | RHEIN 83 S.R.L. | GMI FRANCE | CLE CARREE EQUATOR | CLE CARREE EQUATOR réf. RH774CHE | unclassified | Classe IIa | Non | non | non
2019-03-01 | RHEIN 83 S.R.L. | GMI FRANCE | CLE MICROMOTEUR | CLE MICROMOTEUR réf.RH760CE | unclassified | Classe IIa | Non | non | non
2019-03-01 | RHEIN 83 S.R.L. | GMI FRANCE | COIFEE PILIER BOULE | COIFFE PILIER BOULE réf.RH041CANB | unclassified | Classe IIa | Non | non | non
2019-03-01 | RHEIN 83 S.R.L. | GMI FRANCE | COIFFE DE RETENTION | COIFFE DE RETENTION réf RH140CEG (jaune), réf RH140CER (rose), réf RH140CET (Transparent), réf RH140CEV(Violet) | unclassified | Classe IIa | Non | non | non
2019-03-01 | RHEIN 83 S.R.L. | GMI FRANCE | CONTENEUR ACIER POUR COIFFE | CONTENEUR ACIER POUR COIFFE réf RH141CAE | unclassified | Classe IIa | Non | non | non
2019-03-01 | RHEIN 83 S.R.L. | GMI FRANCE | EXTRACTEUR DE COIFFE | EXTRACTEUR DE COIFFE réf. RH091EC | unclassified | Classe IIa | Non | non | non
2019-03-01 | RHEIN 83 S.R.L. | GMI FRANCE | INSERTEUR DE COIFFE DE RETENTION | INSERTEUR DE COIFFE DE RETENTION réf RH185IAC | unclassified | Classe IIa | Non | non | non
2019-03-01 | RHEIN 83 S.R.L. | GMI FRANCE | JOINT POUR PILIER BOULE*6 | JOINT POUR PILIER BOULE*6 réf.RH040CRN (Vert), réf.RH049PCN (Orange), réf.RH040CRNSN (Rose) | unclassified | Classe IIa | Non | non | non
2019-03-01 | RHEIN 83 S.R.L. | GMI FRANCE | MANCHE UNIVERSEL BLEU | MANCHE UNIVERSEL BLEU réf. RH124ICP | unclassified | Classe IIa | Non | non | non
2019-03-01 | RHEIN 83 S.R.L. | GMI FRANCE | PILIER EQUATOR PAH2.45 | PILIER EQUATOR PAH2.45 Gamme equator pour FRONTIER réf RH130BV1 à BV4 | unclassified | Classe IIa | Non | oui | non
2019-03-01 | RHEIN 83 S.R.L. | GMI FRANCE | PILIER EQUATOR PS H2.45 | PILIER EQUATOR PS H2.45 Gamme equator pour FRONTIER réf RH130CV1 à CV4 | unclassified | Classe IIa | Non | oui | non
2019-03-01 | Shenzhen Kentro Medical Electronics Co., Ltd | Medi-Direct International Ltd | Paingone XL | Stimulateur nerveux électrique transcutané | Analgesic TENS system | Classe IIa | Non | non | non
2019-03-01 | TheraBionic GmbH | TheraBionic GmbH | TheraBionic P1 (1.1) | Appareil thérapeutique - Système électromagnétique à haute fréquence | Electrical stimulation system lead, reusable | Classe IIa | Non | non | non | oui
2019-03-01 | W.O.M. WORLD OF MEDICINE GmbH | OLYMPUS France | POMPE IRRIGATION/ASPIRATION LP 100 | Pompe irrigation/Aspiration | unclassified | Classe IIa | Non | non | non
2019-03-01 | W.O.M. WORLD OF MEDICINE GmbH | OLYMPUS France | TUBULURE IRRIGATION U.U (10PCS) | Tubulure irrigation | unclassified | Classe IIa | Non | oui | non
2019-03-04 | AESCULAP AG | B. BRAUN MEDICAL | Dermatome Acculan® 4 | Système d'outils chirurgicaux alimenté polyvalent, alimenté par batterie rechargeable | Rechargeable battery-powered surgical drilling system | Classe IIa | Non | non | non
2019-03-04 | AESCULAP AG | B. BRAUN MEDICAL | Embouts Acculan® 4 | Système d'outils chirurgicaux alimenté polyvalent, alimenté par batterie rechargeable | Rechargeable battery-powered surgical drilling system | Classe IIa | Non | non | non
2019-03-04 | AESCULAP AG | B. BRAUN MEDICAL | Embouts pour petite perceuse et perceuse Acculan® 4 | Système d'outils chirurgicaux alimenté polyvalent, alimenté par batterie rechargeable | Rechargeable battery-powered surgical drilling system | Classe IIa | Non | non | non
2019-03-04 | AESCULAP AG | B. BRAUN MEDICAL | Foreuse Acculan® 4 | Système d'outils chirurgicaux alimenté polyvalent, alimenté par batterie rechargeable | Rechargeable battery-powered surgical drilling system | Classe IIa | Non | non | non
2019-03-04 | AESCULAP AG | B. BRAUN MEDICAL | Scie oscillante Acculan® 4 | Système d'outils chirurgicaux alimenté polyvalent, alimenté par batterie rechargeable | Rechargeable battery-powered surgical drilling system | Classe IIa | Non | non | non
2019-03-04 | AESCULAP AG | B. BRAUN MEDICAL | Scie oscillante droite / scie oscillante sternale Acculan® 4 | Système d'outils chirurgicaux alimenté polyvalent, alimenté par batterie rechargeable | Rechargeable battery-powered surgical drilling system | Classe IIa | Non | non | non
2019-03-04 | AESCULAP AG | B. BRAUN MEDICAL | Scie sauteuse Acculan® 4 | Système d'outils chirurgicaux alimenté polyvalent, alimenté par batterie rechargeable | Rechargeable battery-powered surgical drilling system | Classe IIa | Non | non | non
2019-03-04 | AESCULAP AG | B. BRAUN MEDICAL | Scie TPLO Acculan® 4 | Système d'outils chirurgicaux alimenté polyvalent, alimenté par batterie rechargeable | Rechargeable battery-powered surgical drilling system | Classe IIa | Non | non | non
2019-03-04 | Avion Medical Spo ka z o.o. | Medline International France SAS | Appareil respiratoire - Tubulure à renflement pour oxygène | Appareil respiratoire | unclassified | Classe IIa | Non | non | non
2019-03-04 | GEM SRL | ASPIDE Medical | Glutack 25 | Cathéter pour l'application contrôlée de Glubran® 2 | Laparoscopic surgical adhesive catheter | Classe IIa | Non | oui | non
2019-03-04 | GEM SRL | ASPIDE Medical | Glutack 40 | Cathéter pour l'application contrôlée de Glubran® 2 | Laparoscopic surgical adhesive catheter | Classe IIa | Non | oui | non
2019-03-04 | GEM SRL | ASPIDE Medical | Glutack 50 | Cathéter pour l'application contrôlée de Glubran® 2 | Laparoscopic surgical adhesive catheter | Classe IIa | Non | oui | non
2019-03-04 | ProNovis GmbH | ProNovis GmbH | Arthro Hyal Inject | Seringue préremplie de hyaluronate de sodium intra articulaire sous emballage stérile | unclassified | Classe III | Non | oui | non
2019-03-04 | ProNovis GmbH | ProNovis GmbH | Arthro Hyal Inject One-Shot | Seringue préremplie de hyaluronate de sodium intra articulaire sous emballage stérile | unclassified | Classe III | Non | oui | non
2019-03-04 | ProNovis GmbH | ProNovis GmbH | ArthroDoc Hyal Inject | Seringue préremplie de hyaluronate de sodium intra articulaire sous emballage stérile | unclassified | Classe III | Non | oui | non
2019-03-04 | ProNovis GmbH | ProNovis GmbH | ArthroDoc Hyal Inject One-Shot | Seringue préremplie de hyaluronate de sodium intra articulaire sous emballage stérile | unclassified | Classe III | Non | oui | non
2019-03-05 | Augmenix Inc. | BOSTON SCIENTIFIC | Système SpaceOAR® | Espaceur synthétique et résorbable | unclassified | Classe III | Non | non | non
2019-03-05 | Juvora Ltd. | Medical Device Safety Service GmbH | Ceramill PEEK by JUVORA™ | Disque dentaire polymérique | Denture base resin, thermoplastic | Classe IIa | Non | non | non
2019-03-05 | Juvora Ltd. | Medical Device Safety Service GmbH | JUVORA™ Dental Disc | Disque dentaire polymérique | unclassified | Classe IIa | Non | non | non
2019-03-05 | LAPIS LAZULI Int NV | OPHTALMIC COMPAGNIE | EYE SEE AQUA BALANCE SOFT / JAZZ COMFORT | Solution d'entretien pour lentilles de contact | unclassified | Classe IIb | Non | oui | non
2019-03-05 | LiNA Medical ApS | STRYKER FRANCE SAS | SafeAir® Smoke Pencils Extension Suction tip - Stérile | Canule d’extension du stylo aspirateur de fumée | Basic suction tip, single-use | Classe IIa | Non | oui | non
2019-03-05 | LiNA Medical ApS | STRYKER FRANCE SAS | SafeAir® Smoke Pencils Extension Suction tip -Non-Stérile | Canule d’extension du stylo aspirateur de fumée | Basic suction tip, single-use | Classe IIa | Non | non | non
2019-03-05 | MEDICREA INTERNATIONAL | MEDICREA INTERNATIONAL | C-CURVE - C-Curve PEEK 17x12x5mm | Cages cervicales autostables et vis C-Curve™ | unclassified | Classe IIb | Non | oui | non
2019-03-05 | MEDICREA INTERNATIONAL | MEDICREA INTERNATIONAL | C-CURVE - C-Curve PEEK 17x12x6mm | Cages cervicales autostables et vis C-Curve™ | unclassified | Classe IIb | Non | oui | non
2019-03-05 | MEDICREA INTERNATIONAL | MEDICREA INTERNATIONAL | C-CURVE - C-Curve PEEK 17x12x7mm | Cages cervicales autostables et vis C-Curve™ | unclassified | Classe IIb | Non | oui | non
2019-03-05 | MEDICREA INTERNATIONAL | MEDICREA INTERNATIONAL | C-CURVE - C-Curve PEEK 17x12x8mm | Cages cervicales autostables et vis C-Curve™ | unclassified | Classe IIb | Non | oui | non
2019-03-05 | MEDICREA INTERNATIONAL | MEDICREA INTERNATIONAL | C-CURVE - C-Curve PEEK 19x14x5mm | Cages cervicales autostables et vis C-Curve™ | unclassified | Classe IIb | Non | oui | non
2019-03-05 | MEDICREA INTERNATIONAL | MEDICREA INTERNATIONAL | C-CURVE - C-Curve PEEK 19x14x6mm | Cages cervicales autostables et vis C-Curve™ | unclassified | Classe IIb | Non | oui | non
2019-03-05 | MEDICREA INTERNATIONAL | MEDICREA INTERNATIONAL | C-CURVE - C-Curve PEEK 19x14x7mm | Cages cervicales autostables et vis C-Curve™ | unclassified | Classe IIb | Non | oui | non
2019-03-05 | MEDICREA INTERNATIONAL | MEDICREA INTERNATIONAL | C-CURVE - C-Curve PEEK 19x14x8mm | Cages cervicales autostables et vis C-Curve™ | unclassified | Classe IIb | Non | oui | non
2019-03-05 | MEDICREA INTERNATIONAL | MEDICREA INTERNATIONAL | C-CURVE - C-Curve PEEK 22x15x5mm | Cages cervicales autostables et vis C-Curve™ | unclassified | Classe IIb | Non | oui | non
2019-03-05 | MEDICREA INTERNATIONAL | MEDICREA INTERNATIONAL | C-CURVE - C-Curve PEEK 22x15x6mm | Cages cervicales autostables et vis C-Curve™ | unclassified | Classe IIb | Non | oui | non
2019-03-05 | MEDICREA INTERNATIONAL | MEDICREA INTERNATIONAL | C-CURVE - C-Curve PEEK 22x15x7mm | Cages cervicales autostables et vis C-Curve™ | unclassified | Classe IIb | Non | oui | non
2019-03-05 | MEDICREA INTERNATIONAL | MEDICREA INTERNATIONAL | C-CURVE - C-Curve PEEK 22x15x8mm | Cages cervicales autostables et vis C-Curve™ | unclassified | Classe IIb | Non | oui | non
2019-03-05 | MEDICREA INTERNATIONAL | MEDICREA INTERNATIONAL | IMPIX TLIF SMILE - Fantôme TLIF 10 mm à 6° | IInstruments orthopédiques réutilisables | Spinal trial implant | Classe IIa | Non | non | non
2019-03-05 | MEDICREA INTERNATIONAL | MEDICREA INTERNATIONAL | IMPIX TLIF SMILE - Fantôme TLIF 11 mm à 6° | IInstruments orthopédiques réutilisables | Spinal trial implant | Classe IIa | Non | non | non
2019-03-05 | MEDICREA INTERNATIONAL | MEDICREA INTERNATIONAL | IMPIX TLIF SMILE - Fantôme TLIF 12 mm à 6° | IInstruments orthopédiques réutilisables | Spinal trial implant | Classe IIa | Non | non | non
2019-03-05 | MEDICREA INTERNATIONAL | MEDICREA INTERNATIONAL | IMPIX TLIF SMILE - Fantôme TLIF 13 mm à 6° | IInstruments orthopédiques réutilisables | Spinal trial implant | Classe IIa | Non | non | non
2019-03-05 | MEDICREA INTERNATIONAL | MEDICREA INTERNATIONAL | IMPIX TLIF SMILE - Fantôme TLIF 14 mm à 6° | IInstruments orthopédiques réutilisables | Spinal trial implant | Classe IIa | Non | non | non
2019-03-05 | MEDICREA INTERNATIONAL | MEDICREA INTERNATIONAL | IMPIX TLIF SMILE - Fantôme TLIF 8 mm à 6° | IInstruments orthopédiques réutilisables | Spinal trial implant | Classe IIa | Non | non | non
2019-03-05 | MEDICREA INTERNATIONAL | MEDICREA INTERNATIONAL | IMPIX TLIF SMILE - Fantôme TLIF 9 mm à 6° | IInstruments orthopédiques réutilisables | Spinal trial implant | Classe IIa | Non | non | non
2019-03-05 | MEDICREA INTERNATIONAL | MEDICREA INTERNATIONAL | IMPIX TLIF SMILE - Fantôme TLIF 7 mm à 6° | IInstruments orthopédiques réutilisables | Spinal trial implant | Classe IIa | Non | non | non
2019-03-05 | SIEMENS Healthcare GmbH | SIEMENS HEALTHCARE SAS | MAGNETOM Altea - Version syngo MR VA11 | Système IRM - Version syngo MR VA11 | Full-body MRI system, superconducting magnet | Classe IIa | Non | non | non
2019-03-05 | SIEMENS Healthcare GmbH | SIEMENS HEALTHCARE SAS | MAGNETOM Lumina - Version syngo MR VA11 | Système IRM - Version syngo MR VA11 | unclassified | Classe IIa | Non | non | non
2019-03-05 | SIEMENS Healthcare GmbH | SIEMENS HEALTHCARE SAS | MULTIX Impact - Software - Version VA10 | Logiciel | Stationary basic diagnostic x-ray system, digital | Classe IIb | Non | non | non
2019-03-05 | UGIN DENTAIRE | UGIN DENTAIRE | STELLUGINE P | Alliage non précieux pour l'art dentaire | Dental alloy, casting, <specify> | Classe IIa | Non | non | non
2019-03-05 | UGIN DENTAIRE | UGIN DENTAIRE | STELLUGINE R | Alliage non précieux pour l'art dentaire | Dental alloy, casting, <specify> | Classe IIa | Non | non | non
2019-03-05 | UGIN DENTAIRE | UGIN DENTAIRE | UGIREX C | Alliage non précieux pour l'art dentaire | Dental alloy, casting, <specify> | Classe IIa | Non | non | non
2019-03-05 | UGIN DENTAIRE | UGIN DENTAIRE | UGIREX III | Alliage non précieux pour l'art dentaire | Dental alloy, casting, <specify> | Classe IIa | Non | non | non
2019-03-06 | AMPLITUDE | AMPLITUDE | Alésoir proximal droit Ø15 - Connection Zimmer/Hall - 2-0194415 | Instrumentation chirurgicale pour prothèse totale de hanche | Orthopaedic prosthesis implantation instrument, reusable | Classe IIa | Non | non | non
2019-03-06 | AMPLITUDE | AMPLITUDE | Alésoir proximal droit Ø18 - Connection Zimmer/Hall - 2-0194418 | Instrumentation chirurgicale pour prothèse totale de hanche | Orthopaedic prosthesis implantation instrument, reusable | Classe IIa | Non | non | non
2019-03-06 | AMPLITUDE | AMPLITUDE | Alésoir proximal droit Ø21,5 - Connection Zimmer/Hall - 2-0194421 | Instrumentation chirurgicale pour prothèse totale de hanche | Orthopaedic prosthesis implantation instrument, reusable | Classe IIa | Non | non | non
2019-03-06 | AMPLITUDE | AMPLITUDE | Col d'essai sur râpe pour tige E2 - 2-0180700 | Instrumentation chirurgicale pour prothèse totale de hanche | Orthopaedic prosthesis implantation instrument, reusable | Classe IIa | Non | non | non
2019-03-06 | AMPLITUDE | AMPLITUDE | Râpe pour tige fémorale E2 - Offset 35,5 - Taille 1 - 2-0192001 | Instrumentation chirurgicale pour prothèse totale de hanche | Orthopaedic prosthesis implantation instrument, reusable | Classe IIa | Non | non | non
2019-03-06 | AMPLITUDE | AMPLITUDE | Râpe pour tige fémorale E2 - Offset 37,5 - Taille 0 - 2-0192002 | Instrumentation chirurgicale pour prothèse totale de hanche | Orthopaedic prosthesis implantation instrument, reusable | Classe IIa | Non | non | non
2019-03-06 | AMPLITUDE | AMPLITUDE | Râpe pour tige fémorale E2 - Offset 37,5 - Taille 1 - 2-0192003 | Instrumentation chirurgicale pour prothèse totale de hanche | Orthopaedic prosthesis implantation instrument, reusable | Classe IIa | Non | non | non
2019-03-06 | AMPLITUDE | AMPLITUDE | Râpe pour tige fémorale E2 - Offset 37,5 - Taille 2 - 2-0192004 | Instrumentation chirurgicale pour prothèse totale de hanche | Orthopaedic prosthesis implantation instrument, reusable | Classe IIa | Non | non | non
2019-03-06 | AMPLITUDE | AMPLITUDE | Râpe pour tige fémorale E2 - Offset 37,5 - Taille 3 - 2-0192005 | Instrumentation chirurgicale pour prothèse totale de hanche | Orthopaedic prosthesis implantation instrument, reusable | Classe IIa | Non | non | non
2019-03-06 | AMPLITUDE | AMPLITUDE | Râpe pour tige fémorale E2 - Offset 44 - Taille 0 - 2-0192006 | Instrumentation chirurgicale pour prothèse totale de hanche | Orthopaedic prosthesis implantation instrument, reusable | Classe IIa | Non | non | non
2019-03-06 | AMPLITUDE | AMPLITUDE | Râpe pour tige fémorale E2 - Offset 44 - Taille 1 - 2-0192007 | Instrumentation chirurgicale pour prothèse totale de hanche | Orthopaedic prosthesis implantation instrument, reusable | Classe IIa | Non | non | non
2019-03-06 | AMPLITUDE | AMPLITUDE | Râpe pour tige fémorale E2 - Offset 44 - Taille 2 - 2-0192008 | Instrumentation chirurgicale pour prothèse totale de hanche | Orthopaedic prosthesis implantation instrument, reusable | Classe IIa | Non | non | non
2019-03-06 | AMPLITUDE | AMPLITUDE | Râpe pour tige fémorale E2 - Offset 44 - Taille 3 - 2-0192009 | Instrumentation chirurgicale pour prothèse totale de hanche | Orthopaedic prosthesis implantation instrument, reusable | Classe IIa | Non | non | non
2019-03-06 | AMPLITUDE | AMPLITUDE | Râpe pour tige fémorale E2 - Offset 44 - Taille 4 - 2-0192010 | Instrumentation chirurgicale pour prothèse totale de hanche | Orthopaedic prosthesis implantation instrument, reusable | Classe IIa | Non | non | non
2019-03-06 | AMPLITUDE | AMPLITUDE | Râpe pour tige fémorale E2 - Offset 50 - Taille 1 - 2-0192011 | Instrumentation chirurgicale pour prothèse totale de hanche | Orthopaedic prosthesis implantation instrument, reusable | Classe IIa | Non | non | non
2019-03-06 | AMPLITUDE | AMPLITUDE | Râpe pour tige fémorale E2 - Offset 50 - Taille 2 - 2-0192012 | Instrumentation chirurgicale pour prothèse totale de hanche | Orthopaedic prosthesis implantation instrument, reusable | Classe IIa | Non | non | non
2019-03-06 | AMPLITUDE | AMPLITUDE | Râpe pour tige fémorale E2 - Offset 50 - Taille 3 - 2-0192013 | Instrumentation chirurgicale pour prothèse totale de hanche | Orthopaedic prosthesis implantation instrument, reusable | Classe IIa | Non | non | non
2019-03-06 | Aston Medical | Aston Medical | Ancillaire SKS : Corps raccord grand AO | Ancillaire réutilisable pour prothèse orthopédique de genou | unclassified | Classe IIa | Non | non | non
2019-03-06 | Aston Medical | Aston Medical | Ancillaire SKS : Mèche à butée | Ancillaire réutilisable pour prothèse orthopédique du genou | unclassified | Classe IIa | Non | non | non
2019-03-06 | GAUKE HEALTHCARE CO. Ltd | EBONY | Compresse froide instantanée | Compresse de thérapie par le froid | Cold therapy pack, single-use | Classe IIa | Non | non | non
2019-03-06 | GC TECHNOLOGY | GC TECHNOLOGY | ARTHROSTIM | Dispositif de magnétothérapie | Psycho-cognitive electromagnetic stimulator | Classe IIa | Non | non | non
2019-03-06 | GC TECHNOLOGY | GC TECHNOLOGY | ARTHROSTIM MAXI | Dispositif de magnétothérapie | Psycho-cognitive electromagnetic stimulator | Classe IIa | Non | non | non
2019-03-06 | OBP Medical Corporation DBA OBP Medical | SYMATESE AESTHETICS | ONETRAC | Ecarteur chirurgical éclairé à usage unique | unclassified | Classe IIa | Non | oui | non
2019-03-07 | Apple Inc. | Apple Inc. | ECG App | Application médicale mobile exclusivement logicielle | Cardiac electrophysiology workstation application software | Classe IIa | Non | non | non
2019-03-07 | Apple Inc. | Apple Inc. | Irregular Rhythm Notification Feature | Application médicale mobile exclusivement logicielle | Self-care monitoring web-based application software | Classe IIa | Non | non | non
2019-03-07 | DIMA Italia Srl | ResMed | Pegaso Cough | Appareil de rééducation respiratoire | unclassified | Classe IIb | Non | non | non
2019-03-07 | ETHICON ENDO SURGERY, LLC | JOHNSON & JOHNSON MEDICAL SAS | Agrafeuse à motorisation électrique Echelon Circular™ | Agrafeuse à motorisation électrique | unclassified | Classe IIb | Non | non | non
2019-03-07 | EUROSPINE | EUROSPINE | Gamme de cages antérieures A2L.Larges non stériles | Gamme de cages antérieures A2L.Larges stérile - Cage intersomatique | unclassified | Classe IIb | Non | non | non
2019-03-07 | Johnson & Johnson Vision Care Inc. | JOHNSON & JOHNSON MEDICAL SAS | Acuvue® OASYS® with Transitions | Lentille de contact correctrice filtrant la lumière visible | Visible-light-filtering corrective contact lens | Classe IIa | Non | oui | non
2019-03-07 | Microlife Corporation Taiwan | COOPERATION PHARMACEUTIQUE FRANCAISE | Autotensiomètre Bras | Autotensiomètre Electronique Huméral | unclassified | Classe IIa | Non | non | non
2019-03-07 | OLYMPUS WINTER & IBE GmbH | OLYMPUS France | Optique ULTRA 5 mm IR - 0° | Optique de cœlioscopie | unclassified | Classe IIa | Non | non | non
2019-03-07 | OLYMPUS WINTER & IBE GmbH | OLYMPUS France | Optique ULTRA 5 mm IR - 30° | Optique de cœlioscopie | unclassified | Classe IIa | Non | non | non
2019-03-07 | Rivanna Medical, LLC | B. BRAUN MEDICAL | Accuro | Dispositif d'échographie de poche pour le guidage d'une rachianesthésie | General-purpose ultrasound imaging system | Classe IIa | Non | non | non
2019-03-07 | Zeta s.r.l. | COOPERATION PHARMACEUTIQUE FRANCAISE | Actipoche Patch chauffant zones ciblées B3 | Patch chauffant | unclassified | Classe IIa | Non | non | non
2019-03-08 | B Braun Melsungen AG | B. BRAUN MEDICAL | Contiplex® D NRFit | Set de cathétérisme pour bloc nerveux périphérique continu | Brachial plexus anaesthesia kit | Classe IIa | Non | oui | non
2019-03-08 | Brainlab AG | Brainlab AG | AdaptiveHybridSurgery Analysis | Applications pour planification de traitements de radiothérapie stéréotaxique | Radiation therapy treatment planning system application software | Classe IIb | Non | non | non
2019-03-08 | Brainlab AG | Brainlab AG | Brainlab Elements Image Fusion | Système logiciel | Radiology picture archiving and communication system application software | Classe IIb | Non | non | non
2019-03-08 | Brainlab AG | Brainlab AG | Brainlab Elements Object Management | Système logiciel | Radiology picture archiving and communication system application software | Classe IIb | Non | non | non
2019-03-08 | Brainlab AG | Brainlab AG | Brainlab Elements SmartBrush | Système logiciel | Radiology picture archiving and communication system application software | Classe IIb | Non | non | non
2019-03-08 | Brainlab AG | Brainlab AG | Brainlab Elements SmartBrush Angio | Système logiciel | Radiology picture archiving and communication system application software | Classe IIb | Non | non | non
2019-03-08 | Brainlab AG | Brainlab AG | RT Elements - Cranial SRS | Applications pour planification de traitements de radiothérapie stéréotaxique | Radiation therapy treatment planning system application software | Classe IIb | Non | non | non
2019-03-08 | Brainlab AG | Brainlab AG | RT Elements - Dose Review | Applications pour planification de traitements de radiothérapie stéréotaxique | Radiation therapy treatment planning system application software | Classe IIb | Non | non | non
2019-03-08 | Brainlab AG | Brainlab AG | RT Elements - Multiple Brain Mets SRS | Applications pour planification de traitements de radiothérapie stéréotaxique | Radiation therapy treatment planning system application software | Classe IIb | Non | non | non
2019-03-08 | Brainlab AG | Brainlab AG | RT Elements - Spine SRS | Applications pour planification de traitements de radiothérapie stéréotaxique | Radiation therapy treatment planning system application software | Classe IIb | Non | non | non
2019-03-08 | Brainlab AG | Brainlab AG | RT Elements-RT QA | Applications pour planification de traitements de radiothérapie stéréotaxique | Radiation therapy treatment planning system application software | Classe IIb | Non | non | non
2019-03-08 | ETS M-GRANDET | ETS M-GRANDET | Canule embase Luer lock | Canule embase Luer lock | unclassified | Classe IIa | Non | non | non
2019-03-08 | ETS M-GRANDET | ETS M-GRANDET | Canule sur gros manche | Canule pour lipoaspiration | unclassified | Classe IIa | Non | non | non
2019-03-08 | ETS M-GRANDET | ETS M-GRANDET | Canule trachéale acrylique MG avec ou sans options simples, parlantes, ventilation, raccord oxygène | Canules trachéales en acrylique chirurgical | unclassified | Classe IIb | Non | non | non
2019-03-08 | ETS M-GRANDET | ETS M-GRANDET | Canule trachéale argent avec ou sans options simples, parlantes, ventilation, raccord oxygène | Canules trachéales en argent | unclassified | Classe IIb | Non | non | non
2019-03-08 | ETS M-GRANDET | ETS M-GRANDET | Manche d'irrigation. | Manche connecteur d'irrigation | unclassified | Classe IIa | Non | non | non
2019-03-08 | ETS M-GRANDET | ETS M-GRANDET | Tube aspirateur 40, 50, 60 cm | Tube aspirateur | unclassified | Classe IIa | Non | non | non
2019-03-08 | Inovio Pharmaceuticals, Inc. | MT PROMEDT CONSULTING GMBH | CELLECTRA® ID Array | Unités d'électrothérapie | Electroporation therapy system | Classe IIb | Non | oui | non
2019-03-08 | Inovio Pharmaceuticals, Inc. | MT PROMEDT CONSULTING GMBH | CELLECTRA® IM Array | Unités d'électrothérapie | Electroporation therapy system | Classe IIb | Non | oui | non
2019-03-08 | Inovio Pharmaceuticals, Inc. | MT PROMEDT CONSULTING GMBH | CELLECTRA® IM Array, 25 mm | Unités d'électrothérapie | Electroporation therapy system | Classe IIb | Non | oui | non
2019-03-08 | Inovio Pharmaceuticals, Inc. | MT PROMEDT CONSULTING GMBH | CELLECTRA® 2000 Pulse Generator | Unités d'électrothérapie | Electroporation therapy system | Classe IIb | Non | non | non
2019-03-08 | Inovio Pharmaceuticals, Inc. | MT PROMEDT CONSULTING GMBH | CELLECTRA® 2000 3P Applicator | Unités d'électrothérapie | Electroporation therapy system | Classe IIb | Non | non | non
2019-03-08 | Inovio Pharmaceuticals, Inc. | MT PROMEDT CONSULTING GMBH | CELLECTRA® 2000 5P Applicator | Unités d'électrothérapie | Electroporation therapy system | Classe IIb | Non | non | non
2019-03-08 | Protek Medical Product Inc. | B. BRAUN MEDICAL | Accuro Locator | Kit de guide aiguille | unclassified | Classe IIa | Non | oui | non
2019-03-11 | BIOMET France | ZIMMER BIOMET France | Instrumentation AVANTAGE | Instrumentation pour système acétabulaire | unclassified | Classe IIa | Non | non | non
2019-03-11 | Boston Scientific Corporation | BOSTON SCIENTIFIC | WATCHMAN FLX™ Dispositif de fermeture de l’appendice auriculaire gauche avec système de mise en place | Dispositif de fermeture de l’appendice auriculaire gauche avec système de mise en place | Cardiac occluder | Classe III | Non | oui | non
2019-03-11 | Brainlab AG | Brainlab AG | Curve 1.2 | Station de navigation | Robotic surgical navigation system | Classe IIb | Non | non | non
2019-03-11 | GE Healthcare Finland Oy | GE Medical System SCS | Carescape B650 | Moniteur patient multi-paramètres | Physiologic monitoring system, single-patient | Classe IIb | Non | non | non
2019-03-11 | Phibo Dental Solutions S.L. | Phibo Dental Solutions S.L. | INTBNHERP Pilier en titane Bionnovation HE RP (DI) Antirotationnel | Pilier en titane | Dental implant system | Classe IIa | Non | non | non
2019-03-11 | Phibo Dental Solutions S.L. | Phibo Dental Solutions S.L. | INTBNHERPR Pilier en titane Bionnovation HE RP (DI) Rotationnel | Pilier en titane | Dental implant system | Classe IIa | Non | non | non
2019-03-11 | Phibo Dental Solutions S.L. | Phibo Dental Solutions S.L. | INTBNHESP Pilier en titane Bionnovation HE SP (DI) Antirotationnel | Pilier en titane | Dental implant system | Classe IIa | Non | non | non
2019-03-11 | Phibo Dental Solutions S.L. | Phibo Dental Solutions S.L. | INTBNHESPR Pilier en titane Bionnovation HE SP (DI) Rotationnel | Pilier en titane | Dental implant system | Classe IIa | Non | non | non
2019-03-11 | Phibo Dental Solutions S.L. | Phibo Dental Solutions S.L. | INTBNHEWP Pilier en titane Bionnovation HE WP (DI) Antirotationnel | Pilier en titane | Dental implant system | Classe IIa | Non | non | non
2019-03-11 | Phibo Dental Solutions S.L. | Phibo Dental Solutions S.L. | INTBNHEWPR Pilier en titane Bionnovation HE WP (DI) Rotationnel | Pilier en titane | Dental implant system | Classe IIa | Non | non | non
2019-03-11 | Phibo Dental Solutions S.L. | Phibo Dental Solutions S.L. | INTBNHIRP Pilier en titane Bionnovation HI RP (DI) Antirotationnel | Pilier en titane | Dental implant system | Classe IIa | Non | non | non
2019-03-11 | Phibo Dental Solutions S.L. | Phibo Dental Solutions S.L. | INTBNHIRPR Pilier en titane Bionnovation HI RP (DI) Rotationnel | Pilier en titane | Dental implant system | Classe IIa | Non | non | non
2019-03-11 | Phibo Dental Solutions S.L. | Phibo Dental Solutions S.L. | INTBNHISP Pilier en titane Bionnovation HI SP (DI) Antirotationnel | Pilier en titane | Dental implant system | Classe IIa | Non | non | non
2019-03-11 | Phibo Dental Solutions S.L. | Phibo Dental Solutions S.L. | INTBNHISPR Pilier en titane Bionnovation HI SP (DI) Rotationnel | Pilier en titane | Dental implant system | Classe IIa | Non | non | non
2019-03-11 | Phibo Dental Solutions S.L. | Phibo Dental Solutions S.L. | INTBNHIWP Pilier en titane Bionnovation HI WP (DI) Antirotationnel | Pilier en titane | Dental implant system | Classe IIa | Non | non | non
2019-03-11 | Phibo Dental Solutions S.L. | Phibo Dental Solutions S.L. | INTBNHIWPR Pilier en titane Bionnovation HI WP (DI) Rotationnel | Pilier en titane | Dental implant system | Classe IIa | Non | non | non
2019-03-11 | Phibo Dental Solutions S.L. | Phibo Dental Solutions S.L. | INTETKNAT Pilier en titane EUROTEKNIKA NATURALL (DI) Antirotationnel | Pilier en titane | Dental implant system | Classe IIa | Non | non | non
2019-03-11 | Phibo Dental Solutions S.L. | Phibo Dental Solutions S.L. | INTETKNATR Pilier en titane EUROTEKNIKA NATURALL (DI) Rotationnel | Pilier en titane | Dental implant system | Classe IIa | Non | non | non
2019-03-11 | Phibo Dental Solutions S.L. | Phibo Dental Solutions S.L. | INTETKTET Pilier en titane EUROTEKNIKA PILAR TETRA (P) Antirotationnel | Pilier en titane | Dental implant system | Classe IIa | Non | non | non
2019-03-11 | Phibo Dental Solutions S.L. | Phibo Dental Solutions S.L. | INTETKTETR Pilier en titane EUROTEKNIKA PILAR TETRA (P) Rotationnel | Pilier en titane | Dental implant system | Classe IIa | Non | non | non
2019-03-11 | Phibo Dental Solutions S.L. | Phibo Dental Solutions S.L. | Vis pour Bionnovation® HE RP - BNHERP | Vis | Dental implant system | Classe IIa | Non | non | non
2019-03-11 | Phibo Dental Solutions S.L. | Phibo Dental Solutions S.L. | Vis pour Bionnovation® HE SP - BNHESP | Vis | Dental implant system | Classe IIa | Non | non | non
2019-03-11 | Phibo Dental Solutions S.L. | Phibo Dental Solutions S.L. | Vis pour Bionnovation® HE WP - BNHEWP | Vis | Dental implant system | Classe IIa | Non | non | non
2019-03-11 | Phibo Dental Solutions S.L. | Phibo Dental Solutions S.L. | Vis pour Bionnovation® HI RP/WP - BNHIRP | Vis | Dental implant system | Classe IIa | Non | non | non
2019-03-11 | Phibo Dental Solutions S.L. | Phibo Dental Solutions S.L. | Vis pour Bionnovation® HI SP - BNHISP | Vis | Dental implant system | Classe IIa | Non | non | non
2019-03-11 | Phibo Dental Solutions S.L. | Phibo Dental Solutions S.L. | Vis pour EUROTEKNIKA® PILAR TETRA (P) - ETKTET | Vis | Dental implant system | Classe IIa | Non | non | non
2019-03-11 | SOOIL Development Co Ltd | MEDLIFE | DANA Diabecare RS | Pompe à insuline | Ambulatory insulin infusion pump | Classe IIb | Non | non | non
2019-03-11 | THE SPECTANETICS CORPORATION | Spectranetics International BV | Cathéter d'athérectomie au laser Turbo-Power™ | Cathéter d'athérectomie au laser | Peripheral angioplasty laser catheter | Classe IIb | Non | oui | non
2019-03-11 | Wuxi Apex Medical Co., Ltd | FRANCE DEVELOPPEMENT ELECTRONIQUE | Easy set-II | Set de perfusion Easy-set à usage unique | Infusion pump administration set | Classe IIa | Non | oui | non
2019-03-11 | Wuxi Apex Medical Co., Ltd | FRANCE DEVELOPPEMENT ELECTRONIQUE | Easy-set-I | Set de perfusion Easy-set à usage unique | Infusion pump administration set | Classe IIa | Non | oui | non
2019-03-12 | Brainlab AG | Brainlab AG | Kick 2 Navigation Station | Plate-forme informatique mobile | Robotic surgical navigation system | Classe IIb | Non | non | non
2019-03-12 | CORWIN | CORWIN | Evolucare Intensive V.7.1 | Logiciel D'aide à la prescription | unclassified | Classe IIa | Non | non | non
2019-03-12 | LABORATOIRE DE LA MER | OMEGA PHARMA | Phytosun aroms | Spray nasal | Nasal irrigation saline solution, non-sterile | Classe IIa | Non | non | non
2019-03-12 | NE.RO srl | SLEEPINNOV TECHNOLOGY | BLUNET EXG et PG | BLUNET EXG et PG | unclassified | Classe IIa | Non | non | non
2019-03-13 | ANHUI TIANKANG MEDICAL TECHNOLOGY CO LTD | DIDACTIC | Perfuseur 1 voie (DEHP < 0.1% m/m) Chambre 5.5ml | Perfuseur 1 voie par gravité avec prise d'air | unclassified | Classe IIa | Non | oui | non
2019-03-13 | C.O.C FARMACEUTICI | Reckitt Benckiser Healthcare France | Optone Double Action® gouttes apaisantes et lubrifiantes | Gouttes pour yeux secs | unclassified | Classe IIb | Non | oui | non
2019-03-13 | C.O.C FARMACEUTICI | Reckitt Benckiser Healthcare France | Optone Double Action® gouttes hydratantes et lubrifiantes | Gouttes pour yeux secs | unclassified | Classe IIb | Non | oui | non
2019-03-13 | DAYVIA | DAYVIA | Sundesk / 02 | Lampe de luminothérapie | unclassified | Classe IIa | Non | non | non
2019-03-13 | DENTSPLY IMPLANTS NV | DENTSPLY SIRONA FRANCE | Case Viewer 3.1 | Logiciel médical | Panoramic/tomographic dental x-ray system application software | Classe IIa | Non | non | non
2019-03-13 | DENTSPLY IMPLANTS NV | DENTSPLY SIRONA FRANCE | Simplant Editor 3.1 | Logiciel médical | Panoramic/tomographic dental x-ray system application software | Classe IIa | Non | non | non
2019-03-13 | ETCCS | ETCCS | Evolucare Anesthesia V.4.0 | Logiciel | unclassified | Classe IIa | Non | non | non
2019-03-13 | Jiangsu Shenli Medical Production Co., Ltd | DIDACTIC | Seringues deux pièces embout Luer Didactic | Seringues deux pièces embout Luer à usage unique | unclassified | Classe IIa | Non | oui | non
2019-03-13 | Jiangsu Webset Medical Product Co., Ltd | DIDACTIC | Perfuseur 1 voie (DEHP <0.1% m/m) Chambre 5.5mL | Perfuseur 1 voie par gravité avec prise d'air | unclassified | Classe IIa | Non | oui | non
2019-03-13 | KERR Corporation | KERR Corporation | SonicFill 2 Intro Kit | Composite de restauration | unclassified | Classe IIa | Non | non | non
2019-03-13 | Medfor Products Limited | MACO PHARMA | Freezable Tissue Storage Pot / Kit | Kit de stockage de tissus congelable | unclassified | Classe IIa | Non | oui | non
2019-03-13 | Medfor Products Limited | MACO PHARMA | Pot / Kit for transport | Kit de stockage de tissus humains | unclassified | Classe IIa | Non | oui | non
2019-03-13 | MOVE-UP | MOVE-UP | Alésoir | Instruments chirurgicaux | unclassified | Classe IIa | Non | oui | non
2019-03-13 | MOVE-UP | MOVE-UP | Broche | Prothèse d’épaule d'essai | unclassified | Classe IIa | Non | non | non
2019-03-13 | MOVE-UP | MOVE-UP | Broche filetée | Prothèse d’épaule d'essai | unclassified | Classe IIa | Non | non | non
2019-03-13 | MOVE-UP | MOVE-UP | Clou mèche | Instruments chirurgicaux | unclassified | Classe IIa | Non | oui | non
2019-03-13 | MOVE-UP | MOVE-UP | Double cône | Prothèse totale d'épaule | Total shoulder prosthesis | Classe III | Non | oui | non
2019-03-13 | MOVE-UP | MOVE-UP | Double cône | Prothèse totale d'épaule | Total shoulder prosthesis | Classe IIb | Non | oui | non
2019-03-13 | MOVE-UP | MOVE-UP | Double cône d'essai | Prothèse d’épaule d'essai | unclassified | Classe IIa | Non | non | non
2019-03-13 | MOVE-UP | MOVE-UP | Embase glénoïdienne augmentée 16° sans ciment plot à vis centrale | Prothèse totale d'épaule | Total shoulder prosthesis | Classe III | Non | oui | non
2019-03-13 | MOVE-UP | MOVE-UP | Embase glénoïdienne augmentée 8° sans ciment plot à vis centrale | Prothèse totale d'épaule | Total shoulder prosthesis | Classe III | Non | oui | non
2019-03-13 | MOVE-UP | MOVE-UP | Embase glénoïdienne sans ciment à plot | Prothèse totale d'épaule | Total shoulder prosthesis | Classe III | Non | oui | non
2019-03-13 | MOVE-UP | MOVE-UP | Embase glénoïdienne sans ciment plot à vis centrale | Prothèse totale d'épaule | Total shoulder prosthesis | Classe III | Non | oui | non
2019-03-13 | MOVE-UP | MOVE-UP | Embase humérale centrée | Prothèse totale d'épaule | Total shoulder prosthesis | Classe III | Non | oui | non
2019-03-13 | MOVE-UP | MOVE-UP | Embase humérale d'essai ISA ONLAY centrée | Prothèse d’épaule d'essai | unclassified | Classe IIa | Non | non | non
2019-03-13 | MOVE-UP | MOVE-UP | Embase humérale d'essai ISA ONLAY excentrée | Prothèse d’épaule d'essai | unclassified | Classe IIa | Non | non | non
2019-03-13 | MOVE-UP | MOVE-UP | Embase humérale excentrée | Prothèse totale d'épaule | Total shoulder prosthesis | Classe III | Non | oui | non
2019-03-13 | MOVE-UP | MOVE-UP | Foret | Instruments chirurgicaux | unclassified | Classe IIa | Non | oui | non
2019-03-13 | MOVE-UP | MOVE-UP | Fraise pour embase glénoïdienne | Instruments chirurgicaux | unclassified | Classe IIa | Non | oui | non
2019-03-13 | MOVE-UP | MOVE-UP | Fraise pour embase glénoïdienne augmentée | Instruments chirurgicaux | unclassified | Classe IIa | Non | oui | non
2019-03-13 | MOVE-UP | MOVE-UP | Fraise pour glène | Instruments chirurgicaux | unclassified | Classe IIa | Non | oui | non
2019-03-13 | MOVE-UP | MOVE-UP | Fraise pour starter ISA INLAY | Instruments chirurgicaux | unclassified | Classe IIa | Non | oui | non
2019-03-13 | MOVE-UP | MOVE-UP | Glène à plots | Prothèse totale d'épaule | Total shoulder prosthesis | Classe III | Non | oui | non
2019-03-13 | MOVE-UP | MOVE-UP | Glène à plots d'essai | Prothèse d’épaule d'essai | unclassified | Classe IIa | Non | non | non
2019-03-13 | MOVE-UP | MOVE-UP | Glène à quille cimentée | Prothèse totale d'épaule | Total shoulder prosthesis | Classe III | Non | oui | non
2019-03-13 | MOVE-UP | MOVE-UP | Glène à quille d'essai | Prothèse d’épaule d'essai | unclassified | Classe IIa | Non | non | non
2019-03-13 | MOVE-UP | MOVE-UP | Glène augmentée 16° à plots - droite | Prothèse totale d'épaule | Total shoulder prosthesis | Classe III | Non | oui | non
2019-03-13 | MOVE-UP | MOVE-UP | Glène augmentée 16° à plots - gauche | Prothèse totale d'épaule | Total shoulder prosthesis | Classe III | Non | oui | non
2019-03-13 | MOVE-UP | MOVE-UP | Glène augmentée 16° à plots d'essai - droite | Prothèse d’épaule d'essai | unclassified | Classe IIa | Non | non | non
2019-03-13 | MOVE-UP | MOVE-UP | Glène augmentée 16° à plots d'essai - gauche | Prothèse d’épaule d'essai | unclassified | Classe IIa | Non | non | non
2019-03-13 | MOVE-UP | MOVE-UP | Glène augmentée 8° à plots - droite | Prothèse totale d'épaule | Total shoulder prosthesis | Classe III | Non | oui | non
2019-03-13 | MOVE-UP | MOVE-UP | Glène augmentée 8° à plots - gauche | Prothèse totale d'épaule | Total shoulder prosthesis | Classe III | Non | oui | non
2019-03-13 | MOVE-UP | MOVE-UP | Glène augmentée 8° à plots d'essai - droite | Prothèse d’épaule d'essai | unclassified | Classe IIa | Non | non | non
2019-03-13 | MOVE-UP | MOVE-UP | Glène augmentée 8° à plots d'essai - gauche | Prothèse d’épaule d'essai | unclassified | Classe IIa | Non | non | non
2019-03-13 | MOVE-UP | MOVE-UP | Glénosphère centrée | Prothèse totale d'épaule | Total shoulder prosthesis | Classe III | Non | oui | non
2019-03-13 | MOVE-UP | MOVE-UP | Glénosphère d'essai centrée | Prothèse d’épaule d'essai | unclassified | Classe IIa | Non | non | non
2019-03-13 | MOVE-UP | MOVE-UP | Glénosphère d'essai excentrée | Prothèse d’épaule d'essai | unclassified | Classe IIa | Non | non | non
2019-03-13 | MOVE-UP | MOVE-UP | Glénosphère excentrée | Prothèse totale d'épaule | Total shoulder prosthesis | Classe III | Non | oui | non
2019-03-13 | MOVE-UP | MOVE-UP | Insert huméral d'essai pour glénosphères | Prothèse d’épaule d'essai | unclassified | Classe IIa | Non | non | non
2019-03-13 | MOVE-UP | MOVE-UP | Insert huméral pour glénosphères | Prothèse totale d'épaule | Total shoulder prosthesis | Classe III | Non | oui | non
2019-03-13 | MOVE-UP | MOVE-UP | Manche pour fraise pour glène | Instruments chirurgicaux | unclassified | Classe IIa | Non | oui | non
2019-03-13 | MOVE-UP | MOVE-UP | Manche pour fraise pour glène augmentée | Instruments chirurgicaux | unclassified | Classe IIa | Non | oui | non
2019-03-13 | MOVE-UP | MOVE-UP | Mèche pour glène | Instruments chirurgicaux | unclassified | Classe IIa | Non | oui | non
2019-03-13 | MOVE-UP | MOVE-UP | Mèche pour glène à quille | Instruments chirurgicaux | unclassified | Classe IIa | Non | oui | non
2019-03-13 | MOVE-UP | MOVE-UP | Mèche pour guide de perçage | Instruments chirurgicaux | unclassified | Classe IIa | Non | oui | non
2019-03-13 | MOVE-UP | MOVE-UP | Mèche pour plot | Instruments chirurgicaux | unclassified | Classe IIa | Non | oui | non
2019-03-13 | MOVE-UP | MOVE-UP | Mèche pour plot inférieur glène | Instruments chirurgicaux | unclassified | Classe IIa | Non | oui | non
2019-03-13 | MOVE-UP | MOVE-UP | Mèche pour plot supérieur glène | Instruments chirurgicaux | unclassified | Classe IIa | Non | oui | non
2019-03-13 | MOVE-UP | MOVE-UP | Mèche pour vis centrale | Instruments chirurgicaux | unclassified | Classe IIa | Non | oui | non
2019-03-13 | MOVE-UP | MOVE-UP | Mèche pour vis périphériques | Instruments chirurgicaux | unclassified | Classe IIa | Non | oui | non
2019-03-13 | MOVE-UP | MOVE-UP | Obturateur pour embase glénoïdienne à vis centrale | Prothèse totale d'épaule | Total shoulder prosthesis | Classe III | Non | oui | non
2019-03-13 | MOVE-UP | MOVE-UP | Pin driver | Instruments chirurgicaux | unclassified | Classe IIa | Non | oui | non
2019-03-13 | MOVE-UP | MOVE-UP | Plot périphérique verrouillé | Prothèse totale d'épaule | Total shoulder prosthesis | Classe III | Non | oui | non
2019-03-13 | MOVE-UP | MOVE-UP | Plot pour tête humérale d'essai | Prothèse d’épaule d'essai | unclassified | Classe IIa | Non | non | non
2019-03-13 | MOVE-UP | MOVE-UP | Rehausseur d'essai ISA INLAY | Prothèse d’épaule d'essai | unclassified | Classe IIa | Non | non | non
2019-03-13 | MOVE-UP | MOVE-UP | Rehausseur huméral | Prothèse totale d'épaule | Total shoulder prosthesis | Classe III | Non | oui | non
2019-03-13 | MOVE-UP | MOVE-UP | Scie cloche pour greffon glénoïdien | Instruments chirurgicaux | unclassified | Classe IIa | Non | oui | non
2019-03-13 | MOVE-UP | MOVE-UP | Tête humérale d'essai excentrée | Prothèse d’épaule d'essai | unclassified | Classe IIa | Non | non | non
2019-03-13 | MOVE-UP | MOVE-UP | Tête humérale excentrée | Prothèse totale d'épaule | Total shoulder prosthesis | Classe III | Non | oui | non
2019-03-13 | MOVE-UP | MOVE-UP | Tête humérale excentrée | Prothèse totale d'épaule | Total shoulder prosthesis | Classe IIb | Non | oui | non
2019-03-13 | MOVE-UP | MOVE-UP | Tige humérale cimentée | Prothèse totale d'épaule | Total shoulder prosthesis | Classe III | Non | oui | non
2019-03-13 | MOVE-UP | MOVE-UP | Tige humérale courte sans ciment | Prothèse totale d'épaule | Total shoulder prosthesis | Classe III | Non | oui | non
2019-03-13 | MOVE-UP | MOVE-UP | Tige humérale courte sans ciment | Prothèse totale d'épaule | Total shoulder prosthesis | Classe IIb | Non | oui | non
2019-03-13 | MOVE-UP | MOVE-UP | Tige humérale de révision sans ciment | Prothèse totale d'épaule | Total shoulder prosthesis | Classe III | Non | oui | non
2019-03-13 | MOVE-UP | MOVE-UP | Tige humérale d'essai ISA FRACTURE | Prothèse d’épaule d'essai | unclassified | Classe IIa | Non | non | non
2019-03-13 | MOVE-UP | MOVE-UP | Tige humérale d'essai ISA INLAY | Prothèse d’épaule d'essai | unclassified | Classe IIa | Non | non | non
2019-03-13 | MOVE-UP | MOVE-UP | Tige humérale d'essai ISA ONLAY | Prothèse d’épaule d'essai | unclassified | Classe IIa | Non | non | non
2019-03-13 | MOVE-UP | MOVE-UP | Tige humérale d'essai ISA REVISION | Prothèse d’épaule d'essai | unclassified | Classe IIa | Non | non | non
2019-03-13 | MOVE-UP | MOVE-UP | Tige humérale excentrée | Prothèse totale d'épaule | Total shoulder prosthesis | Classe III | Non | oui | non
2019-03-13 | MOVE-UP | MOVE-UP | Tige humérale pour fracture sans ciment | Prothèse totale d'épaule | Total shoulder prosthesis | Classe III | Non | oui | non
2019-03-13 | MOVE-UP | MOVE-UP | Tige humérale sans ciment | Prothèse totale d'épaule | Total shoulder prosthesis | Classe III | Non | oui | non
2019-03-13 | MOVE-UP | MOVE-UP | Tréphine de vis | Instruments chirurgicaux | unclassified | Classe IIa | Non | oui | non
2019-03-13 | MOVE-UP | MOVE-UP | Tréphine pour glène | Instruments chirurgicaux | unclassified | Classe IIa | Non | oui | non
2019-03-13 | MOVE-UP | MOVE-UP | Vis centrale | Prothèse totale d'épaule | Total shoulder prosthesis | Classe III | Non | oui | non
2019-03-13 | MOVE-UP | MOVE-UP | Vis corticale de compression | Prothèse totale d'épaule | Total shoulder prosthesis | Classe III | Non | oui | non
2019-03-13 | MOVE-UP | MOVE-UP | Vis corticale distale | Prothèse totale d'épaule | Total shoulder prosthesis | Classe III | Non | oui | non
2019-03-13 | MOVE-UP | MOVE-UP | Vis corticale verrouillée | Prothèse totale d'épaule | Total shoulder prosthesis | Classe III | Non | oui | non
2019-03-13 | ORTHOFIX S.R.L. | ORTHOFIX SA | Vis de compression Rival Bite - Guide broche 1.5MM,Vis de compression 4.0/5.5MM (Kit de 2) | Vis de compression Rival Bite | Orthopaedic implant aiming/guiding block | Classe IIa | Non | oui | non
2019-03-13 | Reckitt Benckiser Healthcare Limited | Reckitt Benckiser Healthcare France | DUREX RED | Préservatif | unclassified | Classe IIb | Non | non | non
2019-03-13 | TG MEDICAL SDN, BHD | DIDACTIC | Gants d'intervention latex Polysem Medical stérile sans poudre | Gants d'intervention latex non poudrés | unclassified | Classe IIa | Non | oui | non
2019-03-13 | TIANJIN HUAHONG TECHNOLOGY CO., LTD | DIDACTIC | Autopiqueur sécurisé glycémie Glucoprotm | Autopiqueur sécurisé, activation par pression | unclassified | Classe IIa | Non | oui | non
2019-03-13 | 3M ESPE Dental Products | 3M France - Marchés de la Santé | 3M™ Filtek ™ Universal Matériau de restauration universel | Matériau de restauration universel | Resin-composite dental cement | Classe IIa | Non | non | non
2019-03-14 | ABOCA S.P.A. SOCIETA AGRICOLA | ABOCA S.P.A. SOCIETA AGRICOLA | LENODIAR ADULT GELULES 3g | Gélules | unclassified | Classe IIa | Non | non | non
2019-03-14 | ABOCA S.P.A. SOCIETA AGRICOLA | ABOCA S.P.A. SOCIETA AGRICOLA | LENODIAR ADULT GELULES 3g (Echantillon gratuit) | Gélules pour le traitement de la diarrhée | unclassified | Classe IIa | Non | non | non
2019-03-14 | AMO Uppsala AB | AMO France | Healon® GV PRO | Solution viscoélastique pour usage intraoculaire | Aqueous/vitreous humour replacement medium | Classe IIb | Non | oui | non
2019-03-14 | Anhui Easyway Medical Supplies Co., Ltd | Jedimed World | BOUCHON LUER LOCK | Bouchon | unclassified | Classe IIa | Non | oui | non
2019-03-14 | Anhui Easyway Medical Supplies Co., Ltd | Jedimed World | PRECIS FLOW | Dispositif de perfusion par gravité | unclassified | Classe IIa | Non | oui | non
2019-03-14 | Anhui Easyway Medical Supplies Co., Ltd | Jedimed World | PRECISION 360 | Perfuseur avec régulateur de débit | unclassified | Classe IIa | Non | oui | non
2019-03-14 | Anhui Easyway Medical Supplies Co., Ltd | Jedimed World | PROLONGATEUR OCTOPUS AVEC 3 VALVES ANTI REFLUX | Prolongateur multi lumières - accessoire de perfusion | unclassified | Classe IIa | Non | oui | non
2019-03-14 | Anhui Easyway Medical Supplies Co., Ltd | Jedimed World | PROLONGATEUR 25 CM AVEC ROBINET 3 VOIES | Prolongateur de 25 cm avec robinet 3 voies | unclassified | Classe IIa | Non | oui | non
2019-03-14 | Anhui Easyway Medical Supplies Co., Ltd | Jedimed World | TUBULURE DE TRANSFERT | Tubulure de transfert | unclassified | Classe IIa | Non | oui | non
2019-03-14 | Anhui Easyway Medical Supplies Co., Ltd | Jedimed World | VALVE ANTI REFLUX | Valve de connexion, anti reflux | unclassified | Classe IIa | Non | oui | non
2019-03-14 | DENTSPLY DE TREY GMBH | DENTSPLY SIRONA FRANCE | CERAM.X SPECTRA ST FLOW COMPULA DISCOVERY KIT | Composite fluide de restauration | Dental filling material, polymer-based | Classe IIa | Non | non | non
2019-03-14 | DENTSPLY DE TREY GMBH | DENTSPLY SIRONA FRANCE | CERAM.X SPECTRA ST FLOW COMPULA INTRO KIT | Composite fluide de restauration | Dental filling material, polymer-based | Classe IIa | Non | non | non
2019-03-14 | DENTSPLY DE TREY GMBH | DENTSPLY SIRONA FRANCE | CERAM.X SPECTRA ST FLOW COMPULA REFILL | Composite fluide de restauration | Dental filling material, polymer-based | Classe IIa | Non | non | non
2019-03-14 | DENTSPLY DE TREY GMBH | DENTSPLY SIRONA FRANCE | CERAM.X SPECTRA ST FLOW COMPULA RISK FREE TRIAL KIT | Composite fluide de restauration | Dental filling material, polymer-based | Classe IIa | Non | non | non
2019-03-14 | DENTSPLY DE TREY GMBH | DENTSPLY SIRONA FRANCE | CERAM.X SPECTRA ST FLOW SYRINGE DISCOVERY KIT | Composite fluide de restauration | Dental filling material, polymer-based | Classe IIa | Non | non | non
2019-03-14 | DENTSPLY DE TREY GMBH | DENTSPLY SIRONA FRANCE | CERAM.X SPECTRA ST FLOW SYRINGE INTRO KIT | Composite fluide de restauration | Dental filling material, polymer-based | Classe IIa | Non | non | non
2019-03-14 | DENTSPLY DE TREY GMBH | DENTSPLY SIRONA FRANCE | CERAM.X SPECTRA ST FLOW SYRINGE REFILL | Composite fluide de restauration | Dental filling material, polymer-based | Classe IIa | Non | non | non
2019-03-14 | DENTSPLY DE TREY GMBH | DENTSPLY SIRONA FRANCE | CERAM.X SPECTRA ST FLOW SYRINGE RISK FREE TRIAL KIT | Composite fluide de restauration | Dental filling material, polymer-based | Classe IIa | Non | non | non
2019-03-14 | DENTSPLY DE TREY GMBH | DENTSPLY SIRONA FRANCE | CERAM.X SPECTRA ST FLOW SYRINGE TIPS REFILL | Composite fluide de restauration | Dental filling material, polymer-based | Classe IIa | Non | non | non
2019-03-14 | HTL - STREFA | HTL - STREFA | Safe Block, safety pen needle 820 | Aiguilles pour stylo Safe Block | Medication pen injector needle | Classe IIa | Non | oui | non
2019-03-14 | HTL - STREFA | HTL - STREFA | Safe Digitest Plus, safety lancet type 610 | Autopiqueurs sécurisés stériles à usage unique | unclassified | Classe IIa | Non | oui | non
2019-03-14 | HTL - STREFA | HTL - STREFA | Safe Digitest, safety lancet type 553-556 | Autopiqueurs sécurisés stériles à usage unique | unclassified | Classe IIa | Non | oui | non
2019-03-14 | Microvision, Inc. | LUNEAU - | Rétracteurs d'iris | Rétracteur à iris | unclassified | Classe IIa | Non | oui | non
2019-03-14 | OMNIA Srl | DENTSPLY SIRONA FRANCE | Irrigation Set | Ligne d'irrigation | Cardiac tissue ablation system irrigation tubing set | Classe IIa | Non | oui | non
2019-03-14 | OMNIA Srl | DENTSPLY SIRONA FRANCE | Tubing Extension with Luer | Rallonge avec connexion Luer | Cardiac tissue ablation system irrigation tubing set | Classe IIa | Non | oui | non
2019-03-14 | Pharma Source B.V. | Novodex Pharma | Expert 1.2.3 Patchs verrues | Patchs anti-verrue | unclassified | Classe IIa | Non | non | non
2019-03-14 | PROMISEMED Medical Devices Inc. | MYHOMECARE | Betafine 5mm - 30g | Aiguille de sécurité pour stylo injecteur | unclassified | Classe IIa | Non | oui | non
2019-03-14 | PROMISEMED Medical Devices Inc. | MYHOMECARE | Betafine 8mm - 30g | Aiguille de sécurité pour stylo injecteur | unclassified | Classe IIa | Non | oui | non
2019-03-14 | Zhejiang Runqiang Medical | Jedimed World | JEDIFUSER PRECISION OPACIFIE 250 ml à 5ml/h | Diffuseur portable autonome à débit pré-réglé avec protection UV pour chimiothérapie | unclassified | Classe IIb | Non | oui | non
2019-03-14 | Zhejiang Runqiang Medical | Jedimed World | JEDIFUSER PRECISION 250 ml à 5ml/h | Diffuseur portable autonome à débit pré-réglé | unclassified | Classe IIb | Non | oui | non
2019-03-14 | Zhejiang Runqiang Medical | Jedimed World | JEDIFUSER PRECISION 500ml à 20ml/h | Diffuseur portable autonome à débit pré-réglé | unclassified | Classe IIb | Non | oui | non
2019-03-14 | Zhejiang Runqiang Medical | Jedimed World | JEDIFUSER PRECISION 500ml à 40ml/h | Diffuseur portable autonome à débit pré-réglé | unclassified | Classe IIb | Non | oui | non
2019-03-14 | Zhejiang Runqiang Medical | Jedimed World | MULTIFUSER PRECISION 100ml à 50-100-150-200ml/h | Diffuseur portable autonome à débit multiple sécurisé | unclassified | Classe IIb | Non | oui | non
2019-03-14 | Zhejiang Runqiang Medical | Jedimed World | MULTIFUSER PRECISION 250ml à 10-20-30-40 ml/h | Diffuseur portable autonome à débit multiple sécurisé | unclassified | Classe IIb | Non | oui | non
2019-03-14 | Zhejiang Runqiang Medical | Jedimed World | MULTIFUSER PRECISION 500ml à 10-20-30-40ml/h | Diffuseur portable autonome à débit multiple sécurisé | unclassified | Classe IIb | Non | oui | non
2019-03-15 | Clement Clarke International Limited | MEDIFLUX | AC2000 | Compresseur d'air portable | Portable air compressor | Classe IIa | Non | non | non
2019-03-15 | Clement Clarke International Limited | MEDIFLUX | AIRMED 1000 | Compresseur Nébuliseur | Portable air compressor | Classe IIa | Non | non | non
2019-03-15 | Clement Clarke International Limited | MEDIFLUX | ECONOMED | Compresseur d'air portable | Portable air compressor | Classe IIa | Non | non | non
2019-03-15 | Clement Clarke International Limited | MEDIFLUX | Kit de nébulisation Adulte Microneb III | Kit de nébulisation | Nebulizing system tubing set | Classe IIa | Non | non | non
2019-03-15 | Clement Clarke International Limited | MEDIFLUX | Kit de nébulisation Embout Buccal Microned III | Kit de nébulisation | Nebulizing system tubing set | Classe IIa | Non | non | non
2019-03-15 | Clement Clarke International Limited | MEDIFLUX | Kit de nébulisation Enfant Microneb III | Kit de nébulisation | Nebulizing system tubing set | Classe IIa | Non | non | non
2019-03-15 | GE Medical System SCS | GE Medical System SCS | IGS WF BP | Pédales sans fil | Foot-switch, electrical | Classe IIb | Non | non | non
2019-03-15 | GE Medical System SCS | GE Medical System SCS | IGS WF SP | Pédales sans fil | Foot-switch, electrical | Classe IIb | Non | non | non
2019-03-15 | Guangdong Transtek Medical Electronics Co., Ltd | LABORATOIRE MARQUE VERTE | Digitensio Brassard Connect | Tensiomètre brassard | unclassified | Classe IIa | Non | non | non
2019-03-15 | ISTEM | MYHOMECARE | HOMECATH READY | Cathéter urinaire hydrophile | unclassified | Classe IIa | Non | oui | non
2019-03-15 | ISTEM | MYHOMECARE | HYDROTOUCH 11ml | Gel lubrifiant soluble dans l'eau | unclassified | Classe IIa | Non | oui | non
2019-03-15 | ISTEM | MYHOMECARE | HYDROTOUCH 6ml | Gel lubrifiant soluble dans l'eau | unclassified | Classe IIa | Non | oui | non
2019-03-15 | ISTEM | MYHOMECARE | LUBRAGEL 11 ml | Gel lubrifiant stérile avec lidocaïne | unclassified | Classe III | Non | oui | non
2019-03-15 | ISTEM | MYHOMECARE | UROLUBE | Gel stérile, soluble dans l'eau | unclassified | Classe III | Non | oui | non
2019-03-15 | Lumithera Inc. | EMERGO EUROPE B.V. | Valeda™ Light Delivery System | Unité de photothérapie | Phototherapy unit, <specify> | Classe IIa | Non | non | non
2019-03-15 | NOVASTEP | NOVASTEP | Broche de positionnement Airlock® à usage unique | Instruments à usage orthopédique | unclassified | Classe IIa | Non | non | non
2019-03-15 | SIMEX Medizintechnik GmbH | MEDIFLUX | SIMEX CUFF M | Dispositifs d'aspiration médicale | unclassified | Classe IIa | Non | non | non
2019-03-15 | SIMEX Medizintechnik GmbH | MEDIFLUX | SIMEX CUFF S | Dispositifs d'aspiration médicale | unclassified | Classe IIa | Non | non | non
2019-03-18 | Assut Europe, Spa | Relife Srl | Definisse threads | Fil de comblement et soutien cutanés résorbable synthétique monofilament, stérile | Lift thread, bioabsorbable | Classe III | Non | oui | non
2019-03-18 | MEDENTIKA GmbH | STRAUMANN SARL | Foret conique | Les intrumentsMEDENTiKA PROCONE peuvent être utilisés en cas de perte de dent partielle ou complète. Les implants prennent en charge les restaurations simples ainsi que celles amovibles ou fixes des bridges et prothèses amovibles. | Non-sterile fluted surgical drill, reusable | Classe IIa | Non | non | non
2019-03-18 | MEDENTIKA GmbH | STRAUMANN SARL | Foret pilote | Les instruments MEDENTiKA PROCONE peuvent être utilisés en cas de perte de dent partielle ou complète. Les implants prennent en charge les restaurations simples ainsi que celles amovibles ou fixes des bridges et prothèses amovibles. | Non-sterile fluted surgical drill, reusable | Classe IIa | Non | non | non
2019-03-18 | MEDENTIKA GmbH | STRAUMANN SARL | Fraise pour corticale | Les instruments MEDENTiKA PROCONE peuvent être utilisés en cas de perte de dent partielle ou complète. Les implants prennent en charge les restaurations simples ainsi que celles amovibles ou fixes des bridges et prothèses amovibles. | Non-sterile fluted surgical drill, reusable | Classe IIa | Non | non | non
2019-03-18 | MEDENTIKA GmbH | STRAUMANN SARL | Pré&#8208;foret | Les instruments MEDENTiKA PROCONE peuvent être utilisés en cas de perte de dent partielle ou complète. Les implants prennent en charge les restaurations simples ainsi que celles amovibles ou fixes des bridges et prothèses amovibles. | Non-sterile fluted surgical drill, reusable | Classe IIa | Non | non | non
2019-03-18 | MEDENTIKA GmbH | STRAUMANN SARL | Repère de profondeur | Les instruments MEDENTiKA PROCONE peuvent être utilisés en cas de perte de dent partielle ou complète. Les implants prennent en charge les restaurations simples ainsi que celles amovibles ou fixes des bridges et prothèses amovibles. | Non-sterile fluted surgical drill, reusable | Classe IIa | Non | non | non
2019-03-19 | ARMSTRONG MEDICAL | GE Medical System SCS | AMSORB® PLUS CARE-CAN 1.4L | Absorbant de dioxyde de carbone | unclassified | Classe IIa | Non | non | non
2019-03-19 | ARMSTRONG MEDICAL | GE Medical System SCS | AMSORB® PLUS CARTRIGE, 1.2L | Absorbant de dioxyde de carbone | unclassified | Classe IIa | Non | non | non
2019-03-19 | ARMSTRONG MEDICAL | GE Medical System SCS | AMSORB® PLUS G-CAN® 1.0L | Absorbant de dioxyde de carbone | unclassified | Classe IIa | Non | non | non
2019-03-19 | ARMSTRONG MEDICAL | GE Medical System SCS | AMSORB® PLUS JERICAN 5.0L | Absorbant de dioxyde de carbone | unclassified | Classe IIa | Non | non | non
2019-03-19 | BOVIE MEDICAL CORPORATION | BARD France | Générateur électro-chirurgical ESU-1 | Générateur électro-chirurgical | General-purpose electrosurgical diathermy system generator | Classe IIb | Non | non | non
2019-03-19 | Corvia Medical, Inc. | MEDPASS | IASD® system II | Dispositif de shunt interauriculaire | unclassified | Classe III | Non | oui | non
2019-03-19 | GRUPPO BIOIMPIANTI | GRUPPO BIOIMPIANTI | K-MOD PS ANALLERGIC FEMUR | Système de genou modulaire | unclassified | Classe III | Non | oui | non
2019-03-19 | GRUPPO BIOIMPIANTI | GRUPPO BIOIMPIANTI | K-MOD PS CEMENTED FEMUR | Système de genou modulaire | unclassified | Classe III | Non | oui | non
2019-03-19 | GRUPPO BIOIMPIANTI | GRUPPO BIOIMPIANTI | K-MOD PS FIXED INSERT | Système de genou modulaire | unclassified | Classe III | Non | oui | non
2019-03-19 | GRUPPO BIOIMPIANTI | GRUPPO BIOIMPIANTI | K-MOD PS MOBILE INSERT | Système de genou modulaire | unclassified | Classe III | Non | oui | non
2019-03-19 | GRUPPO BIOIMPIANTI | GRUPPO BIOIMPIANTI | K-MOD PS UNCEMENTED FEMUR | Système de genou modulaire | unclassified | Classe III | Non | oui | non
2019-03-19 | HRA Pharma France | HRA Pharma France | Compeed® Foot Care Corn - pansements cors | Pansement hydrocolloïdes non stériles sans acide salicylique- Pansements cors | unclassified | Classe IIa | Non | non | non
2019-03-19 | HRA Pharma France | HRA Pharma France | Compeed® Foot Care Moisturizing Corn - pansements cors | Pansement hydrocolloïdes non stériles sans acide salicylique | unclassified | Classe IIa | Non | non | non
2019-03-19 | HRA Pharma France | HRA Pharma France | Compeed® Blister Heel - pansements ampoules | Pansement hydrocolloïdes non stériles sans acide salicylique | unclassified | Classe IIa | Non | non | non
2019-03-19 | HRA Pharma France | HRA Pharma France | Compeed® Blister Medium (x10) - pansements ampoules | Pansement hydrocolloïdes non stériles sans acide salicylique | unclassified | Classe IIa | Non | non | non
2019-03-19 | HRA Pharma France | HRA Pharma France | Compeed® Blister Medium (x2) - pansements ampoules | Pansement hydrocolloïdes non stériles sans acide salicylique | unclassified | Classe IIa | Non | non | non
2019-03-19 | HRA Pharma France | HRA Pharma France | Compeed® Blister Mix (on toes+ Small+medium) - pansements ampoules | Pansement hydrocolloïdes non stériles sans acide salicylique | unclassified | Classe IIa | Non | non | non
2019-03-19 | HRA Pharma France | HRA Pharma France | Compeed® Foot Care Bunion - pansements oignons | Pansement hydrocolloïdes non stériles sans acide salicylique | unclassified | Classe IIa | Non | non | non
2019-03-19 | HRA Pharma France | HRA Pharma France | Compeed® Foot Care Callous - pansements durillons | Pansement hydrocolloïdes non stériles sans acide salicylique | unclassified | Classe IIa | Non | non | non
2019-03-19 | HRA Pharma France | HRA Pharma France | Compeed® Sports Heel Blister Plasters - pansements ampoules | Pansement hydrocolloïdes non stériles sans acide salicylique | unclassified | Classe IIa | Non | non | non
2019-03-19 | HRA Pharma France | HRA Pharma France | Compeed® X-trem Healing Finger Cracks - pansements gerçures et crevasses des doigts | Pansement hydrocolloïdes non stériles sans acide salicylique | unclassified | Classe IIa | Non | non | non
2019-03-19 | HRA Pharma France | HRA Pharma France | Compeed® Blister Medium (x5) -pansements ampoules | Pansement hydrocolloïdes non stériles sans acide salicylique | unclassified | Classe IIa | Non | non | non
2019-03-19 | HRA Pharma France | HRA Pharma France | Compeed® Blister On Toes - pansements ampoules | Pansement hydrocolloïdes non stériles sans acide salicylique | unclassified | Classe IIa | Non | non | non
2019-03-19 | HRA Pharma France | HRA Pharma France | Compeed® Blister Small - pansements ampoules | Pansement hydrocolloïdes non stériles sans acide salicylique | unclassified | Classe IIa | Non | non | non
2019-03-19 | HRA Pharma France | HRA Pharma France | Compeed® Foor Care between Toes - Pansements oeils de perdrix | Pansement hydrocolloïdes non stériles sans acide salicylique | unclassified | Classe IIa | Non | non | non
2019-03-19 | HRA Pharma France | HRA Pharma France | Compeed® Sports Underfood Blister Plasters - pansements ampoules | Pansement hydrocolloïdes non stériles sans acide salicylique | unclassified | Classe IIa | Non | non | non
2019-03-19 | INSTITUT STRAUMANN AG | STRAUMANN SARL | BLX Foret pilote 1 moyen, acier inoxydable | Instrument chirurgical | unclassified | Classe IIa | Non | non | non
2019-03-19 | INSTITUT STRAUMANN AG | STRAUMANN SARL | BLX Foret pilote 2 moyen, acier inoxydable | Instrument chirurgical | unclassified | Classe IIa | Non | non | non
2019-03-19 | INSTITUT STRAUMANN AG | STRAUMANN SARL | BLX Foret pilote 3 moyen, acier inoxydable | Instrument chirurgical | unclassified | Classe IIa | Non | non | non
2019-03-19 | INSTITUT STRAUMANN AG | STRAUMANN SARL | BLX Foret pilote 4 moyen, acier inoxydable | Instrument chirurgical | unclassified | Classe IIa | Non | non | non
2019-03-19 | INSTITUT STRAUMANN AG | STRAUMANN SARL | BLX Foret pilote 5 moyen, acier inoxydable | Instrument chirurgical | unclassified | Classe IIa | Non | non | non
2019-03-19 | INSTITUT STRAUMANN AG | STRAUMANN SARL | BLX Foret pilote 6 moyen, acier inoxydable | Instrument chirurgical | unclassified | Classe IIa | Non | non | non
2019-03-19 | INSTITUT STRAUMANN AG | STRAUMANN SARL | BLX Foret pilote 7 moyen, acier inoxydable | Instrument chirurgical | unclassified | Classe IIa | Non | non | non
2019-03-19 | INSTITUT STRAUMANN AG | STRAUMANN SARL | BLX Foret pilote 8 moyen, acier inoxydable | Instrument chirurgical | unclassified | Classe IIa | Non | non | non
2019-03-19 | INSTITUT STRAUMANN AG | STRAUMANN SARL | BLX Foret pilote 9 moyen, acier inoxydable | Instrument chirurgical | unclassified | Classe IIa | Non | non | non
2019-03-19 | INSTITUT STRAUMANN AG | STRAUMANN SARL | BLX Implants | Implant dentaire | unclassified | Classe IIb | Non | non | non
2019-03-19 | INSTITUT STRAUMANN AG | STRAUMANN SARL | CI RD Basal Screw, CI RD PUREbase AS, TAN | Implants dentaires | Dental implant suprastructure, permanent | Classe IIa | Non | non | non
2019-03-19 | INSTITUT STRAUMANN AG | STRAUMANN SARL | CI RD Healing Cap, ZrO2/Ti | Implants dentaire | Dental implant suprastructure, temporary, single-use | Classe IIb | Non | oui | non
2019-03-19 | INSTITUT STRAUMANN AG | STRAUMANN SARL | CI RD Straumann® PUREbase AS AH, TAN | Implants dentaires | Dental implant suprastructure, permanent | Classe IIb | Non | non | non
2019-03-19 | INSTITUT STRAUMANN AG | STRAUMANN SARL | CI RD Straumann® PUREbase AS AH, X-Stream, TAN | Implants dentaires | Dental implant suprastructure, permanent | Classe IIb | Non | non | non
2019-03-19 | INSTITUT STRAUMANN AG | STRAUMANN SARL | N!ce® C14 | Bloc vitrocéramique | Mouth gag, non-adjustable | Classe IIa | Non | non | non
2019-03-19 | INSTITUT STRAUMANN AG | STRAUMANN SARL | N!ce® C A14L | Bloc vitrocéramique | Mouth gag, non-adjustable | Classe IIa | Non | non | non
2019-03-19 | INSTITUT STRAUMANN AG | STRAUMANN SARL | N!ce® C A14S | Bloc vitrocéramique | Mouth gag, non-adjustable | Classe IIa | Non | non | non
2019-03-19 | INSTITUT STRAUMANN AG | STRAUMANN SARL | N!ce® C C14 | Bloc vitrocéramique | Mouth gag, non-adjustable | Classe IIa | Non | non | non
2019-03-19 | INSTITUT STRAUMANN AG | STRAUMANN SARL | N!ce® for PlanMill® C14 | Bloc vitrocéramique | Mouth gag, non-adjustable | Classe IIa | Non | non | non
2019-03-19 | Intelligent Endoscopy | LIFE PARTNERS EUROPE | Ligateur à varice - Kit complet | Dispositif de ligature multibandes sans latex | unclassified | Classe IIa | Non | non | non
2019-03-19 | Intelligent Endoscopy | LIFE PARTNERS EUROPE | Ligateur à varice - Recharge | Dispositif de ligature multibandes sans latex | unclassified | Classe IIa | Non | non | non
2019-03-19 | Laboratorios S.L SA | SYNERGIE INGENIERIE MEDICALE | AF Cement 1G-3G | Ciment osseux radio-opaque stérile à la gentamycine | Orthopaedic cement, medicated | Classe III | Non | oui | non
2019-03-19 | Laboratorios S.L SA | SYNERGIE INGENIERIE MEDICALE | AF Cement 1-3 | Ciment acrylique stérile radio-opaque pour fixations osseuses | Orthopaedic cement, non-medicated | Classe IIb | Non | oui | non
2019-03-19 | Laboratorios S.L SA | SYNERGIE INGENIERIE MEDICALE | Eurofix G - GUN G | Ciments osseux stériles radio-opaques à la gentamycine | Orthopaedic cement, medicated | Classe III | Non | oui | non
2019-03-19 | Laboratorios S.L SA | SYNERGIE INGENIERIE MEDICALE | Eurofix hip spacer | Espaceur de hanche avec gentamycine | Orthopaedic cement spacer | Classe III | Non | oui | non
2019-03-19 | Laboratorios S.L SA | SYNERGIE INGENIERIE MEDICALE | Eurofix Innovation knee spacer | Genouillère avec gentamycine | Orthopaedic cement spacer | Classe III | Non | oui | non
2019-03-19 | Laboratorios S.L SA | SYNERGIE INGENIERIE MEDICALE | Eurofix RO - GUN | Ciments osseux stériles radio-opaques | Orthopaedic cement, non-medicated | Classe IIb | Non | oui | non
2019-03-19 | MORIA S.A. | MORIA S.A. | 17303X10 - ONE-SPATULES ANGULEES 90° | Spatule - angulée à 90° | unclassified | Classe IIa | Non | oui | non
2019-03-19 | MORIA S.A. | MORIA S.A. | 17511X10 - ONE S-Pince d'Utrata ergo droite X10 | Pince d'Utrata ergo droite | Ophthalmic tissue forceps, reusable | Classe IIa | Non | oui | non
2019-03-19 | MORIA S.A. | MORIA S.A. | 17511X5 - ONE S-Pince d'Utrata ergo droite X5 | Pince d'Utrata ergo droite | Ophthalmic tissue forceps, reusable | Classe IIa | Non | oui | non
2019-03-19 | MORIA S.A. | MORIA S.A. | 17512X10 - ONE S-Pince Crozafon ergo courbe X10 | Pince de Crozafon ergo courbe | Ophthalmic tissue forceps, reusable | Classe IIa | Non | oui | non
2019-03-19 | MORIA S.A. | MORIA S.A. | 17512X5 - ONE S-Pince Crozafon ergo courbe X5 | Pince de Crozafon ergo courbe | Ophthalmic tissue forceps, reusable | Classe IIa | Non | oui | non
2019-03-19 | MORIA S.A. | MORIA S.A. | 17513X10 - ONE S-Pince rhexis ergo courbe X10 | Pince rhexis ergo courbe | Ophthalmic tissue forceps, reusable | Classe IIa | Non | oui | non
2019-03-19 | MORIA S.A. | MORIA S.A. | 17513X5 - ONE S-Pince rhexis ergo courbe X5 | Pince rhexis ergo courbe | Ophthalmic tissue forceps, reusable | Classe IIa | Non | oui | non
2019-03-19 | MORIA S.A. | MORIA S.A. | 17522X10 - ONE S-Séparateur-élévateur Relex X10 | Séparateur-élévateur ReLex | unclassified | Classe IIa | Non | oui | non
2019-03-19 | MORIA S.A. | MORIA S.A. | 17522X5 - ONE S-Séparateur-élévateur Relex X5 | Séparateur-élévateur ReLex | unclassified | Classe IIa | Non | oui | non
2019-03-19 | MORIA S.A. | MORIA S.A. | 17523X10 - ONE S-Séparateur-élévateur LASIK X10 | Séparateur-élévateur LASIK | unclassified | Classe IIa | Non | oui | non
2019-03-19 | MORIA S.A. | MORIA S.A. | 17523X5 - ONE S-Séparateur-élévateur LASIK X5 | Séparateur-élévateur LASIK | unclassified | Classe IIa | Non | oui | non
2019-03-19 | MORIA S.A. | MORIA S.A. | 52137X10 - Cataracte easyset custom 137 X10 | Set d'instruments | General-purpose ophthalmic hook, reusable,Ophthalmic scissors, <specify>,Ophthalmic tissue forceps, reusable | Classe IIa | Non | oui | non
2019-03-19 | MORIA S.A. | MORIA S.A. | 52138X10 - Cataracte easyset custom 138 X10 | Set d'instruments | General-purpose ophthalmic hook, reusable,Ophthalmic scissors, <specify>,Ophthalmic tissue forceps, reusable | Classe IIa | Non | oui | non
2019-03-19 | MORIA S.A. | MORIA S.A. | 52139X10 - Cataracte easyset custom 139 X10 | Set d'instruments | General-purpose ophthalmic hook, reusable,Ophthalmic scissors, <specify>,Ophthalmic tissue forceps, reusable | Classe IIa | Non | oui | non
2019-03-19 | Ritex GmbH | Ritex GmbH | DELAY - NATURAL ENDURANCE | Préservatifs | Basic male condom, Hevea-latex | Classe IIb | Non | non | non
2019-03-19 | Ritex GmbH | Ritex GmbH | EXTRA DÜNN - EXTRA THIN | Préservatifs | Basic male condom, Hevea-latex | Classe IIb | Non | non | non
2019-03-19 | Ritex GmbH | Ritex GmbH | FEELING - PERFECT FIT | Préservatifs | Basic male condom, Hevea-latex | Classe IIb | Non | non | non
2019-03-19 | Ritex GmbH | Ritex GmbH | IDEAL - EXTRA MOIST | Préservatifs | Basic male condom, Hevea-latex | Classe IIb | Non | non | non
2019-03-19 | Ritex GmbH | Ritex GmbH | LUST - DOTTED AND RIBBED | Préservatifs | Basic male condom, Hevea-latex | Classe IIb | Non | non | non
2019-03-19 | Ritex GmbH | Ritex GmbH | MAGIC - SENSITIVE | Préservatifs | Basic male condom, Hevea-latex | Classe IIb | Non | non | non
2019-03-19 | Ritex GmbH | Ritex GmbH | RR.1 - INTENSE FEELING | Préservatifs | Basic male condom, Hevea-latex | Classe IIb | Non | non | non
2019-03-19 | Ritex GmbH | Ritex GmbH | XXL - EXTRA LARGE | Préservatifs | Basic male condom, Hevea-latex | Classe IIb | Non | non | non
2019-03-19 | SINOVO GmbH & Co. KG | YPSOMED | MYLIFE APP | Application mobile optionnelle de gestion du diabète | unclassified | Classe IIb | Non | non | non
2019-03-19 | TVA Medical, Inc. | BARD France | EverlinQ™ endoAVF System | Cathéter guide intravasculaire | Intravascular guiding catheter | Classe IIb | Non | oui | non
2019-03-19 | TVA Medical, Inc. | BARD France | EverlinQ™ S endoAVF System | Cathéter guide intravasculaire | Intravascular guiding catheter | Classe IIb | Non | oui | non
2019-03-19 | TVA Medical, Inc. | BARD France | EverlinQ™ 4 endoAVF System | Cathéter guide intravasculaire | Intravascular guiding catheter | Classe IIb | Non | oui | non
2019-03-20 | COEUR Inc. | MEDICOR INTERNATIONAL FRANCE | Tuyau en Y haute pression C453-2420 | Raccord droit 100cm en Y haute-pression (1200 psi) avec luer rotatif | unclassified | Classe IIa | Non | oui | non
2019-03-20 | EKU ELECTRONIC GmbH | DRÄGER MEDICAL | NO-A | Dispositif d’administration de monoxyde d’azote (NO) | Nitric oxide delivery system | Classe IIb | Non | non | non
2019-03-20 | GE Medical Systems LLC | GE Medical System SCS | MAGiC | Système IRM, logiciel d'aplication | MRI system application software | Classe IIa | Non | non | non
2019-03-20 | KERR Italia S.r.l. | KERR Italia S.r.l. | Herculite XRV Ultra | Composite nano-hybride de restauration | unclassified | Classe IIa | Non | non | non
2019-03-20 | KERR Italia S.r.l. | KERR Italia S.r.l. | Herculite XRV Ultra Aesthetic Kits | Composite nanohybride de restauration | unclassified | Classe IIa | Non | non | non
2019-03-20 | KERR Italia S.r.l. | KERR Italia S.r.l. | Herculite XRV Ultra Kits | Composite nano hybride de restauration | Dental material kit, composite restorative | Classe IIa | Non | non | non
2019-03-20 | LABORATOIRES GENEVRIER SAS | LABORATOIRES GENEVRIER SAS | Ialusetcare® crème | Crème cicatrisante | Epidermal osmotic dressing, non-sterile | Classe IIb | Non | non | non
2019-03-20 | OSARTIS GmbH | Neo Medical S.A. | BonOs Inject | Implant orthopédique | unclassified | Classe IIb | Non | oui | non
2019-03-20 | Ritex GmbH | Ritex GmbH | Ritex GEL+ | Gel lubrifiant | unclassified | Classe IIa | Non | non | non
2019-03-21 | Hangzhou Hua An Medical & Health Instruments Co. Ltd | LA CENTRALE MEDICALE | THERMOMETRE DIGITAL JOLETI | Thermomètre corporel | unclassified | Classe IIa | Non | non | non
2019-03-21 | IBSA Farmaceutici Italia Srl | LABORATOIRES GENEVRIER SAS | Ialusetcare® Patch Bouton de Fièvre | Patch bouton de fièvre | Lip herpes dressing | Classe IIa | Non | non | non
2019-03-21 | LABORATOIRES GENEVRIER SAS | LABORATOIRES GENEVRIER SAS | Ialusetcare® PLUS crème | Crème à base d'acide hyaluronique et de sulfadiazine argentique | unclassified | Classe III | Non | non | non
2019-03-21 | XUZHOU YONGKANG ELECTRONIC SCIENCE TECHNOLOGY Co., Ltd | LA CENTRALE MEDICALE | OXYMETRE DE POULS ECTRA LIGHT JOLETI | Oxymètre de pouls | unclassified | Classe IIa | Non | non | non
2019-03-21 | XUZHOU YONGKANG ELECTRONIC SCIENCE TECHNOLOGY Co., Ltd | LA CENTRALE MEDICALE | Pistolet infrarouge de température corporelle THERMOMETRE INFRAROUGE JOLETI | Pistolet infrarouge de température corporelle | unclassified | Classe IIa | Non | non | non
2019-03-22 | ITL Asia Pacific Sdn. Bhd. | BIOMERIEUX SA | SampLok® Sampling Kit 10mL | Kit de transfert d'échantillons de poches de sang | unclassified | Classe IIa | Non | oui | non
2019-03-22 | ITL Asia Pacific Sdn. Bhd. | BIOMERIEUX SA | SampLok® Sampling Kit 16 mL | Kit de transfert d'échantillons de poches de sang | unclassified | Classe IIa | Non | oui | non
2019-03-22 | Jolife AB | Medical Device Safety Service GmbH | LUCAS™ 3 | Appareil de Massage Cardiaque | Electric cardiac resuscitator | Classe IIb | Non | non | non
2019-03-22 | MKS PARIS | MKS PARIS | ICE COMPRESSION | Dispositif de cryothérapie | unclassified | Classe IIa | Non | non | non
2019-03-22 | Q-MED AB | SWEDISH ORPHAN BIOVITRUM | Deflux® | Gel stérile | unclassified | Classe III | Non | oui | non
2019-03-22 | Q-MED AB | SWEDISH ORPHAN BIOVITRUM | Deflux® Metal Needle | Seringue métallique | unclassified | Classe III | Non | oui | non
2019-03-22 | Quantium Medical S.L.U. | FRESENIUS VIAL | Conox® Lite | Moniteur de profondeur d'anesthésie | Anaesthesia depth monitor | Classe IIa | Non | non | non
2019-03-22 | ScreenPoint Medical B.V. | Incepto Medical | ScreenPoint Transpara 1.y.z | Logiciel d'analyse d'images comme aide au dépistage et au diagnostic du cancer du sein | unclassified | Classe IIa | Non | non | non
2019-03-22 | STRYKER INSTRUMENTS | STRYKER FRANCE SAS | AVAflex™ - Kit d'aiguille courbe | Aiguille courte | Orthopaedic cement injection cannula | Classe IIa | Non | oui | non
2019-03-22 | STRYKER INSTRUMENTS | STRYKER FRANCE SAS | IVAS® - Canule d'accès | Canule d'accès | unclassified | Classe IIa | Non | oui | non
2019-03-22 | STRYKER INSTRUMENTS | STRYKER FRANCE SAS | IVAS® - Foret manuel | Foret manuel | Surgical hand drill | Classe IIa | Non | oui | non
2019-03-22 | THERAPANACEA | THERAPANACEA | ART-Plan | Plate-forme logicielle ART-Plan TheraPanacea | Radiation therapy treatment planning system application software | Classe IIb | Non | non | non
2019-03-25 | INNOLENS | OPHTA France | C-LOOP | Lentille intraoculaire hydrophobe préchargée | Posterior-chamber intraocular lens, pseudophakic | Classe IIb | Non | oui | non
2019-03-25 | INNOLENS | OPHTA France | INNOVISC | Solution viscoélastique de hyaluronate de sodium | unclassified | Classe IIa | Non | oui | non
2019-03-25 | PROTHEOS Industrie | PROTHEOS Industrie | Instruments pour tige THELIOS - Cols d'essai | Instrumentation ancillaire orthopédique | Orthopaedic prosthesis implantation instrument, reusable | Classe IIa | Non | non | non
2019-03-25 | SIGNIA GmbH | SIVANTOS | Kit Styletto Connect 3 | Kit Styletto Connect - Aides auditives | unclassified | Classe IIa | Non | non | non
2019-03-25 | SIGNIA GmbH | SIVANTOS | Kit Styletto Connect 5 | Kit Styletto Connect - Aides auditives | unclassified | Classe IIa | Non | non | non
2019-03-25 | SIGNIA GmbH | SIVANTOS | Kit Styletto Connect 7 | Kit Styletto Connect - Aides auditives | unclassified | Classe IIa | Non | non | non
2019-03-25 | SIGNIA GmbH | SIVANTOS | Styletto Connect 3 | Styletto Connect - Aides auditives | unclassified | Classe IIa | Non | non | non
2019-03-25 | SIGNIA GmbH | SIVANTOS | Styletto Connect 5 | Styletto Connect - Aides auditives | unclassified | Classe IIa | Non | non | non
2019-03-25 | SIGNIA GmbH | SIVANTOS | Styletto Connect 7 | Styletto Connect - Aides auditives | unclassified | Classe IIa | Non | non | non
2019-03-26 | APR Applied Pharma Research SA | APR Applied Pharma Research SA | Nexodyn AcidOxidizing Solution -AOS- AOSw100b - 100 ml | Solution acide oxydante | unclassified | Classe III | Non | non | non
2019-03-26 | Aston Medical | Aston Medical | Ancillaire SKS : Foret Plots de rotule | Ancillaire réutilisable pour prothèse orthopédique de genou | unclassified | Classe IIa | Non | non | non
2019-03-26 | Aston Medical | Aston Medical | Ancillaire SKS : Raccord AO pour pin's | Ancillaire réutilisable pour prothèse orthopédique de genou | unclassified | Classe IIa | Non | non | non
2019-03-26 | Carestream Health, Inc | Carestream Health France | DRX Revolution Nano Mobile X-ray System | Système d'imagerie mobile numérique | Mobile basic diagnostic x-ray system, digital | Classe IIb | Non | non | non
2019-03-26 | Fisher & Paykel Healthcare Ltd | Fisher & Paykel Healthcare | Masque Facial Vitera, L - VIT1LU | Masque facial | CPAP/BiPAP face mask, reusable | Classe IIa | Non | non | non
2019-03-26 | Fisher & Paykel Healthcare Ltd | Fisher & Paykel Healthcare | Masque Facial Vitera, L Labo du Sommeil - VIT1LSL | Masque facial | CPAP/BiPAP face mask, reusable | Classe IIa | Non | non | non
2019-03-26 | Fisher & Paykel Healthcare Ltd | Fisher & Paykel Healthcare | Masque Facial Vitera, L/L -VIT1LLU | Masque facial | CPAP/BiPAP face mask, reusable | Classe IIa | Non | non | non
2019-03-26 | Fisher & Paykel Healthcare Ltd | Fisher & Paykel Healthcare | Masque Facial Vitera, M - VIT1MU | Masque facial | CPAP/BiPAP face mask, reusable | Classe IIa | Non | non | non
2019-03-26 | Fisher & Paykel Healthcare Ltd | Fisher & Paykel Healthcare | Masque Facial Vitera, M Labo du Sommeil - VIT1MSL | Masque facial | CPAP/BiPAP face mask, reusable | Classe IIa | Non | non | non
2019-03-26 | Fisher & Paykel Healthcare Ltd | Fisher & Paykel Healthcare | Masque Facial Vitera, M/L - VIT1MLU | Masque facial | CPAP/BiPAP face mask, reusable | Classe IIa | Non | non | non
2019-03-26 | Fisher & Paykel Healthcare Ltd | Fisher & Paykel Healthcare | Masque Facial Vitera, M/L Labo du Sommeil - VIT1MLSL | Masque facial | CPAP/BiPAP face mask, reusable | Classe IIa | Non | non | non
2019-03-26 | Fisher & Paykel Healthcare Ltd | Fisher & Paykel Healthcare | Masque Facial Vitera, M/M - VIT1MMU | Masque facial | CPAP/BiPAP face mask, reusable | Classe IIa | Non | non | non
2019-03-26 | Fisher & Paykel Healthcare Ltd | Fisher & Paykel Healthcare | Masque Facial Vitera, S - VIT1SU | Masque facial | CPAP/BiPAP face mask, reusable | Classe IIa | Non | non | non
2019-03-26 | Fisher & Paykel Healthcare Ltd | Fisher & Paykel Healthcare | Masque Facial Vitera, S Labo du Sommeil - VIT1SSL | Masque facial | CPAP/BiPAP face mask, reusable | Classe IIa | Non | non | non
2019-03-26 | Fisher & Paykel Healthcare Ltd | Fisher & Paykel Healthcare | Masque Facial Vitera, S/S - VIT1SSU | Masque facial | CPAP/BiPAP face mask, reusable | Classe IIa | Non | non | non
2019-03-26 | INSTITUT STRAUMANN AG | STRAUMANN SARL | CARES® Abutment, Golden RB/WB TAN/TiN incl. TAN screw | Implants dentaires | Dental implant suprastructure, permanent | Classe IIb | Non | non | non
2019-03-26 | INSTITUT STRAUMANN AG | STRAUMANN SARL | CARES® Abutment, Golden WB TAN/TiN incl. TAN screw | Implants dentaires | Dental implant suprastructure, permanent | Classe IIb | Non | non | non
2019-03-26 | INSTITUT STRAUMANN AG | STRAUMANN SARL | CARES® Abutment RB/WB CoCr incl. TAN screw | Implants dentaires | Dental implant suprastructure, permanent | Classe IIb | Non | non | non
2019-03-26 | INSTITUT STRAUMANN AG | STRAUMANN SARL | CARES® Abutment RB/WB TAN incl. TAN screw | Implants dentaires | Dental implant suprastructure, permanent | Classe IIb | Non | non | non
2019-03-26 | INSTITUT STRAUMANN AG | STRAUMANN SARL | CARES® Abutment WB CoCr incl. TAN screw | Implants dentaires | Dental implant suprastructure, permanent | Classe IIb | Non | non | non
2019-03-26 | INSTITUT STRAUMANN AG | STRAUMANN SARL | CARES® Abutment WB TAN incl. TAN screw | Implants dentaires | Dental implant suprastructure, permanent | Classe IIb | Non | non | non
2019-03-26 | INSTITUT STRAUMANN AG | STRAUMANN SARL | RB/WB CARES® Partie secondaire, CoCr | Implants dentaires | Dental implant suprastructure, permanent | Classe IIb | Non | non | non
2019-03-26 | INSTITUT STRAUMANN AG | STRAUMANN SARL | RB/WB CARES® Pilier, TAN | Implants dentaires | Dental implant suprastructure, permanent | Classe IIb | Non | non | non
2019-03-26 | INSTITUT STRAUMANN AG | STRAUMANN SARL | RB/WB Novaloc® ADLC angled 15° TAV | Implants dentaires | Dental implant suprastructure, permanent | Classe IIb | Non | non | non
2019-03-26 | INSTITUT STRAUMANN AG | STRAUMANN SARL | RB/WB Novaloc® ADLC straight 0° TAV | Implants dentaires | Dental implant suprastructure, permanent | Classe IIb | Non | non | non
2019-03-26 | INSTITUT STRAUMANN AG | STRAUMANN SARL | RB/WB Pilier cic. barre/bridge Ti | Implants dentaires | Dental implant suprastructure, temporary, single-use | Classe IIb | Non | non | non
2019-03-26 | INSTITUT STRAUMANN AG | STRAUMANN SARL | RB/WB Pilier cic. couronne Ti | Implants dentaires | Dental implant suprastructure, temporary, single-use | Classe IIb | Non | non | non
2019-03-26 | INSTITUT STRAUMANN AG | STRAUMANN SARL | RB/WB PS prov., Bridge | Implants dentaires | Dental implant suprastructure, temporary, single-use | Classe IIb | Non | non | non
2019-03-26 | INSTITUT STRAUMANN AG | STRAUMANN SARL | RB/WB PS prov., couronne TAN | Implants dentaires | Dental implant suprastructure, temporary, single-use | Classe IIb | Non | non | non
2019-03-26 | INSTITUT STRAUMANN AG | STRAUMANN SARL | RB/WB SRBB Basal Screw AS TAN, 065.0037 | Implants dentaires | Dental implant suprastructure, permanent | Classe IIb | Non | non | non
2019-03-26 | INSTITUT STRAUMANN AG | STRAUMANN SARL | RB/WB SRBB Vis basale SA, TAN | Implants dentaires | Dental implant suprastructure, permanent | Classe IIb | Non | non | non
2019-03-26 | INSTITUT STRAUMANN AG | STRAUMANN SARL | RB/WB Variobase® for Bridge/Bar TAN | Implants dentaires | Dental implant suprastructure, permanent | Classe IIb | Non | non | non
2019-03-26 | INSTITUT STRAUMANN AG | STRAUMANN SARL | RB/WB Variobase® for Crown AS incl. screw TAN | Implants dentaires | Dental implant suprastructure, permanent | Classe IIb | Non | non | non
2019-03-26 | INSTITUT STRAUMANN AG | STRAUMANN SARL | RB/WB Variobase® for Crown TAN | Implants dentaires | Dental implant suprastructure, permanent | Classe IIb | Non | non | non
2019-03-26 | INSTITUT STRAUMANN AG | STRAUMANN SARL | RB/WB VB Bar/bridge TAN | Implants dentaires | Dental implant suprastructure, permanent | Classe IIb | Non | non | non
2019-03-26 | INSTITUT STRAUMANN AG | STRAUMANN SARL | RB/WB VB pour barre/bridge | Implants dentaires | Dental implant suprastructure, permanent | Classe IIb | Non | non | non
2019-03-26 | INSTITUT STRAUMANN AG | STRAUMANN SARL | RB/WB VB pour couronne SA TAN | Implants dentaires | Dental implant suprastructure, permanent | Classe IIb | Non | non | non
2019-03-26 | INSTITUT STRAUMANN AG | STRAUMANN SARL | RB/WB VB pour couronne TAN | Implants dentaires | Dental implant suprastructure, permanent | Classe IIb | Non | non | non
2019-03-26 | INSTITUT STRAUMANN AG | STRAUMANN SARL | RB/WB Vis basale SA TAN | Implants dentaires | Dental implant suprastructure, permanent | Classe IIb | Non | non | non
2019-03-26 | INSTITUT STRAUMANN AG | STRAUMANN SARL | RB/WB Vis basale, TAN | Implants dentaires | Dental implant suprastructure, permanent | Classe IIb | Non | non | non
2019-03-26 | INSTITUT STRAUMANN AG | STRAUMANN SARL | Straumann® Emdogain® FL | Matériau de régénération de la surface radiculaire parodontale | Periodontal root surface regeneration material | Classe III | PORCINE | oui | non
2019-03-26 | INSTITUT STRAUMANN AG | STRAUMANN SARL | WB CARES® Partie secondaire, CoCr | Implants dentaires | Dental implant suprastructure, permanent | Classe IIb | Non | non | non
2019-03-26 | INSTITUT STRAUMANN AG | STRAUMANN SARL | WB CARES® Pilier, TAN | Implants dentaires | Dental implant suprastructure, permanent | Classe IIb | Non | non | non
2019-03-26 | INSTITUT STRAUMANN AG | STRAUMANN SARL | WB Variobase® for Crown AS incl. screw TAN | Implants dentaires | Dental implant suprastructure, permanent | Classe IIb | Non | non | non
2019-03-26 | MEDENTIKA GmbH | STRAUMANN SARL | Novaloc®/ Optiloc®Abutments | Piliers dentaires | unclassified | Classe IIb | Non | non | non
2019-03-26 | Neo Medical S.A. | Neo Medical S.A. | NEO CAGE SYSTEM™ : Cage Pusher kit | instrumentorthopédique | Spinal fusion cage, sterile | Classe IIa | Non | oui | non
2019-03-26 | Neo Medical S.A. | Neo Medical S.A. | NEO CAGE SYSTEM™ : Scraper/distractor 11mm | instrument orthopédique | Spinal fusion cage, sterile | Classe IIa | Non | oui | non
2019-03-26 | Neo Medical S.A. | Neo Medical S.A. | NEO CAGE SYSTEM™ : Scraper/distractor 13mm | instrument orthopédique | Spinal fusion cage, sterile | Classe IIa | Non | oui | non
2019-03-26 | Neo Medical S.A. | Neo Medical S.A. | NEO CAGE SYSTEM™ : TLIF Instrument kit | instrument orthopédique | Spinal fusion cage, sterile | Classe IIa | Non | oui | non
2019-03-26 | RAFFIN MEDICAL | RAFFIN MEDICAL | Custom pack d'accouchement N° 25 | Pack d'accouchement | Birthing/delivery kit | Classe IIa | Non | oui | non
2019-03-26 | RAFFIN MEDICAL | RAFFIN MEDICAL | Custom pack d'accouchement N° 26 | Pack d'accouchement | Birthing/delivery kit | Classe IIa | Non | oui | non
2019-03-26 | RAFFIN MEDICAL | RAFFIN MEDICAL | Custom Pack d'accouchement N° 44 | Pack d'accouchement | Birthing/delivery kit | Classe IIa | Non | oui | non
2019-03-26 | RAFFIN MEDICAL | RAFFIN MEDICAL | Custom pack suture d'épisiotomie N° 19 | Pack suture d'épisiotomie | Suture kit, medicated | Classe IIa | Non | oui | non
2019-03-26 | RAFFIN MEDICAL | RAFFIN MEDICAL | Custom pack suture d'épisiotomie N° 26 | Pack suture d'épisiotomie | Suture kit, medicated | Classe IIa | Non | oui | non
2019-03-26 | RAFFIN MEDICAL | RAFFIN MEDICAL | Kit stérile silhouette | Kit stérile silhouette | General surgical procedure kit, non-medicated, single-use | Classe IIa | Non | oui | non
2019-03-26 | RAFFIN MEDICAL | RAFFIN MEDICAL | Set d'anesthésie loco régionale N° 1 | Set d'anesthésie loco régionale | Anaesthesia kit, <specify> | Classe IIa | Non | oui | non
2019-03-26 | RAFFIN MEDICAL | RAFFIN MEDICAL | Set d'anesthésie pour pose de VVC N° 1 | Set d'anesthésie | Anaesthesia kit, <specify> | Classe IIa | Non | oui | non
2019-03-26 | SCHÖLLY FIBEROPTIC GmbH | MEDTRONIC France | Endoscopes rigides | Endoscopes pour l'endoscopie médicale | unclassified | Classe IIa | Non | non | non
2019-03-26 | TDV Dental Ltda | OBELIS S.A | Auto Resin | Résine acrylique auto-polymérisable | Denture base resin, self-cured | Classe IIa | Non | non | non
2019-03-26 | TDV Dental Ltda | OBELIS S.A | Cold Liner Rebase | Résine auto-polymérisable rigide pour rebasage | Denture reliner, hard | Classe IIa | Non | non | non
2019-03-26 | TDV Dental Ltda | OBELIS S.A | Felt discs 12mm | Disque de feutre | Dental abrasive disk | Classe IIa | Non | non | non
2019-03-26 | TDV Dental Ltda | OBELIS S.A | Felt discs 8mm | Disque de feutre | Dental abrasive disk | Classe IIa | Non | non | non
2019-03-26 | TDV Dental Ltda | OBELIS S.A | Fiberglass | Fraises en fibre de verre pour enlever les taches, les ciments et les composites | Dental abrasive point | Classe IIa | Non | non | non
2019-03-26 | TDV Dental Ltda | OBELIS S.A | Impregnated felt discs | Disques de feutre imprégné pour un lustre final | Dental abrasive disk | Classe IIa | Non | non | non
2019-03-26 | TDV Dental Ltda | OBELIS S.A | Optimize | Polisseur de silicone pour composites, amalgammes et ionomères de verre | Dental abrasive point | Classe IIa | Non | non | non
2019-03-26 | TDV Dental Ltda | OBELIS S.A | Ortho Resin | Résine acrylique auto-polymérisable pour les travaux en orthodontie | Denture base resin, self-cured | Classe IIa | Non | non | non
2019-03-26 | TDV Dental Ltda | OBELIS S.A | Polimax | Disques de feutre imprégné pour un lustre | Dental abrasive disk | Classe IIa | Non | non | non
2019-03-26 | TDV Dental Ltda | OBELIS S.A | Praxis | Disques pour finissage et poliment | Dental abrasive disk | Classe IIa | Non | non | non
2019-03-26 | TDV Dental Ltda | OBELIS S.A | Praxis mandrel | Mandrin pour Praxis disques | Dental mandrel | Classe IIa | Non | non | non
2019-03-26 | TDV Dental Ltda | OBELIS S.A | Resinlay Speed | Résine acrylique auto-polymérisable pour provisoires | Dental crown/bridge, temporary | Classe IIa | Non | non | non
2019-03-26 | TDV Dental Ltda | OBELIS S.A | Resinlay Speed Pattern | Résine acrylique auto-polymérisable pour sculptures | Dental crown/bridge, temporary | Classe IIa | Non | non | non
2019-03-26 | TDV Dental Ltda | OBELIS S.A | Sandpaper discs 12mm | Disques en papier émeri | Dental abrasive disk | Classe IIa | Non | non | non
2019-03-26 | TDV Dental Ltda | OBELIS S.A | Sandpaper discs 16mm | Disques en papier émeri | Dental abrasive disk | Classe IIa | Non | non | non
2019-03-26 | TDV Dental Ltda | OBELIS S.A | Sandpaper discs 19mm | Disques en papier émeri | Dental abrasive disk | Classe IIa | Non | non | non
2019-03-26 | TDV Dental Ltda | OBELIS S.A | Soft Provisional | Résine souple auto-polymérisable pour le rebasage provisoire | Denture reliner, soft | Classe IIa | Non | non | non
2019-03-26 | TDV Dental Ltda | OBELIS S.A | Soft Rebase | Résine souple auto-polymérisable pour le rebasage | Denture reliner, hard | Classe IIa | Non | non | non
2019-03-26 | TDV Dental Ltda | OBELIS S.A | Superfix | Disques pour finissage et poliment | Dental abrasive disk | Classe IIa | Non | non | non
2019-03-26 | TDV Dental Ltda | OBELIS S.A | Thermo Resin | Résine acrylique thermopolymérisable | Composite dental impression material | Classe IIa | Non | non | non
2019-03-26 | TDV Dental Ltda | OBELIS S.A | Versaplus mandrel | Mandrin Versaplus | Dental mandrel | Classe IIa | Non | non | non
2019-03-26 | TECRES S.p.A. | VITALYS SURGICAL | Implant crânien en PMMA | Implant crânien en PMMA | unclassified | Classe III | Non | oui | non
2019-03-26 | ULRICH GmbH & Co KG | ULRICH MEDICAL FRANCE | Easy-Click-Cassette 2M | Flex pour injecteurs ulricheasyINJECT pour scanner/IRM | unclassified | Classe IIa | Non | oui | non
2019-03-26 | ULRICH GmbH & Co KG | ULRICH MEDICAL FRANCE | Easy-Click-Cassette 3 | Flex pour injecteurs ulricheasyINJECT pour scanner/IRM | unclassified | Classe IIa | Non | oui | non
2019-03-26 | ULRICH GmbH & Co KG | ULRICH MEDICAL FRANCE | Perforateur pour IRM (PC) - porte-flacon l | Perforateur pour IRM (PC) | unclassified | Classe IIa | Non | oui | non
2019-03-26 | ULRICH GmbH & Co KG | ULRICH MEDICAL FRANCE | Perforateur pour IRM (PC) - porte-flacon s | Perforateur pour IRM (PC) | unclassified | Classe IIa | Non | oui | non
2019-03-26 | ULRICH GmbH & Co KG | ULRICH MEDICAL FRANCE | Perforateur pour scanner (PC/NaCl), IRM (NaCl) | Perforateur pour scanner, IRM | unclassified | Classe IIa | Non | oui | non
2019-03-26 | Ulthera, Inc. | MERZ PHARMA FRANCE | CELLFINA® - Chariot pour système Cellfina® | Chariot pour système Cellfina | unclassified | Classe IIb | Non | non | non
2019-03-26 | Ulthera, Inc. | MERZ PHARMA FRANCE | CELLFINA® - Kit à usage unique CK1 | Kit à usage unique | unclassified | Classe IIb | Non | oui | non
2019-03-26 | Ulthera, Inc. | MERZ PHARMA FRANCE | CELLFINA® - Module moteur CM1 | Module moteur CM1 | unclassified | Classe IIb | Non | non | non
2019-03-26 | WOM World Of Medicine AG | MEDTRONIC France | Système FM134 - Insufflateur | Insufflateur pour la laparoscopie de type FM134 | unclassified | Classe IIa | Non | non | non
2019-03-26 | WOM World Of Medicine AG | MEDTRONIC France | Système FM134 - Kit de tubulure, insufflation | Kit de tubulure, insufflation avec filtre et chauffage du gaz, à usage unique | unclassified | Classe IIa | Non | non | non
2019-03-26 | WOM World Of Medicine AG | MEDTRONIC France | Système FM134 - Tuyau pour bouteille de CO² | Tuyau pour bouteille de CO² | unclassified | Classe IIa | Non | non | non
2019-03-27 | INTEGRA LifeSciences Ltd | INTEGRA LIFESCIENCES SERVICES | CUSA® Clarity 23kHz Bone Tip (1 unit) | Aiguille osseuse | unclassified | Classe III | Non | oui | non
2019-03-27 | INTEGRA LifeSciences Ltd | INTEGRA LIFESCIENCES SERVICES | CUSA® Clarity 23kHz Bone Tip (5 unit) | Aiguille osseuse | unclassified | Classe III | Non | oui | non
2019-03-27 | INTEGRA LifeSciences Ltd | INTEGRA LIFESCIENCES SERVICES | CUSA® Clarity 23kHz EUT Standard Tip | Aiguille à usage prolongé | Ultrasonic surgical system handpiece tip, reusable | Classe III | Non | oui | non
2019-03-27 | INTEGRA LifeSciences Ltd | INTEGRA LIFESCIENCES SERVICES | CUSA® Clarity 23kHz MacroTip™ (1 units) | Aiguilles stériles à usage unique | Ultrasonic surgical system handpiece tip, single-use | Classe III | Non | oui | non
2019-03-27 | INTEGRA LifeSciences Ltd | INTEGRA LIFESCIENCES SERVICES | CUSA® Clarity 23kHz MacroTip™ (5 units) | Aiguilles stériles à usage unique | Ultrasonic surgical system handpiece tip, single-use | Classe III | Non | oui | non
2019-03-27 | INTEGRA LifeSciences Ltd | INTEGRA LIFESCIENCES SERVICES | CUSA® Clarity 23kHz Standard Tip (1 units) | Aiguilles stériles à usage unique | Ultrasonic surgical system handpiece tip, single-use | Classe III | Non | oui | non
2019-03-27 | INTEGRA LifeSciences Ltd | INTEGRA LIFESCIENCES SERVICES | CUSA® Clarity 23kHz Standard Tip (5 units) | Aiguilles stériles à usage unique | Ultrasonic surgical system handpiece tip, single-use | Classe III | Non | oui | non
2019-03-27 | INTEGRA LifeSciences Ltd | INTEGRA LIFESCIENCES SERVICES | CUSA® Clarity 23kHz Tough Tissue Tip (1 units) | Aiguilles stériles à usage unique | Ultrasonic surgical system handpiece tip, single-use | Classe III | Non | oui | non
2019-03-27 | INTEGRA LifeSciences Ltd | INTEGRA LIFESCIENCES SERVICES | CUSA® Clarity 23kHz Tough Tissue Tip (5 units) | Aiguilles stériles à usage unique | Ultrasonic surgical system handpiece tip, single-use | Classe III | Non | oui | non
2019-03-27 | La Diffusion Technique Française | La Diffusion Technique Française | Minikit Duo | Tire-lait électrique double pompage | Breast pump, electric | Classe IIa | Non | non | non
2019-03-27 | SMART RESPIRATORY PRODUCTS LIMITED | SMART RESPIRATORY PRODUCTS LIMITED | Smart Peakflow | Débitmètre de pointe ave application logicielle | Peak flow meter, electronic | Classe IIa | Non | non | non
2019-03-28 | CARL ZEISS MEDITEC AG | Carl Zeiss Meditec France SAS | VISULAS Green (port simple ou double) | Dispositif médical laser de thérapie ophtalmique | Surgical frequency-doubled Nd:YAG laser system | Classe IIb | Non | non | non
2019-03-28 | CARL ZEISS MEDITEC INC | Carl Zeiss Meditec France SAS | Humphrey Field Analyzer 3 / HFA 3 | Analyseur de champ Humphrey (périmètre automatique) | Automatic perimeter | Classe IIa | Non | non | non
2019-03-28 | DEN-MAT HOLDINGS LLC | Medical Device Safety Service GmbH | Infinity® | Ciment à résine ionomère à double polymérisation | unclassified | Classe IIa | Non | oui | non
2019-03-28 | Novo Nordisk AS | Novo Nordisk | NovoFine® Plus | Aiguille stérile biseautée pour injection | Medication pen injector needle | Classe IIa | Non | oui | non
2019-03-28 | POLYMEDICURE LIMITED | DORAN INTERNATIONAL | RYAS | Perfuseur 3 voies avec site Y et robinet - Set d'administration intraveineuse stop air et à arrêt d'écoulement, pour perfusion par gravité et pompes compatibles | unclassified | Classe IIa | Non | oui | non
2019-03-28 | POLYMEDICURE LIMITED | DORAN INTERNATIONAL | R3AS | Perfuseur 3 voies avec robinet - Set d'administration intraveineuse stop air et à arrêt d'écoulement, pour perfusion par gravité et pompes compatibles | unclassified | Classe IIa | Non | oui | non
2019-03-28 | POLYMEDICURE LIMITED | DORAN INTERNATIONAL | R6AS | Perfuseur 3 voies avec robinet -Set d'administration intraveineuse stop air et à arrêt d'écoulement, pour perfusion par gravité et pompes compatibles | unclassified | Classe IIa | Non | oui | non
2019-03-28 | POLYMEDICURE LIMITED | DORAN INTERNATIONAL | 1AS | Perfuseur 1 voie - Set d'administration intraveineuse stop air et à arrêt d'écoulement, pour perfusion par gravité et pompes compatibles | unclassified | Classe IIa | Non | oui | non
2019-03-28 | POLYMEDICURE LIMITED | DORAN INTERNATIONAL | 1XAS | Perfuseur 1 voie - Set d'administration intraveineuse stop air et à arrêt d'écoulement, pour perfusion par gravité et pompes compatibles | unclassified | Classe IIa | Non | oui | non
2019-03-28 | QISDA CORPORATION | MedNet EC-REP GmbH | InnoSight Diagnostic Ultrasound System | Système d'échographie diagnostique InnoSight | General-purpose ultrasound imaging system | Classe IIa | Non | non | non
2019-03-28 | SOOIL DEVELOPMENT Co. Ltd | MEDLIFE | Easy Release | Kit de perfusion | Infusion pump administration set | Classe IIa | Non | oui | non
2019-03-28 | SOOIL DEVELOPMENT Co. Ltd | MEDLIFE | Easy Release II | Kit de perfusion | Infusion pump administration set | Classe IIa | Non | oui | non
2019-03-29 | Axio Biosolutions Private Limited | GMI FRANCE | AXIOSTAT® - 3,5x3,5cm Vascular | Pansement hémostatique à base de Chitosan | unclassified | Classe III | Non | oui | non
2019-03-29 | Axio Biosolutions Private Limited | GMI FRANCE | AXIOSTAT® - 5x5cm Small | Pansement hémostatique à base de Chitosan | unclassified | Classe III | Non | oui | non
2019-03-29 | Axio Biosolutions Private Limited | GMI FRANCE | AXIOSTAT® - 5x5cm Vascular | Pansement hémostatique à base de Chitosan | unclassified | Classe III | Non | oui | non
2019-03-29 | Axio Biosolutions Private Limited | GMI FRANCE | AXIOSTAT® - 8x5cm Medium | Pansement hémostatique à base de Chitosan | unclassified | Classe III | Non | oui | non
2019-03-29 | Boston Scientific Corporation | BOSTON SCIENTIFIC | Embozene TANDEM™ Microsphères | Microsphères d’embolisation | Chemotherapeutic embolization implant | Classe III | Non | oui | non
2019-03-29 | Boston Scientific Corporation | BOSTON SCIENTIFIC | SAVION DLVR™ Guide avec revêtement hydrophile ICE™ | Guide avec revêtement hydrophile ICE™ | Cardiac catheter guidewire, single-use | Classe III | Non | oui | non
2019-03-29 | Boston Scientific Corporation | BOSTON SCIENTIFIC | SAVION FLX™ Guide avec revêtement hydrophile ICE™ | Guide avec revêtement hydrophile ICE™ | Cardiac catheter guidewire, single-use | Classe III | Non | oui | non
2019-03-29 | BOSTON SCIENTIFIC Neuromodulation | BOSTON SCIENTIFIC | GUIDE™ XT Software | Logiciel | Antitremor brain electrical stimulation system | DMIA | Non | non | non
2019-03-29 | Coltène/Whaledent | Coltène/Whaledent | BRILLIANT Crios Disc | Composite renforcé pour restauration définitive | Resin dental inlay | Classe IIa | Non | non | non
2019-03-29 | ConvaTec Limited | Laboratoires CONVATEC | Pansement AVELLE™ Taille 21 x26 cm – Bte de 5 | Pansement de Thérapie par Pression Négative | Negative-pressure wound therapy system dressing set | Classe IIb | Non | oui | non
2019-03-29 | ConvaTec Limited | Laboratoires CONVATEC | Pansement AVELLE™ Taille 26 x26 cm – Bte de 5 | Pansement de Thérapie par Pression Négative | Negative-pressure wound therapy system dressing set | Classe IIb | Non | oui | non
2019-03-29 | KENDA AG | Coltène/Whaledent | DIATECH Polishers Eco line | Polisseurs pour composites | Dental abrasive point | Classe IIa | Non | non | non
2019-03-29 | MAYFAIR DEVELOPMENTS | MAYFAIR DEVELOPMENTS | NCB#100 | Dispositif de stimulations auditives et logiciels associés pour le traitement de l'hyperacousie et de l'accouphène | unclassified | Classe IIa | Non | non | non
2019-03-29 | MICROVAL | MICROVAL | Implants Cure de Prolapsus/incontinence urinaire DS414024 | Implant de renfort | Female-incontinence urethral pad | Classe IIb | Non | oui | non
2019-03-29 | VDW GmbH | DENTSPLY SIRONA FRANCE | VDW.CONNECT Locate localisateur | Localisateur d'Apex | Endodontic apex locator | Classe IIa | Non | non | non
2019-03-31 | HOPF, RINGLEB &CO. GMBH & CIE | MELAG FRANCE | Fraise Carbure Tungsten FG | Instruments chirurgicaux | Carbide dental bur | Classe IIa | Non | non | non
2019-03-31 | HOPF, RINGLEB &CO. GMBH & CIE | MELAG FRANCE | Fraise Carbure Tungsten RA | Instruments chirurgicaux | Carbide dental bur | Classe IIa | Non | non | non
2019-03-31 | HOPF, RINGLEB &CO. GMBH & CIE | MELAG FRANCE | Fraise diamant FG | Instruments chirurgicaux | Diamond dental bur, reusable | Classe IIa | Non | non | non
2019-04-01 | Advanced Medical Solutions Ltd | Laboratoires URGO | URGOHYDROGEL | Pansement d'hydrogel, stérile | Hydrogel dressing, sterile | Classe IIb | Non | oui | non
2019-04-01 | Advanced Medical Solutions Ltd | Laboratoires URGO | URGOSORB MECHE / URGOSORB ROPE | Pansement alginate absorbant les exsudats | Exudate-absorbent dressing, hydrophilic-gel-forming | Classe IIb | Non | oui | non
2019-04-01 | BECTON DICKINSON AND COMPAGNY LIMITED | Becton Dickinson France | BD Plastipak™ Syringes BD™ Perfusion Syringes | Aiguille à usage unique | General-purpose syringe | Classe IIa | Non | oui | non
2019-04-01 | Becton Dickinson and Company | Becton Dickinson France | Eclipse™ Needle | Aiguille à usage unique | unclassified | Classe IIa | Non | oui | non
2019-04-01 | BIOMEDICAL TISSUES | BIOMEDICAL TISSUES | SYCURE | Membrane dentaire pour la RTG. Membrane synthétique résorbable | Pliable-polymer dental regeneration membrane, ligated | Classe III | Non | oui | non
2019-04-01 | Carestream Dental LLC | TROPHY | CS 7200 | CS 7200 | General-purpose radiography digital imaging system | Classe IIa | Non | non | non
2019-04-01 | Carestream Dental LLC | TROPHY | CS 7600 | CS 7600 | General-purpose radiography digital imaging system | Classe IIa | Non | non | non
2019-04-01 | FUJIFILM SonoSite Inc. | FUJIFILM SonoSite B.V. | X-Porte Ultrasound System | Echographe SonoSite X-Porte | General-purpose ultrasound imaging system | Classe IIa | Non | non | non
2019-04-01 | GE Ultrasound Korea Ltd. | GE Medical System SCS | Logiq P9 Gem | Dispositif ou système de diagnostic par ultrasons | General-purpose ultrasound imaging system | Classe IIa | Non | non | non
2019-04-01 | Haemopharm Biofluids S.R.I. | PHYSIDIA | HMB 35 ml 500+4500bag | Poche dialysat bicarbonate MD049. Solution stérile pour hémodialyse | unclassified | Classe IIb | Non | oui | non
2019-04-01 | SHANGAI KINDLY ENTERPRISE DEVELOPMENT GROUP CO LTD | Becton Dickinson France | BD TEXIUM™ 30ML NEEDLE-FREE SYRINGE | Aiguille à usage unique | General-purpose syringe | Classe IIa | Non | oui | non
2019-04-01 | STRYKER GmbH | STRYKER FRANCE SAS | MEMOSTEP® | Agrafes - Matériel d'ostéosynthèse stérile | unclassified | Classe IIb | Non | oui | non
2019-04-01 | STRYKER GmbH | STRYKER FRANCE SAS | REMOTION™ - Alésoir carpien | Alésoir carpien | Orthopaedic bur, reusable | Classe IIa | Non | non | non
2019-04-01 | STRYKER GmbH | STRYKER FRANCE SAS | REMOTION™ - Ancillaire pour poignet | Ancillaire pour poignet | Joint prosthesis implantation kit | Classe IIa | Non | non | non
2019-04-01 | STRYKER GmbH | STRYKER FRANCE SAS | REMOTION™ - Bille carpienne | Bille carpienne | Total wrist prosthesis | Classe IIb | Non | oui | non
2019-04-01 | STRYKER GmbH | STRYKER FRANCE SAS | REMOTION™ - Broche Kirshner | Broche Kirshner | Orthopaedic bone wire | Classe IIa | Non | non | non
2019-04-01 | STRYKER GmbH | STRYKER FRANCE SAS | REMOTION™ - Composant sphérique carpien d'essai | Composant sphérique carpien d'essai | Surgical implant template, reusable | Classe IIa | Non | non | non
2019-04-01 | STRYKER GmbH | STRYKER FRANCE SAS | REMOTION™ - Plaque carpiale d'essai | Plaque carpiale d'essai | Surgical implant template, reusable | Classe IIa | Non | non | non
2019-04-01 | STRYKER GmbH | STRYKER FRANCE SAS | REMOTION™ - Plaque carpienne | Plaque carpienne | Total wrist prosthesis | Classe IIb | Non | oui | non
2019-04-01 | STRYKER GmbH | STRYKER FRANCE SAS | REMOTION™ - Plaque radiale | Plaque radiale | Total wrist prosthesis | Classe IIb | Non | oui | non
2019-04-01 | STRYKER GmbH | STRYKER FRANCE SAS | REMOTION™ - Plaque radiale d'essai | Plaque radiale d'essai | Surgical implant template, reusable | Classe IIa | Non | non | non
2019-04-01 | STRYKER GmbH | STRYKER FRANCE SAS | REMOTION™ - Vis | Vis | Total wrist prosthesis | Classe IIb | Non | oui | non
2019-04-01 | STRYKER GmbH | STRYKER FRANCE SAS | RingFIX™ - Forets jetables | Instruments chirurgicaux | Non-sterile fluted surgical drill, single-use | Classe IIa | Non | non | non
2019-04-01 | STRYKER GmbH | STRYKER FRANCE SAS | RingFIX™ - Forets réutilisables | Instruments chirurgicaux | Non-sterile fluted surgical drill, reusable | Classe IIa | Non | non | non
2019-04-01 | STRYKER GmbH | STRYKER FRANCE SAS | RingFIX™ - Kit d'instrumentation | Instruments chirurgicaux | External orthopaedic fixation system, single-use, non-sterile | Classe IIa | Non | non | non
2019-04-01 | STRYKER GmbH | STRYKER FRANCE SAS | RingFIX™ - Système RingFIX™ : fiches, câbles, tendeurs de câbles et fixateurs externes | Système RingFIX™ | External orthopaedic fixation system, single-use, non-sterile | Classe IIb | Non | non | non
2019-04-01 | STRYKER GmbH | STRYKER FRANCE SAS | Silicone PIP - Ancillaire PIP en silicone | Ancillaire PIP en silicone | Joint prosthesis implantation kit | Classe IIa | Non | non | non
2019-04-01 | STRYKER GmbH | STRYKER FRANCE SAS | Silicone PIP - Gabarit pour implant interphalangien proximal | Gabarit pour implant interphalangien proximal | Surgical drill guide, reusable | Classe IIa | Non | non | non
2019-04-01 | STRYKER GmbH | STRYKER FRANCE SAS | Silicone PIP - Implant interphalangien proximal (PIP) en silicone | Implant interphalangien proximal (PIP) en silicone | Proximal interphalangeal joint prosthesis | Classe IIb | Non | oui | non
2019-04-01 | STRYKER GmbH | STRYKER FRANCE SAS | STAR™ | Broches | Orthopaedic bone wire | Classe IIa | Non | non | non
2019-04-01 | ULRICH GmbH & Co KG | ULRICH MEDICAL FRANCE | XD 10130 ulricheasylINJECT Max 2M | Injecteur de solution produits de contraste dans le cadre d'une procédure IRM | unclassified | Classe IIb | Non | non | non
2019-04-01 | ULRICH GmbH & Co KG | ULRICH MEDICAL FRANCE | XD 10160 ulricheasylNJECT Max 3 | Injecteur de solution produits de contraste dans le cadre d'une procédure IRM | unclassified | Classe IIb | Non | non | non
2019-04-02 | ANTHOGYR | ANTHOGYR | IMPLANT AXIOM BL-S | Implant Axiom REG Smooth Neck | Screw endosteal dental implant, two-piece | Classe IIb | Non | oui | non
2019-04-02 | Becton Dickinson Medical (S) Pte Ltd | Becton Dickinson France | BD Syringe | Seringue à usage unique | Metered-delivery hypodermic syringe | Classe IIa | Non | oui | non
2019-04-02 | DELEO S.A.S | DELEO S.A.S | ORIGIN | Système LASER Erbium Fractionné | unclassified | Classe IIb | Non | non | non
2019-04-02 | Fresenius Kabi AG | FRESENIUS VIAL | AMIKA Pump set bag, mobile, universal - ENFit | Tubulure de nutrition entérale par pompe | Enteral feeding kit, adult/paediatric | Classe IIa | Non | oui | non
2019-04-02 | Fresenius Kabi AG | FRESENIUS VIAL | AMIKA Pump set easybag - ENPlus | Tubulure de nutrition entérale par pompe | Enteral feeding kit, adult/paediatric | Classe IIa | Non | oui | non
2019-04-02 | Fresenius Kabi AG | FRESENIUS VIAL | AMIKA Pump set easybag mobile, universal - ENFit | Tubulure de nutrition entérale par pompe | Enteral feeding kit, adult/paediatric | Classe IIa | Non | oui | non
2019-04-02 | Fresenius Kabi AG | FRESENIUS VIAL | AMIKA Pump set easybag, universal - ENFit | Tubulure de nutrition entérale par pompe | Enteral feeding kit, adult/paediatric | Classe IIa | Non | oui | non
2019-04-02 | Fresenius Kabi AG | FRESENIUS VIAL | AMIKA Pump set TwoLine easybag, universal - ENFit | Tubulure de nutrition entérale par pompe | Enteral feeding kit, adult/paediatric | Classe IIa | Non | oui | non
2019-04-02 | Fresenius Kabi AG | FRESENIUS VIAL | APPLIX Smart/Vision - Pump set bag, universal - ENFit | Tubulure de nutrition entérale par pompe | Enteral feeding kit, adult/paediatric | Classe IIa | Non | oui | non
2019-04-02 | Fresenius Kabi AG | FRESENIUS VIAL | APPLIX Smart/Vision - Pump set easybag - ENPlus | Tubulure de nutrition entérale par pompe | Enteral feeding kit, adult/paediatric | Classe IIa | Non | oui | non
2019-04-02 | Fresenius Kabi AG | FRESENIUS VIAL | APPLIX Smart/Vision - Pump set easybag mobile - ENPlus | Tubulure de nutrition entérale par pompe | Enteral feeding kit, adult/paediatric | Classe IIa | Non | oui | non
2019-04-02 | Fresenius Kabi AG | FRESENIUS VIAL | APPLIX Smart/Vision - Pump set easybag mobile, universal - ENFit | Tubulure de nutrition entérale par pompe | Enteral feeding kit, adult/paediatric | Classe IIa | Non | oui | non
2019-04-02 | Fresenius Kabi AG | FRESENIUS VIAL | APPLIX Smart/Vision - Pump set easybag, universal - ENFit | Tubulure de nutrition entérale par pompe | Enteral feeding kit, adult/paediatric | Classe IIa | Non | oui | non
2019-04-02 | Fresenius Kabi AG | FRESENIUS VIAL | APPLIX Smart/Vision - Pump set easybag with cover, universal - ENFit | Tubulure de nutrition entérale par pompe | Enteral feeding kit, adult/paediatric | Classe IIa | Non | oui | non
2019-04-02 | Fresenius Kabi AG | FRESENIUS VIAL | APPLIX Smart/Vision - Pump set TwoLine easybag, universal - ENFit | Tubulure de nutrition entérale par pompe | Enteral feeding kit, adult/paediatric | Classe IIa | Non | oui | non
2019-04-02 | IMF IMPROMEDIFORM GmbH | Becton Dickinson France | Extension set with MaxZero™ connector, microbore, 1 clamp | Kit de rallonge de tube d'administration intraveineuse | Intravenous administration tubing extension set | Classe IIa | Non | oui | non
2019-04-02 | IMF IMPROMEDIFORM GmbH | Becton Dickinson France | 2-way extension set with 2 MaxZero™ connector, microbore, 2 clamps | Kit de rallonge de tube d'administration intraveineuse | Intravenous administration tubing extension set | Classe IIa | Non | oui | non
2019-04-02 | IMF IMPROMEDIFORM GmbH | Becton Dickinson France | 3-way extension set with 3 MaxZero™ connector, microbore, 3 clamps | Kit de rallonge de tube d'administration intraveineuse | Intravenous administration tubing extension set | Classe IIa | Non | oui | non
2019-04-02 | IMF IMPROMEDIFORM GmbH | Becton Dickinson France | 3-way stopcock with 2 MaxZero™ connectors, microbore extension line | Kit de rallonge de tube d'administration intraveineuse | Intravenous administration tubing extension set | Classe IIa | Non | oui | non
2019-04-02 | Plasmapp Co., Ltd. | MedNet EC-REP GmbH | STERLINK | Stérilisateur basse température à plasma | unclassified | Classe IIb | Non | non | non
2019-04-02 | ResMed PTY Ltd. | ResMed | AirFit™ P30i | Masque | CPAP/BiPAP nasal mask, reusable | Classe IIa | Non | non | non
2019-04-02 | SHANGAI KINDLY ENTERPRISE DEVELOPMENT GROUP CO LTD | Becton Dickinson France | EXTENSION SET, LOW SORBING (PE) | Alaris Prolongateur faible absorption (PE) | Intravenous administration tubing extension set | Classe IIa | Non | oui | non
2019-04-02 | SHANGAI KINDLY ENTERPRISE DEVELOPMENT GROUP CO LTD | Becton Dickinson France | EXTENSION SET, LOW SORBING (PE) AMBER | Prolongateur faible absorption (PE) | Intravenous administration tubing extension set | Classe IIa | Non | oui | non
2019-04-02 | SHANGAI KINDLY ENTERPRISE DEVELOPMENT GROUP CO LTD | Becton Dickinson France | EXTENSION SET, LOW SORBING (PE) CLEAR | Prolongateur faible absorption (PE) | Intravenous administration tubing extension set | Classe IIa | Non | oui | non
2019-04-02 | STEMCIS | STEMCIS | NANOFILL Référence : KTANANO | Kit de traitement du tissu adipeux | Autologous adipose tissue collection/washing set | Classe IIa | Non | oui | non
2019-04-02 | Stryker Leibinger GmbH Co. KG | STRYKER FRANCE SAS | Stryker® Suction tubes | Tubes d'aspiration | Suction cannula, reusable | Classe III | Non | non | non
2019-04-03 | APPLIED MEDICAL RESOURCES CORPORATION | Applied Medical Europe BV | EB015, Maryland Fusion | Pièces à main fusion et section à usage unique | General-purpose electrosurgical diathermy system | Classe IIb | Non | oui | non
2019-04-03 | APPLIED MEDICAL RESOURCES CORPORATION | Applied Medical Europe BV | EB016, Maryland Fusion | Pièces à main fusion et section à usage unique | General-purpose electrosurgical diathermy system | Classe IIb | Non | oui | non
2019-04-03 | APPLIED MEDICAL RESOURCES CORPORATION | Applied Medical Europe BV | EB017 Maryland Fusion | Pièces à main fusion et section à usage unique | General-purpose electrosurgical diathermy system | Classe IIb | Non | oui | non
2019-04-03 | CEDIC SRL | CEDIC SRL | Compact Junior Enteral Feeding Tubes (6FR, 90cm) - N200 | Sonde d'alimentation entérale junior | Nasogastric feeding tube | Classe IIb | Non | oui | non
2019-04-03 | CEDIC SRL | CEDIC SRL | Compat Enteral Feeding Tube (8FR, 120cm) - N310 | Sonde d'alimentation entérale | Nasogastric feeding tube | Classe IIb | Non | oui | non
2019-04-03 | Coltène/Whaledent | Coltène/Whaledent | BRILLIANT Compneer | Facettes en émail | Dental material kit, composite restorative | Classe IIa | Non | non | non
2019-04-03 | DENTSPLY Caulk | DENTSPLY SIRONA FRANCE | Calibra® Ceram Adhesive Resine Cement | Dispositif dentaire | Dental ceramic,Resin-composite dental cement | Classe IIa | Non | non | non
2019-04-03 | DENTSPLY Caulk | DENTSPLY SIRONA FRANCE | Calibra® Ceram Dual Cure AutoMix Syringe Refill Package | Dispositif dentaire | Dental ceramic,Resin-composite dental cement | Classe IIa | Non | non | non
2019-04-03 | DENTSPLY Caulk | DENTSPLY SIRONA FRANCE | Calibra® Universal Dual Cure AutoMix Syringe Refill Package | Dispositif dentaire | Resin-composite dental cement | Classe IIa | Non | non | non
2019-04-03 | DENTSPLY Caulk | DENTSPLY SIRONA FRANCE | Calibra® Universal Self-Adhesive Resin Cement Dual Cure AutoMix | Dispositif dentaire | Resin-composite dental cement | Classe IIa | Non | non | non
2019-04-03 | DENTSPLY Caulk | DENTSPLY SIRONA FRANCE | Calibra® Universal Self-Adhesive Resin Cement Syringue Introductory Kit | Dispositif dentaire | Resin-composite dental cement | Classe IIa | Non | non | non
2019-04-03 | DENTSPLY Caulk | DENTSPLY SIRONA FRANCE | Cerec Essentials Combo Kit Prime & Bond Active | Dispositif dentaire | Dental ceramic,Resin-composite dental cement | Classe IIa | Non | non | non
2019-04-03 | DENTSPLY Caulk | DENTSPLY SIRONA FRANCE | Enhance® PoGo® | Dispositif dentaire - Système de polissage | Dental abrasive disk | Classe IIa | Non | non | non
2019-04-03 | DENTSPLY Caulk | DENTSPLY SIRONA FRANCE | SDR® Coffret Intro | Dispositif dentaire | Light-cured dental restorative composite resin | Classe IIa | Non | non | non
2019-04-03 | DENTSPLY Caulk | DENTSPLY SIRONA FRANCE | SDR® Embouts Applicateurs | Dispositif dentaire | Light-cured dental restorative composite resin | Classe IIa | Non | non | non
2019-04-03 | DENTSPLY Caulk | DENTSPLY SIRONA FRANCE | SDR® Recharge Seringues | Dispositif dentaire | Light-cured dental restorative composite resin | Classe IIa | Non | non | non
2019-04-03 | DENTSPLY Caulk | DENTSPLY SIRONA FRANCE | SDR® Recherche Eco | Dispositif dentaire | Light-cured dental restorative composite resin | Classe IIa | Non | non | non
2019-04-03 | Shandong Lianfa Medical Plastic Products Co.Ltd.No1 | HOLTEX | Lancettes ultra fines 0.36mm | Lancette pour glycémie | unclassified | Classe IIa | Non | oui | non
2019-04-03 | SOOIL DEVELOPMENT Co. Ltd | MEDLIFE | Réservoir DANA 3ml | Réservoir à insuline de 3ml pour les pompes DANA Diabecare | Ambulatory insulin infusion pump reservoir | Classe IIa | Non | oui | non
2019-04-04 | Brainlab AG | Brainlab AG | Automatic Registration 2.0 | Logiclel | Robotic surgical navigation system | Classe IIb | Non | non | non
2019-04-04 | Brainlab AG | Brainlab AG | Cranial EM 1.1 | Logicel | Electromagnetic device tracking system | Classe IIb | Non | non | non
2019-04-04 | Brainlab AG | Brainlab AG | Cranial Navigation System - Navigation 3.5 | Logiciel | Robotic surgical navigation system | Classe IIb | Non | non | non
2019-04-04 | Brainlab AG | Brainlab AG | Cranial Navigation System - Registration 3.5 | Logiciel | Robotic surgical navigation system | Classe IIb | Non | non | non
2019-04-04 | Brainlab AG | Brainlab AG | IPlan Cranial 3.0 | Logiciel | Robotic surgical navigation system | Classe IIb | Non | non | non
2019-04-04 | Brainlab AG | Brainlab AG | IPlan ENT 3.0 | Logiciel | Robotic surgical navigation system | Classe IIb | Non | non | non
2019-04-04 | Brainlab AG | Brainlab AG | IPlan Flow 3.0 | Logiciel | Robotic surgical navigation system | Classe IIb | Non | non | non
2019-04-04 | Brainlab AG | Brainlab AG | IPlan View3.0 | Logiciel | Robotic surgical navigation system | Classe IIb | Non | non | non
2019-04-04 | Brainlab AG | Brainlab AG | Microscope Navigation Software 1.5 | Module logiciel | Robotic surgical navigation system | Classe IIb | Non | non | non
2019-04-04 | Brainlab AG | Brainlab AG | Spine & Trauma Navigation System - Instrument selection | Système de navigation pour rachis et traumatologie - logiciel | Robotic surgical navigation system | Classe IIb | Non | non | non
2019-04-04 | Brainlab AG | Brainlab AG | Spine & Trauma Navigation System - Registration software fluoro 3D | Système de navigation pour rachis et traumatologie - logiciel | Robotic surgical navigation system | Classe IIb | Non | non | non
2019-04-04 | Brainlab AG | Brainlab AG | Spine & Trauma Navigation System - Spine & Trauma 3D navigation | Système de navigation pour rachis et traumatologie - logiciel | Robotic surgical navigation system | Classe IIb | Non | non | non
2019-04-04 | Brainlab AG | Brainlab AG | Stylet à usage unique | Stylet à usage unique | Catheter stylet | Classe III | Non | oui | non
2019-04-04 | Brainlab AG | Brainlab AG | Ultrasound Navigation 1.0 | Système de localisation peropératoire guidée par l’image - logiciel | Robotic surgical navigation system | Classe IIb | Non | non | non
2019-04-04 | SYNTELLIX AG | 3S ORTHO | MAGNEZIX® StarFuse® | Systèmes d’arthrodèse magnésium | Orthopaedic bone screw, biodegradable | Classe III | Non | oui | non
2019-04-04 | United Orthopedic Corporation | United Orthopedic Corporation | Système total de genou U2 : Composant tibial All poly PS | Implant tibial bicompartimental monobloc avec embase tout polyéthylène CR | unclassified | Classe III | Non | oui | non
2019-04-04 | United Orthopedic Corporation | United Orthopedic Corporation | Système total de genou U2 : Composant tibial All poly UC | Implant tibial bicompartimental monobloc avec embase tout polyéthylène CR | unclassified | Classe III | Non | oui | non
2019-04-05 | COLOPLAST A/S | Laboratoires COLOPLAST | InterDry | Tissu contenant un complexe argentique antimicrobien | unclassified | Classe III | Non | non | non
2019-04-05 | IMPLANTCAST GmbH | IMPLANTCAST France | MUTARS® RS COTYLE RS DROIT | Cotyle RS droit | unclassified | Classe III | Non | oui | non
2019-04-05 | IMPLANTCAST GmbH | IMPLANTCAST France | MUTARS® RS COTYLE RS GAUCHE | Cotyle RS gauche | unclassified | Classe III | Non | oui | non
2019-04-05 | IMPLANTCAST GmbH | IMPLANTCAST France | MUTARS® RS RS COTYLE RS DROIT | Cotyle RS droit | unclassified | Classe III | Non | oui | non
2019-04-05 | Johnson & Johnson Surgical Vision, Inc. | AMO France | Baerveldt Glaucoma Implant BG101-350 | Implant pour glaucome | unclassified | Classe IIb | Non | oui | non
2019-04-05 | Johnson & Johnson Surgical Vision, Inc. | AMO France | Baerveldt Glaucoma Implant BG102-350 | Implant pour glaucome | unclassified | Classe IIb | Non | oui | non
2019-04-05 | Johnson & Johnson Surgical Vision, Inc. | AMO France | Baerveldt Glaucoma Implant BG103-250 | Implant pour glaucome | unclassified | Classe IIb | Non | oui | non
2019-04-05 | Kirwan Surgical Products LLC | AMO France | Bipolar Coagulation Forceps | Pinces bipolaires réutilisables | Open-surgery electrosurgical forceps, reusable | Classe IIb | Non | non | non
2019-04-05 | Kirwan Surgical Products LLC | AMO France | Non Stick Reusable Bipolar Pencil | Crayons oculaires bipolaires réutilisables | Open-surgery electrosurgical forceps, reusable | Classe IIb | Non | non | non
2019-04-05 | MEDTRONIC Inc | MEDTRONIC France | Cathéter-guide d’extension Telescope™ | Cathéter-guide d’extension | unclassified | Classe III | Non | oui | non
2019-04-05 | Microsurgical Technology | AMO France | Duet Aspiration Handle (Du-02100) | Manches MST I/A | Ophthalmic irrigation/aspiration cannula, reusable | Classe IIa | Non | non | non
2019-04-05 | Microsurgical Technology | AMO France | Duet BiManual, 22g Curved, Closed Ended, Irrigator (Du-02354) | Embouts MST I/A | Ophthalmic irrigation/aspiration cannula, reusable | Classe IIa | Non | non | non
2019-04-05 | Microsurgical Technology | AMO France | Duet BiManual, 22g Curved, 0,3 mm Port, Aspirator (Du-02355) | Embouts MST I/A | Ophthalmic irrigation/aspiration cannula, reusable | Classe IIa | Non | non | non
2019-04-05 | Microsurgical Technology | AMO France | Duet Irrigation Handle (Du-02200) | Manches MST I/A | Ophthalmic irrigation/aspiration cannula, reusable | Classe IIa | Non | non | non
2019-04-05 | Microsurgical Technology | AMO France | PhacoFit, Barrett V2, 21g bent, capsule polish, 0,3 mm Port (Ti-98432) | Pointes MST Barrett V2 I/A | Ophthalmic irrigation/aspiration cannula, reusable | Classe IIa | Non | non | non
2019-04-05 | Microsurgical Technology | AMO France | PhacoFit, Barrett V2, 21g straight, capsule polish, 0,3 mm Port (Ti-98431) | Pointes MST Barrett V2 I/A | Ophthalmic irrigation/aspiration cannula, reusable | Classe IIa | Non | non | non
2019-04-05 | PIKDARE S.p.A. | PIKDARE FRANCE | Kit de fixation de cathéter SECURFIX PLUS 10 x 10 cm sans U 100 pcs | Kit de fixation de cathéter | unclassified | Classe IIa | Non | oui | non
2019-04-05 | PIKDARE S.p.A. | PIKDARE FRANCE | Kit de fixation de cathéter SECURFIX PLUS 10 x 25 cm sans U 100 pcs | Kit de fixation de cathéter | unclassified | Classe IIa | Non | oui | non
2019-04-05 | PIKDARE S.p.A. | PIKDARE FRANCE | RINOSHOWER | Douche nasale micronisée | unclassified | Classe IIa | Non | non | non
2019-04-05 | RNK Products, Inc. | EMERGO EUROPE B.V. | Stéthoscope PCP-USB | Stéthoscope électronique | Electronic stethoscope | Classe IIa | Non | non | non
2019-04-05 | RNK Products, Inc. | EMERGO EUROPE B.V. | Stéthoscope PCP-1 | Stéthoscope électronique | Electronic stethoscope | Classe IIa | Non | non | non
2019-04-05 | TEDEC-MEIJI FARMA SA | DAIICHI SANKYO France SAS | ADANT® 10mg/ml seringue préremplie | Solution de hyaluronate de sodium à 1% (25mg/10ml) en seringue préremplie pour administration intraarticulaire | Synovial fluid supplementation medium | Classe III | Non | oui | non
2019-04-05 | United Orthopedic Corporation | United Orthopedic Corporation | Système total de genou U2 : Composant tibial All poly CR | Implant tibial bicompartimental monobloc avec embase tout polyéthylène CR | unclassified | Classe III | Non | oui | non
2019-04-05 | VDW GmbH | DENTSPLY SIRONA FRANCE | VDW ROTATE Lime | Râpe endodontique rotative | Rotary endodontic rasp | Classe IIa | Non | oui | non
2019-04-08 | AVITA Corporation | BIOSYNEX | Exacto Tensiomètre poignet IHD | Tensiomètre poignet | unclassified | Classe IIa | Non | non | non
2019-04-08 | AVITA Corporation | BIOSYNEX | Tensiomètre brassard IHD | Tensiomètre brassard | unclassified | Classe IIa | Non | non | non
2019-04-08 | CEFALY Technology | CEFALY Technology | Cefaly® Dual | Appareil de traitement et prévention des migraines | unclassified | Classe IIa | Non | non | non
2019-04-08 | Hangzhou Hua An Medical & Health Instruments Co. Ltd | BIOSYNEX | Exacto Thermomètre auriculaire | Thermomètre auriculaire | unclassified | Classe IIa | Non | non | non
2019-04-08 | Hangzhou Hua An Medical & Health Instruments Co. Ltd | BIOSYNEX | Thermomètre embout souple MARQUE REPERE | Thermomètre digital | unclassified | Classe IIa | Non | non | non
2019-04-08 | HELIOSCOPIE | HELIOSCOPIE | Sonde gastrique HELIOSOND | Sonde gastrique pour gastroplastie | Gastric calibration tube, non-sterile | Classe IIa | Non | oui | non
2019-04-08 | NAKANISHI INC | NOVASTEP | Surgical PRO (Y1003588) | Dispositif dentaire | unclassified | Classe IIa | Non | non | non
2019-04-08 | PIKDARE S.p.A. | PIKDARE FRANCE | "2 in 1" Mask | Masque aérosolthérapie | unclassified | Classe IIa | Non | non | non
2019-04-08 | STRYKER Neurovascular | STRYKER FRANCE SAS | Surpass Evolve™ | Système déviateur de flux | Bare-metal intracranial vascular stent | Classe III | Non | oui | non
2019-04-09 | ELEKTA Ltd | ELEKTA | Elekta Unity | Accélérateur linéaire | Linear accelerator system | Classe IIb | Non | non | non
2019-04-09 | INTERRAD Medical Inc | VYGON | SECURACATH | Système de fixation de catheter sous-cutané | Intravenous catheter holder | Classe IIb | Non | oui | non
2019-04-09 | Kanam Latex Industries Pvt. Ltd. | DEPOTRADE | Marque Conseil Gants stériles en latex | Gants stériles en latex (Tailles 7 / 7,5 / 8) | unclassified | Classe IIa | Non | oui | non
2019-04-09 | Kanam Latex Industries Pvt. Ltd. | OCP REPARTITION | Marque Conseil Gants stériles en latex | Gants stériles en latex (Tailles 7 / 7,5 / 8) | unclassified | Classe IIa | Non | oui | non
2019-04-09 | Laboratoires Juva Productions | Laboratoires Juva Productions | Solution d'Eosine à 2% Laboratoires Mercurochrome® | Eosine 2% en flacon 100 ml | unclassified | Classe IIa | Non | non | non
2019-04-09 | PRODUITS DENTAIRES SA | PRODUITS DENTAIRES SA | ESSENSEAL, 15 g powder + 10 ml liquid + 1 spoon | Ciment de scellement endodontique radio-opaque | Zinc oxide eugenol dental cement | Classe IIa | Non | non | non
2019-04-09 | SIEMENS Healthcare GmbH | SIEMENS HEALTHCARE SAS | Bigraph vison 600 - Version PET Syngo VG75B | Système de scanner combiné PET/CT | PET/CT system | Classe IIb | Non | non | non
2019-04-09 | SIEMENS Healthcare GmbH | SIEMENS HEALTHCARE SAS | Bigraph vison 600 Edge - Version PET Syngo VG75B | Système de scanner combiné PET/CT | PET/CT system | Classe IIb | Non | non | non
2019-04-09 | SUN MEDICAL | Generique International | Gel Desensitizer | Ciment dentaire résine | unclassified | Classe IIa | Non | non | non
2019-04-10 | ORMCO CORPORATION | Ormco B.V | Symetric Clear Brackets | Symetric Clear Brackets | Orthodontic bracket, ceramic | Classe IIa | Non | non | non
2019-04-10 | RevMedx Inc. | VYGON | XSTAT® 12 | Pansement de plaie | Radiopaque woven surgical sponge, sterile | Classe IIa | Non | oui | non
2019-04-10 | RevMedx Inc. | VYGON | XSTAT® 30 | Pansement de plaie | Radiopaque woven surgical sponge, sterile | Classe IIa | Non | oui | non
2019-04-10 | SIEMENS Healthcare GmbH | SIEMENS HEALTHCARE SAS | Syngo.share View Diagnostic VA26A | Logiciel | Radiology picture archiving and communication system application software | Classe IIa | Non | non | non
2019-04-10 | SIEMENS Healthcare GmbH | SIEMENS HEALTHCARE SAS | Syngo.share WebView Diagnostic VA26A | Logiciel d'application | Radiology picture archiving and communication system application software | Classe IIa | Non | non | non
2019-04-11 | AST Products Inc | Medical Device Safety Service GmbH | Asqelio™ Preloaded IOL Delivery System | Système préchargé d'implantation de lentille intraoculaire (LIO) Asqelio™ | Posterior-chamber intraocular lens, pseudophakic | Classe IIb | Non | oui | non
2019-04-11 | EXACTECH Inc. | MediMark Europe | CC Modular Femoral Box Trial | Instruments Truliant™ pour prothèse du genou Exactech® | Orthopaedic prosthesis implantation instrument, reusable | Classe IIa | Non | non | non
2019-04-11 | EXACTECH Inc. | MediMark Europe | CC Modular Femoral Stem Trial | Instruments Truliant™ pour prothèse du genou Exactech® | Orthopaedic prosthesis implantation instrument, reusable | Classe IIa | Non | non | non
2019-04-11 | EXACTECH Inc. | MediMark Europe | CR Femoral Peg Drill | Instruments Truliant™ pour prothèse du genou Exactech® | Orthopaedic prosthesis implantation instrument, reusable | Classe IIa | Non | non | non
2019-04-11 | EXACTECH Inc. | MediMark Europe | Fem Trial Metaphyseal | Instruments Truliant™ pour prothèse du genou Exactech® | Orthopaedic prosthesis implantation instrument, reusable | Classe IIa | Non | non | non
2019-04-11 | EXACTECH Inc. | MediMark Europe | Femoral Boss Prep Reamer | Instruments Truliant™ pour prothèse du genou Exactech® | Orthopaedic prosthesis implantation instrument, reusable | Classe IIa | Non | non | non
2019-04-11 | EXACTECH Inc. | MediMark Europe | Femoral IM Pilot Drill | Instruments Truliant™ pour prothèse du genou Exactech® | Orthopaedic prosthesis implantation instrument, reusable | Classe IIa | Non | non | non
2019-04-11 | EXACTECH Inc. | MediMark Europe | Femoral Offset Prep Reamer | Instruments Truliant™ pour prothèse du genou Exactech® | Orthopaedic prosthesis implantation instrument, reusable | Classe IIa | Non | non | non
2019-04-11 | EXACTECH Inc. | MediMark Europe | Lgc Tibial Fit Tray Trial | Instruments Truliant™ pour prothèse du genou Exactech® | Orthopaedic prosthesis implantation instrument, reusable | Classe IIa | Non | non | non
2019-04-11 | EXACTECH Inc. | MediMark Europe | Logic Aug Block Trial | Instruments Truliant™ pour prothèse du genou Exactech® | Orthopaedic prosthesis implantation instrument, reusable | Classe IIa | Non | non | non
2019-04-11 | EXACTECH Inc. | MediMark Europe | Logic CC Femoral Trial | Instruments Truliant™ pour prothèse du genou Exactech® | Orthopaedic prosthesis implantation instrument, reusable | Classe IIa | Non | non | non
2019-04-11 | EXACTECH Inc. | MediMark Europe | Logic CC Lpi Tray Trial Uncaptured | Instruments Truliant™ pour prothèse du genou Exactech® | Orthopaedic prosthesis implantation instrument, reusable | Classe IIa | Non | non | non
2019-04-11 | EXACTECH Inc. | MediMark Europe | Logic CC Tib Insert Trial | Instruments Truliant™ pour prothèse du genou Exactech® | Orthopaedic prosthesis implantation instrument, reusable | Classe IIa | Non | non | non
2019-04-11 | EXACTECH Inc. | MediMark Europe | Logic CC Tib Insert Trial Uncaptured | Instruments Truliant™ pour prothèse du genou Exactech® | Orthopaedic prosthesis implantation instrument, reusable | Classe IIa | Non | non | non
2019-04-11 | EXACTECH Inc. | MediMark Europe | Logic CC Tibial Fit Trial Uncaptured | Instruments Truliant™ pour prothèse du genou Exactech® | Orthopaedic prosthesis implantation instrument, reusable | Classe IIa | Non | non | non
2019-04-11 | EXACTECH Inc. | MediMark Europe | Logic Dist Aug Block Trial | Instruments Truliant™ pour prothèse du genou Exactech® | Orthopaedic prosthesis implantation instrument, reusable | Classe IIa | Non | non | non
2019-04-11 | EXACTECH Inc. | MediMark Europe | Logic Fem Notch Cutter | Instruments Truliant™ pour prothèse du genou Exactech® | Orthopaedic prosthesis implantation instrument, reusable | Classe IIa | Non | non | non
2019-04-11 | EXACTECH Inc. | MediMark Europe | Logic Fit Augment Trial | Instruments Truliant™ pour prothèse du genou Exactech® | Orthopaedic prosthesis implantation instrument, reusable | Classe IIa | Non | non | non
2019-04-11 | EXACTECH Inc. | MediMark Europe | Logic Offset Stem Ext Couppler Trial | Instruments Truliant™ pour prothèse du genou Exactech® | Orthopaedic prosthesis implantation instrument, reusable | Classe IIa | Non | non | non
2019-04-11 | EXACTECH Inc. | MediMark Europe | Logic PS Tib Insert Trial | Instruments Truliant™ pour prothèse du genou Exactech® | Orthopaedic prosthesis implantation instrument, reusable | Classe IIa | Non | non | non
2019-04-11 | EXACTECH Inc. | MediMark Europe | Logic Stem Ext Trial | Instruments Truliant™ pour prothèse du genou Exactech® | Orthopaedic prosthesis implantation instrument, reusable | Classe IIa | Non | non | non
2019-04-11 | EXACTECH Inc. | MediMark Europe | Logic 4mm Offset Stem Ext Trial | Instruments Truliant™ pour prothèse du genou Exactech® | Orthopaedic prosthesis implantation instrument, reusable | Classe IIa | Non | non | non
2019-04-11 | EXACTECH Inc. | MediMark Europe | New Lpi Tibial Tray Trial | Instruments Truliant™ pour prothèse du genou Exactech® | Orthopaedic prosthesis implantation instrument, reusable | Classe IIa | Non | non | non
2019-04-11 | EXACTECH Inc. | MediMark Europe | Patellar Drill 1 Peg | Instruments Truliant™ pour prothèse du genou Exactech® | Orthopaedic prosthesis implantation instrument, reusable | Classe IIa | Non | non | non
2019-04-11 | EXACTECH Inc. | MediMark Europe | Patellar Drill 3 Pegs | Instruments Truliant™ pour prothèse du genou Exactech® | Orthopaedic prosthesis implantation instrument, reusable | Classe IIa | Non | non | non
2019-04-11 | EXACTECH Inc. | MediMark Europe | Patellar Triall 3-Pegs | Instruments Truliant™ pour prothèse du genou Exactech® | Orthopaedic prosthesis implantation instrument, reusable | Classe IIa | Non | non | non
2019-04-11 | EXACTECH Inc. | MediMark Europe | PS Cam Trial | Instruments Truliant™ pour prothèse du genou Exactech® | Orthopaedic prosthesis implantation instrument, reusable | Classe IIa | Non | non | non
2019-04-11 | EXACTECH Inc. | MediMark Europe | Reamer | Instruments Truliant™ pour prothèse du genou Exactech® | Orthopaedic prosthesis implantation instrument, reusable | Classe IIa | Non | non | non
2019-04-11 | EXACTECH Inc. | MediMark Europe | Tibial Baseplate Trial | Instruments Truliant™ pour prothèse du genou Exactech® | Orthopaedic prosthesis implantation instrument, reusable | Classe IIa | Non | non | non
2019-04-11 | EXACTECH Inc. | MediMark Europe | Tibial Cone Reamer | Instruments Truliant™ pour prothèse du genou Exactech® | Orthopaedic prosthesis implantation instrument, reusable | Classe IIa | Non | non | non
2019-04-11 | EXACTECH Inc. | MediMark Europe | Tibial Full Tray Trial | Instruments Truliant™ pour prothèse du genou Exactech® | Orthopaedic prosthesis implantation instrument, reusable | Classe IIa | Non | non | non
2019-04-11 | EXACTECH Inc. | MediMark Europe | Tibial Insert Trial Shim | Instruments Truliant™ pour prothèse du genou Exactech® | Orthopaedic prosthesis implantation instrument, reusable | Classe IIa | Non | non | non
2019-04-11 | EXACTECH Inc. | MediMark Europe | Tibial Insert Trial Topper CR Neutral | Instruments Truliant™ pour prothèse du genou Exactech® | Orthopaedic prosthesis implantation instrument, reusable | Classe IIa | Non | non | non
2019-04-11 | EXACTECH Inc. | MediMark Europe | Tibial Insert Trial Topper CR Slope+ | Instruments Truliant™ pour prothèse du genou Exactech® | Orthopaedic prosthesis implantation instrument, reusable | Classe IIa | Non | non | non
2019-04-11 | EXACTECH Inc. | MediMark Europe | Tibial Insert Trial Topper CRC | Instruments Truliant™ pour prothèse du genou Exactech® | Orthopaedic prosthesis implantation instrument, reusable | Classe IIa | Non | non | non
2019-04-11 | EXACTECH Inc. | MediMark Europe | Tibial Insert Trial Topper PS | Instruments Truliant™ pour prothèse du genou Exactech® | Orthopaedic prosthesis implantation instrument, reusable | Classe IIa | Non | non | non
2019-04-11 | EXACTECH Inc. | MediMark Europe | Tibial Offset Prep Reamer | Instruments Truliant™ pour prothèse du genou Exactech® | Orthopaedic prosthesis implantation instrument, reusable | Classe IIa | Non | non | non
2019-04-11 | EXACTECH Inc. | MediMark Europe | Tibial Trial / Implant Adaptor Plate | Instruments Truliant™ pour prothèse du genou Exactech® | Orthopaedic prosthesis implantation instrument, reusable | Classe IIa | Non | non | non
2019-04-11 | EXACTECH Inc. | MediMark Europe | Tibial Trial Handle | Instruments Truliant™ pour prothèse du genou Exactech® | Orthopaedic prosthesis implantation instrument, reusable | Classe IIa | Non | non | non
2019-04-11 | EXACTECH Inc. | MediMark Europe | Tibial Trial Metaphyseal | Instruments Truliant™ pour prothèse du genou Exactech® | Orthopaedic prosthesis implantation instrument, reusable | Classe IIa | Non | non | non
2019-04-11 | EXACTECH Inc. | MediMark Europe | Truliant CC Femoral Trial | Instruments Truliant™ pour prothèse du genou Exactech® | Orthopaedic prosthesis implantation instrument, reusable | Classe IIa | Non | non | non
2019-04-11 | EXACTECH Inc. | MediMark Europe | Truliant CC Lpi Tray Trial | Instruments Truliant™ pour prothèse du genou Exactech® | Orthopaedic prosthesis implantation instrument, reusable | Classe IIa | Non | non | non
2019-04-11 | EXACTECH Inc. | MediMark Europe | Truliant CC Tib Insert Trial Topper | Instruments Truliant™ pour prothèse du genou Exactech® | Orthopaedic prosthesis implantation instrument, reusable | Classe IIa | Non | non | non
2019-04-11 | EXACTECH Inc. | MediMark Europe | Truliant Mod PS Cam | Instruments Truliant™ pour prothèse du genou Exactech® | Orthopaedic prosthesis implantation instrument, reusable | Classe IIa | Non | non | non
2019-04-11 | EXACTECH Inc. | MediMark Europe | Universal Femoral Trial | Instruments Truliant™ pour prothèse du genou Exactech® | Orthopaedic prosthesis implantation instrument, reusable | Classe IIa | Non | non | non
2019-04-11 | EXACTECH Inc. | MediMark Europe | 10mm Pilot Drill W/ Trocar Tip | Instruments Truliant™ pour prothèse du genou Exactech® | Orthopaedic prosthesis implantation instrument, reusable | Classe IIa | Non | non | non
2019-04-11 | NEWCLIP TECHNICS - | NEWCLIP TECHNICS - | DTDVW2 | Plaque polyaxiale 2.4 pour radius distal - Tête large - Droite | unclassified | Classe IIb | Non | non | non
2019-04-11 | NEWCLIP TECHNICS - | NEWCLIP TECHNICS - | DTDVW2-ST | Plaque polyaxiale 2.4 pour radius distal - Tête large - Droite -STERILE | Orthopaedic fixation plate, non-biodegradable | Classe IIb | Non | oui | non
2019-04-11 | NEWCLIP TECHNICS - | NEWCLIP TECHNICS - | DTGVW2 | Plaque polyaxiale 2.4 pour radius distal - Tête large - Gauche | unclassified | Classe IIb | Non | non | non
2019-04-11 | NEWCLIP TECHNICS - | NEWCLIP TECHNICS - | DTGVW2-ST | Plaque polyaxiale 2.4 pour radius distal - Tête large - Gauche -STERILE | Orthopaedic fixation plate, non-biodegradable | Classe IIb | Non | oui | non
2019-04-11 | Riverpoint Medical LLC | S.B.M. | POWERTAPE (HS Fiber Suture tape) | Suture chirurgicale non résorbable | unclassified | Classe III | Non | oui | non
2019-04-12 | Boston Scientific Corporation | BOSTON SCIENTIFIC | JUDO™ 1 Guidewires | Guides | Cardiac catheter guidewire, single-use | Classe III | Non | oui | non
2019-04-12 | Boston Scientific Corporation | BOSTON SCIENTIFIC | JUDO™ 3 Guidewires | Guides | Cardiac catheter guidewire, single-use | Classe III | Non | oui | non
2019-04-12 | Boston Scientific Corporation | BOSTON SCIENTIFIC | JUDO™ 6 Guidewires | Guides | Cardiac catheter guidewire, single-use | Classe III | Non | oui | non
2019-04-12 | Fresenius Kabi AG | FRESENIUS VIAL | Infusion Set VL ON 91 | Tubulure pour pompes à perfusion | Infusion pump administration set | Classe IIa | Non | oui | non
2019-04-12 | KATALYST SURGICAL LLC | MORIA S.A. | Canule Mason Inj Parallèle UU 20G - 3DVCXXX | Canule Mason Inj Parallèle UU 20G | Ophthalmic irrigation/aspiration cannula, single-use | Classe IIa | Non | oui | non
2019-04-12 | KATALYST SURGICAL LLC | MORIA S.A. | Canule Mason Inj Parallèle UU 23G - 3DVCXXX | Canule Mason Inj Parallèle UU 23G | Ophthalmic irrigation/aspiration cannula, single-use | Classe IIa | Non | oui | non
2019-04-12 | KATALYST SURGICAL LLC | MORIA S.A. | Canule Mason Inj Parallèle UU 25G - 3DVCXXX | Canule Mason Inj Parallèle UU 25G | Ophthalmic irrigation/aspiration cannula, single-use | Classe IIa | Non | oui | non
2019-04-12 | KATALYST SURGICAL LLC | MORIA S.A. | Canule Sous Rétinienne 27G - 3DVCXXX | Canule Sous Rétinienne 27G | Ophthalmic irrigation/aspiration cannula, single-use | Classe IIa | Non | oui | non
2019-04-12 | KATALYST SURGICAL LLC | MORIA S.A. | DEX - Ciseaux Vertical UU 27G - 3DVS5XXX | Ciseaux vertical UU 27G | unclassified | Classe IIa | Non | oui | non
2019-04-12 | KATALYST SURGICAL LLC | MORIA S.A. | DEX - Pince Hassan UU 20G - 3CVF4XXX | Pince Hassan UU 20G | unclassified | Classe IIa | Non | oui | non
2019-04-12 | KATALYST SURGICAL LLC | MORIA S.A. | DEX - Pince Hassan UU 20G - 3DVF4XXX | Pince Hassan UU 20G | unclassified | Classe IIa | Non | oui | non
2019-04-12 | KATALYST SURGICAL LLC | MORIA S.A. | DEX - Pince Hassan UU 23G - 3CVF4XXX | Pince Hassan UU 23G | unclassified | Classe IIa | Non | oui | non
2019-04-12 | KATALYST SURGICAL LLC | MORIA S.A. | DEX - Pince Hassan UU 23G - 3DVF4XXX | Pince Hassan UU 23G | unclassified | Classe IIa | Non | oui | non
2019-04-12 | KATALYST SURGICAL LLC | MORIA S.A. | DEX - Pince Hassan UU 25G - 3CVF5XXX | Pince Hassan UU 25G | unclassified | Classe IIa | Non | oui | non
2019-04-12 | KATALYST SURGICAL LLC | MORIA S.A. | DEX - Pince Hassan UU 25G - 3DVF4XXX | Pince Hassan UU 25G | unclassified | Classe IIa | Non | oui | non
2019-04-12 | KATALYST SURGICAL LLC | MORIA S.A. | DEX - Pince Hassan UU 27G - 3CVF4XXX | Pince Hassan UU 27G | unclassified | Classe IIa | Non | oui | non
2019-04-12 | KATALYST SURGICAL LLC | MORIA S.A. | DEX - Pince Hassan UU 27G - 3DVF4XXX | Pince Hassan UU 27G | unclassified | Classe IIa | Non | oui | non
2019-04-12 | KATALYST SURGICAL LLC | MORIA S.A. | DEX, Ciseaux Courbe H UU 27G - 3DVS5XXX | Ciseaux courbe H UU 27G | unclassified | Classe IIa | Non | oui | non
2019-04-12 | KATALYST SURGICAL LLC | MORIA S.A. | F-Laser UUbD Illium 27G - 3VXXX | F-Laser UU, D Illium 27G | unclassified | Classe IIa | Non | oui | non
2019-04-12 | MEDICAL BRANDS INNOVATIONS BV | Laboratoires URGO | URGO Cors et Callosités Persistantes, stylo | Stylo applicateur à base de gel de TCA - Active™ | Skin exfoliant, over-the-counter | Classe IIa | Non | non | non
2019-04-12 | MEDOS International Sàrl | JOHNSON & JOHNSON MEDICAL SAS | Fil de suture DYNACORD™ | Fil de suture | Polyethylene suture | Classe IIb | Non | oui | non
2019-04-12 | ORTHOPLUS SAS | ORTHOPLUS SAS | Carrière SLX | Brackets métalliques et esthétiques | unclassified | Classe IIa | Non | non | non
2019-04-12 | ORTHOPLUS SAS | ORTHOPLUS SAS | Cu Thermal | Fils orthodontiques | unclassified | Classe IIa | Non | non | non
2019-04-12 | ORTHOPLUS SAS | ORTHOPLUS SAS | Eco Metal | Brackets métalliques et esthétiques | unclassified | Classe IIa | Non | non | non
2019-04-12 | ORTHOPLUS SAS | ORTHOPLUS SAS | Epic | Bagues, tubes et attaches à coller, tubes à coller | unclassified | Classe IIa | Non | non | non
2019-04-12 | ORTHOPLUS SAS | ORTHOPLUS SAS | Tempra | Bagues, tubes et attaches à coller, tubes à coller | unclassified | Classe IIa | Non | non | non
2019-04-12 | ORTHOPLUS SAS | ORTHOPLUS SAS | 3D SLX | Brackets métalliques et esthétiques | unclassified | Classe IIa | Non | non | non
2019-04-12 | Riverpoint Medical LLC | ZIMMER BIOMET France | FIXIT® | Système d’Ancre Filetée | Orthopaedic bone screw, biodegradable | Classe III | Non | oui | non | oui
2019-04-12 | Riverpoint Medical LLC | ZIMMER BIOMET France | PowerTape (HS Fiber®) | Suture plate non résorbable | unclassified | Classe III | Non | oui | non
2019-04-12 | SAFE ORTHOPAEDICS | SAFE ORTHOPAEDICS | KITANCESS | Kit instrument essential (SteriSpine PS) | Orthopaedic surgical procedure kit, non-medicated, single-use | Classe IIa | Non | oui | non
2019-04-12 | S.B.M. | ZIMMER BIOMET France | FIXIT | Système d’Ancre Filetée | unclassified | Classe III | Non | oui | non
2019-04-12 | Shanghai Microport Medical (Group) Co., Ltd | MICROPORT CRM FRANCE SAS | Firehawk™ | Endoprothèse coronaire à libération ciblée de rapamycine | unclassified | Classe III | Non | oui | non
2019-04-12 | SIEMENS Healthcare GmbH | SIEMENS HEALTHCARE SAS | Syngo.via View&GO VA15A | Logiciel | Radiology DICOM image processing application software | Classe IIa | Non | non | non
2019-04-12 | YPSOMED AG | MEDLIFE | Soft Release-O™ | Kit de perfusion | Infusion pump administration set | Classe IIb | Non | oui | non
2019-04-15 | Cook Incorporated | Cook Incorporated | Set de franchissement périphérique Triforce | Set de franchissement périphérique | unclassified | Classe IIa | Non | non | non
2019-04-15 | Endo Tools Therapeutics S.A | Endo Tools Therapeutics S.A | Endomina | Plateforme de triangulation Endomina | Endotherapy overtube, single-use | Classe IIa | Non | oui | non
2019-04-15 | Endo Tools Therapeutics S.A | Endo Tools Therapeutics S.A | TAPES | Outil endoscopique d'approximation de tissus | Endotherapy suturing device, single-use | Classe IIb | Non | oui | non
2019-04-15 | ICU MEDICAL INC | ICU MEDICAL BV | ICU Medical MedNet Medication Management Suite | Logiciel | Infusion pump medication-dosage application software | Classe IIb | Non | non | non
2019-04-15 | ICU MEDICAL INC | ICU MEDICAL BV | SAPPHIRE Blood Set | Système de perfusion pour pompe SAPPHIRE | Infusion pump administration set | Classe IIa | Non | oui | non
2019-04-15 | IVOCLAR VIVADENT AG | Ivoclar Vivadent | BLUEPHASE POWERCURE | Lampe à polymériser dentaire | unclassified | Classe IIa | Non | non | non
2019-04-15 | IVOCLAR VIVADENT AG | Ivoclar Vivadent | TETRIC POWERFILL | Matériau de restauration dentaire à base de résine photopolymérisable | unclassified | Classe IIa | Non | non | non
2019-04-15 | IVOCLAR VIVADENT AG | Ivoclar Vivadent | TETRIC POWERFLOW | Composite radio-opaque fluide, photopolymérisable | unclassified | Classe IIa | Non | non | non
2019-04-15 | MEDTRONIC Inc | MEDTRONIC France | Punch Aortique | Perforateur aortique | unclassified | Classe IIa | Non | oui | non
2019-04-16 | CORDIS Corporation | CARDINAL HEALTH FRANCE 506 | RAIN Sheath™ Transradial Gaine d'introduction de cathéter (CSI) | Gaine d'introduction de cathéter (CSI) | Vascular introducer kit | Classe IIa | Non | oui | non
2019-04-16 | NOVADAQ TECHNOLOGIES ULC | STRYKER FRANCE SAS | PINPOINT - Câble de capture VPI-SDC3 | Système d'imagerie en fluorescence endoscopique | Medical device electrical cable, general-purpose | Classe IIa | Non | non | non
2019-04-16 | Pierre Fabre Medical Devices | Pierre Fabre Medical Devices | DEXERYL | Crème | Skin moisture barrier dressing | Classe IIa | Non | non | non
2019-04-17 | B Braun Melsungen AG | B. BRAUN MEDICAL | Drain de Redon | Drain d'aspiration | Closed-wound drain | Classe IIa | Non | oui | non
2019-04-17 | B Braun Melsungen AG | B. BRAUN MEDICAL | Orginial Perfusor® Line NRFit | Nécessaire d'extension de tubes d'administration intraveineuse | Intravenous administration tubing extension set | Classe IIa | Non | oui | non
2019-04-17 | RAFFIN MEDICAL | RAFFIN MEDICAL | Custom pack d'accouchement et suture d'épisiotomie N°1 - 404516 | Custom pack d'accouchement et suture d'épisiotomie | Birthing/delivery kit | Classe IIa | Non | oui | non
2019-04-17 | RAFFIN MEDICAL | RAFFIN MEDICAL | Set d'anesthésie péridurale N°16 - 400126-1 | Set d'anesthésie péridurale | Epidural anaesthesia kit | Classe IIa | Non | oui | non
2019-04-17 | RAFFIN MEDICAL | RAFFIN MEDICAL | Set de réfection périnéale N°1 - 401518 | Set de réfection périnéale | Suture kit, medicated | Classe IIa | Non | oui | non
2019-04-17 | Samsung Medison CO Ltd | Samsung Electronics France | HERA W 10 | Système de diagnostic échographique | unclassified | Classe IIa | Non | non | non
2019-04-18 | BARD Access Systems, Inc. | BARD France | GlidePath™ Long-Term Hemodialysis Catheters with Preloaled Stylet Standard Kit (14.5 F) (Alpha) | Cathéters GlidePath™ de dialyse à long terme de configuration Straight et Alphacurve™ | Haemodialysis catheter, implantable | Classe III | Non | oui | non
2019-04-18 | BARD Access Systems, Inc. | BARD France | GlidePath™ Long-Term Hemodialysis Catheters with Preloaled Stylet Standard Kit (14.5 F) (Straight) | Cathéters GlidePath™ de dialyse à long terme de configuration Straight et Alphacurve™ | Haemodialysis catheter, implantable | Classe III | Non | oui | non
2019-04-18 | FRANCE DEVELOPPEMENT ELECTRONIQUE | FRANCE DEVELOPPEMENT ELECTRONIQUE | SO-CONNECT + | Pompe à perfusion ambulatoire | Infusion pump, <specify> | Classe IIb | Non | non | non
2019-04-18 | Medena AG | Sérélys Pharma | SERELYS GEL VAGINAL | Gel vaginal hydratant et lubrifiant | Applicator, <specify> | Classe IIa | Non | non | non
2019-04-18 | Medena AG | Sérélys Pharma | SERELYS SOINS VAGINAL | Soin vaginal | Applicator, <specify> | Classe IIa | Non | non | non
2019-04-18 | TNT Rakor Tibbi Sanayi Ve Ticaret Ltd Sirketi | X.NOV | Hanche, cupule mobile intérmédiaire | Système de prothèse de hanche | Femoral head bipolar component | Classe IIb | Non | oui | non
2019-04-19 | Andon Health CO. Ltd | DELATEX | Tensiomètre ANDON DELATEX Poignet KD-738BR | Tensiomètre automatique poignet | unclassified | Classe IIa | Non | non | non
2019-04-19 | B&MEDI Co., Ltd | PROPARO | BIO MEN non resorbable PTFE membrane | Membrane synthétique non résorbable | unclassified | Classe IIb | Non | oui | non
2019-04-19 | EDWARDS LIFESCIENCES LLC | EDWARDS LIFESCIENCES SERVICES GmbH | T001671A_Kit de surveillance de la pression avec capteur de pression à usage unique TruWave et Système clos de prélèvement sanguin VAMP (ebeam) | Kit de surveillance de la pression avec capteur de pression à usage unique TruWave et Système clos de prélèvement sanguin VAMP (ebeam) | unclassified | Classe IIa | Non | oui | non
2019-04-19 | Fresenius Kabi AG | FRESENIUS VIAL | Ambix Intrastick® System 20G x 10mm | Système de canule pour ponction depuis une chambre implantable | Subcutaneous injection/infusion port needle | Classe IIa | Non | oui | non
2019-04-19 | Fresenius Kabi AG | FRESENIUS VIAL | Ambix Intrastick® System 24G x 14mm | Système de canule pour ponction depuis une chambre implantable | Subcutaneous injection/infusion port needle | Classe IIa | Non | oui | non
2019-04-19 | Fresenius Kabi AG | FRESENIUS VIAL | Therastick® 28G x 12mm, 60 cm | Kit de perfusion sous-cutané | Subcutaneous injection/infusion port needle | Classe IIa | Non | oui | non
2019-04-19 | Fresenius Kabi AG | FRESENIUS VIAL | Therastick® 28G x 18mm, 80 cm | Kit de perfusion sous-cutané | Subcutaneous injection/infusion port needle | Classe IIa | Non | oui | non
2019-04-19 | GC EUROPE N.V | GC FRANCE | CERASMART™ 270 | Bloc hybride céramique CAD/CAM amortissant les forces matsicatoires | Dental ceramic | Classe IIa | Non | non | non
2019-04-19 | GC EUROPE N.V | GC FRANCE | EQUIA Forte™ HT | Système de restauration verre hybride haute densité placé en bloc | Dental restorative material varnish,Glass ionomer dental cement | Classe IIa | Non | non | non
2019-04-19 | GC EUROPE N.V | GC FRANCE | EverX Flow™ | Composite fluide renforcé en fibres courtes pour remplacement dentinaire | Resin-composite dental cement | Classe IIa | Non | non | non
2019-04-19 | GC EUROPE N.V | GC FRANCE | FujiCEM™ Evolve | Ciment verre-ionomère renforcé en résine radioopaque | Glass ionomer dental cement | Classe IIa | Non | non | non
2019-04-19 | GC EUROPE N.V | GC FRANCE | G-CEM™ Veneer | Colle composite photopolymérisable | Resin-composite dental cement | Classe IIa | Non | non | non
2019-04-19 | GC EUROPE N.V | GC FRANCE | Initial LiSi Block | Bloc CAD/CAM en céramique vitreuse à base de disilicate de lithium | Dental ceramic | Classe IIa | Non | non | non
2019-04-19 | HansBiomed Corp. | EMERGO EUROPE B.V. | MINT ™ Model : MINT MINI-S 1015 | Suture PDO résorbable synthétique | Polydioxanone suture | Classe III | Non | oui | non
2019-04-19 | HansBiomed Corp. | EMERGO EUROPE B.V. | MINT ™ Model : MINT MINI-S 1017 | Suture PDO résorbable synthétique | Polydioxanone suture | Classe III | Non | oui | non
2019-04-19 | HansBiomed Corp. | EMERGO EUROPE B.V. | MINT ™ Model : MINT ML 1043 | Suture PDO résorbable synthétique | Polydioxanone suture | Classe III | Non | oui | non
2019-04-19 | HansBiomed Corp. | EMERGO EUROPE B.V. | MINT ™ Model : MINT 15WC1810 | Suture PDO résorbable synthétique | Polydioxanone suture | Classe III | Non | oui | non
2019-04-19 | HansBiomed Corp. | EMERGO EUROPE B.V. | MINT ™ Model : MINT 43BN1913 | Suture PDO résorbable synthétique | Polydioxanone suture | Classe III | Non | oui | non
2019-04-19 | KLEMA GesmbH | GC FRANCE | Initial Zirconia Disk UHT | Disque zircone | Light-cured dental restorative composite resin | Classe IIa | Non | non | non
2019-04-19 | OCON Medical Ltd | LABORATOIRE CCD | IUB™ Ballerine® MIDI | Dispositif intra-utérin à base de cuivre stérile | Intrauterine device, metal-covered | Classe III | Non | oui | non
2019-04-19 | ORTHOFIX SRL | ORTHOFIX SA | OSCAR 3 GENERATOR | OSCAR 3 GENERATOR | Orthopaedic ultrasonic surgical system | Classe IIb | Non | non | non
2019-04-19 | ORTHOFIX SRL | ORTHOFIX SA | OSCAR 3 HANDSET AND INSTRUMENTS | OSCAR pièces à main et instruments chirurgicaux | Orthopaedic ultrasonic surgical system | Classe IIb | Non | non | non
2019-04-20 | INTERMEDIC ARFRAN | DISTRILASER | Gynélase | Laser CO2 chirurgical à scanner fractionné | unclassified | Classe IIb | Non | non | non
2019-04-23 | Allium Ltd | MedNet EC-REP GmbH | Allium Antegrade Ureteral Stent (URS) System with anchor / Système de stent ure&#769;te&#769;ral avancé avec ancrage | Stent urétéral | Bare-metal ureteral stent | Classe IIb | Non | oui | non
2019-04-23 | Allium Ltd | MedNet EC-REP GmbH | Allium Retrograde Ureteral Stent (URS) System with anchor / Système de stent ure&#769;te&#769;ral rétrograde avec ancrage | Stent urétéral | Bare-metal ureteral stent | Classe IIb | Non | oui | non
2019-04-23 | Allium Ltd | MedNet EC-REP GmbH | Allium Retrograde Ureteral Stent (URS) System without anchor / Système de stent ure&#769;te&#769;ral rétrograde sans ancrage | Stent urétéral | Bare-metal ureteral stent | Classe IIb | Non | oui | non
2019-04-23 | BD Switzerland Sàrl | Becton Dickinson France | Alaris™ Products. Alaris™ GW Volumetric Pump. Asena™ GW Volumetric Pump. SmartSite™ Needle-free System. Alaris™ GW 800 Volumetric Pump. MULTI-INFUSION SET. ONCOLOGY. LOW SORBING (TPU/EVA). LIGHT RESISTANT. VENTED. 15 &#956;m FILTER. | Kit d'administration de pompe à perfusion | Infusion pump administration set | Classe IIa | Non | oui | non
2019-04-23 | BD Switzerland Sàrl | Becton Dickinson France | Alaris™ Products. Alaris™ VP Volumetric Pump Alaris™ Safety Clamp SmartSite™ Needle-free System. INFUSION SET. UNVENTED. 1.2 &#956;m FILTER | Kit d'administration de pompe à perfusion | Infusion pump administration set | Classe IIa | Non | oui | non
2019-04-23 | EVERYWAY MEDICAL INSTRUMENTS Co., Ltd | MONATH ELECTRONIC | Sonde vaginale PERIV2B | Sonde périnéale PERIV2B | unclassified | Classe IIa | Non | non | non
2019-04-23 | IMF IMPROMEDIFORM GmbH | Becton Dickinson France | Alaris™ Products - Endetoxin set with endetoxin filter and clamp | Kit de rallonge de tube d'administration intraveineuse | Intravenous administration tubing extension set | Classe IIa | Non | oui | non
2019-04-23 | IMF IMPROMEDIFORM GmbH | Becton Dickinson France | Alaris™ Products - Extension set, PU | Kit de rallonge de tube d'administration intraveineuse | Intravenous administration tubing extension set | Classe IIa | Non | oui | non
2019-04-23 | IMF IMPROMEDIFORM GmbH | Becton Dickinson France | Alaris™ Products - Extension set with anti-siphon valve and clamp. Low sorbing (PE/PVC) | Kit de rallonge de tube d'administration intraveineuse | Intravenous administration tubing extension set | Classe IIa | Non | oui | non
2019-04-23 | IMF IMPROMEDIFORM GmbH | Becton Dickinson France | Alaris™ Products - Extension set with backcheck valve | Kit de rallonge de tube d'administration intraveineuse | Intravenous administration tubing extension set | Classe IIa | Non | oui | non
2019-04-23 | IMF IMPROMEDIFORM GmbH | Becton Dickinson France | Alaris™ Products - Extension set with filter | Kit de rallonge de tube d'administration intraveineuse | Intravenous administration tubing extension set | Classe IIa | Non | oui | non
2019-04-23 | IMF IMPROMEDIFORM GmbH | Becton Dickinson France | Alaris™ Products - Extension set with filter and clamp | Kit de rallonge de tube d'administration intraveineuse | Intravenous administration tubing extension set | Classe IIa | Non | oui | non
2019-04-23 | IMF IMPROMEDIFORM GmbH | Becton Dickinson France | Alaris™ Products - Extension set with 3 way tap | Kit de rallonge de tube d'administration intraveineuse | Intravenous administration tubing extension set | Classe IIa | Non | oui | non
2019-04-23 | IMF IMPROMEDIFORM GmbH | Becton Dickinson France | Alaris™ Products - Female / female luer lock adapter | Kit de rallonge de tube d'administration intraveineuse | unclassified | Classe IIa | Non | oui | non
2019-04-23 | IMF IMPROMEDIFORM GmbH | Becton Dickinson France | Alaris™ Products - Filter straw 1mm id., PE | Filtre intraveineux | unclassified | Classe IIa | Non | oui | non
2019-04-23 | IMF IMPROMEDIFORM GmbH | Becton Dickinson France | Alaris™ Products - Male / male luer lock adapter | Kit de rallonge de tube d'administration intraveineuse | unclassified | Classe IIa | Non | oui | non
2019-04-23 | IMF IMPROMEDIFORM GmbH | Becton Dickinson France | Alaris™ Products - MULTI-WAY CONNECTING SET , LIGHT RESISTANT | Kit de rallonge de tube d'administration intraveineuse | Intravenous administration tubing extension set | Classe IIa | Non | oui | non
2019-04-23 | IMF IMPROMEDIFORM GmbH | Becton Dickinson France | Alaris™ Products - MULTI-WAY INFUSION SET - LIGHT RESISTANT. LOW SORBING | Kit de rallonge de tube d'administration intraveineuse | Intravenous administration tubing extension set | Classe IIa | Non | oui | non
2019-04-23 | IMF IMPROMEDIFORM GmbH | Becton Dickinson France | Alaris™ Products - Spiral extension set PE | Kit de rallonge de tube d'administration intraveineuse | Intravenous administration tubing extension set | Classe IIa | Non | oui | non
2019-04-23 | IMF IMPROMEDIFORM GmbH | Becton Dickinson France | Alaris™ Products - Texium® closed male luer | Kit de rallonge de tube d'administration intraveineuse | Intravenous administration tubing extension set | Classe IIa | Non | oui | non
2019-04-23 | IMF IMPROMEDIFORM GmbH | Becton Dickinson France | Alaris™ Products - Y connector with 2 backcheck valve and 2 SmartSite valves | Set d'administration intraveineuse | Basic intravenous administration set | Classe IIa | Non | oui | non
2019-04-23 | IMF IMPROMEDIFORM GmbH | Becton Dickinson France | Alaris™ Products - 0.2&#956;m Endetoxin filter, 96 hours | Filtre intraveineux | unclassified | Classe IIa | Non | oui | non
2019-04-23 | IMF IMPROMEDIFORM GmbH | Becton Dickinson France | Alaris™ Products - 0.2&#956;m Filter | Filtre intraveineux | unclassified | Classe IIa | Non | oui | non
2019-04-23 | IMF IMPROMEDIFORM GmbH | Becton Dickinson France | Alaris™ Products - 1.2&#956;m Filter | Filtre intraveineux | Intravenous line filter | Classe IIa | Non | oui | non
2019-04-23 | IMF IMPROMEDIFORM GmbH | Becton Dickinson France | Alaris™ Products - 2 way connector with 2 backcheck valves, 2 MaxPlus® valves and 2 clamps | Set d'administration intraveineuse | Basic intravenous administration set | Classe IIa | Non | oui | non
2019-04-23 | IMF IMPROMEDIFORM GmbH | Becton Dickinson France | Alaris™ Products - 2 way connector with 2 SmartSite valves and 2 clamps | Set d'administration intraveineuse | Basic intravenous administration set | Classe IIa | Non | oui | non
2019-04-23 | IMF IMPROMEDIFORM GmbH | Becton Dickinson France | Alaris™ Products - 3 stopcock ramp (red, blue, white) | Rampe 3 robinets | unclassified | Classe IIa | Non | oui | non
2019-04-23 | IMF IMPROMEDIFORM GmbH | Becton Dickinson France | Alaris™ Products - 3 stopcock ramp (red, blue, white) with SmartSite | Rampe 3 robinets avec 4 valves SmartSite | unclassified | Classe IIa | Non | oui | non
2019-04-23 | IMF IMPROMEDIFORM GmbH | Becton Dickinson France | Alaris™ Products - 3 way connector with 3 backcheck valves and SmartSite valve | Set d'administration intraveineuse | Basic intravenous administration set | Classe IIa | Non | oui | non
2019-04-23 | IMF IMPROMEDIFORM GmbH | Becton Dickinson France | Alaris™ Products - 3 way connector with 3 backcheck valves, 3 MaxPlus® valves and 3 clamps | Set d'administration intraveineuse | Basic intravenous administration set | Classe IIa | Non | oui | non
2019-04-23 | IMF IMPROMEDIFORM GmbH | Becton Dickinson France | Alaris™ Products - 3 way tap | Robinet 3 voies | unclassified | Classe IIa | Non | oui | non
2019-04-23 | IMF IMPROMEDIFORM GmbH | Becton Dickinson France | Alaris™ Products - 4 way extension set, 4 clamps and 4 SmartSite® valves | Kit de rallonge de tube d'administration intraveineuse | Intravenous administration tubing extension set | Classe IIa | Non | oui | non
2019-04-23 | IMF IMPROMEDIFORM GmbH | Becton Dickinson France | 3 way stopcock standalone with 2 MaxZero© | Kit de rallonge de tube d'administration intraveineuse | Infusion pump administration set | Classe IIa | Non | oui | non
2019-04-23 | INNOLATEX SDN BHD | PHICOGIS Europe | JACKET | Préservatif masculin | unclassified | Classe IIb | Non | non | non
2019-04-23 | INNOLATEX SDN BHD | PHICOGIS Europe | JACKET XL54 | Préservatif masculin | unclassified | Classe IIb | Non | non | non
2019-04-23 | MONATH ELECTRONIC | MONATH ELECTRONIC | ECOMODYN | Neurostimulateur transcutané | unclassified | Classe IIa | Non | non | non
2019-04-23 | MONATH ELECTRONIC | MONATH ELECTRONIC | EMS4 PRO | Stimulateur transcutané des nerfs et des muscles | unclassified | Classe IIa | Non | non | non
2019-04-23 | MONATH ELECTRONIC | MONATH ELECTRONIC | TENS ECO PLUS | Appareil pour la stimulation transcutanée des nerfs et des muscles | unclassified | Classe IIa | Non | non | non
2019-04-23 | MONATH ELECTRONIC | MONATH ELECTRONIC | XTR 8 | Stimulateur transcutané des nerfs et des muscles | unclassified | Classe IIa | Non | non | non
2019-04-23 | Sendal S.L. | Becton Dickinson France | FILTRO 1.2 MICRAS (24 HORAS) PEDIATRICO | Kit de rallonge de tube d'administration intraveineuse | Infusion pump administration set | Classe IIa | Non | oui | non
2019-04-23 | Shanghai HBM Healthcares, Inc. | PHICOGIS Europe | JACKET | Préservatif masculin | unclassified | Classe IIb | Non | non | non
2019-04-23 | Shanghai HBM Healthcares, Inc. | PHICOGIS Europe | JACKET Anatomique. | Préservatif masculin | unclassified | Classe IIb | Non | non | non
2019-04-23 | Shanghai HBM Healthcares, Inc. | PHICOGIS Europe | JACKET XL54. | Préservatif masculin | unclassified | Classe IIb | Non | non | non
2019-04-23 | Shanghai HBM Healthcares, Inc. | PHICOGIS Europe | JACKET XXL56 | Préservatif masculin | unclassified | Classe IIb | Non | non | non
2019-04-23 | Sure Dent Corporation | Laboratoires PRED | Guttapred Alter Endo | Pointes de Gutta | Synthetic gutta-percha | Classe IIa | Non | non | non
2019-04-23 | Sure Dent Corporation | Laboratoires PRED | Pointes papier Alter Endo | Pointes papier Alter Endo | Endodontic paper point | Classe IIa | Non | oui | non
2019-04-23 | TECNOSS S.R.L | Laboratoires PRED | OSTEOBIOL GTO | Granules collagénés d'os naturel hétérologue, mélangés à du gel de collagène et de copolymère, moulables, ostéoconducteurs, résorbables, biocompatibles et modérément radio-opaques | Bone matrix implant, animal-derived, bioabsorbable | Classe III | EQUINE,PORCINE | oui | non
2019-04-23 | THERACLION | THERACLION | SONOVEIN | Dispositif de traitement par Ultrasons Focalisés de Haute Intensité | unclassified | Classe IIb | Non | non | non
2019-04-23 | United Orthopedic Corporation | United Orthopedic Corporation | Bouchon à ciment | Bouchons de ciment | Metal-on-polyethylene total hip prosthesis | Classe III | Non | oui | non
2019-04-23 | United Orthopedic Corporation | United Orthopedic Corporation | Cupule bipolaire U2 | Implant bipolaire | Femoral head bipolar component | Classe IIb | Non | oui | non
2019-04-23 | United Orthopedic Corporation | United Orthopedic Corporation | Gabarit d’essai PTG U2 | Gabarit d’essai | Orthopaedic prosthesis implantation instrument, single-use | Classe IIa | Non | oui | non
2019-04-23 | United Orthopedic Corporation | United Orthopedic Corporation | Tige à cimenter GTF II | Tige | Metal-on-polyethylene total hip prosthesis | Classe III | Non | oui | non
2019-04-23 | United Orthopedic Corporation | United Orthopedic Corporation | Tige de révision non-cimentée U2 | Tige non-cimentée | Revision coated hip femur prosthesis | Classe III | Non | oui | non
2019-04-23 | VOLCANO CORPORATION | Volcano Europe BVBA | Intrasight System | Intrasight System | Cardiovascular ultrasound imaging system | Classe IIa | Non | non | non
2019-04-23 | VOLCANO CORPORATION | Volcano Europe BVBA | SyncVision Software 4.2 | Station de travail | Cardiovascular ultrasound imaging system | Classe IIa | Non | non | non
2019-04-24 | Amplifon S.p.A. | AMPLIFON FRANCE | Amplifon App | Logiciel d'application d'ajustement / programmation d'aides auditives | unclassified | Classe IIa | Non | non | non
2019-04-24 | BIOMEDICAL TISSUES | PROPARO | Tisseos® | Membrane dentaire pour la RTG | unclassified | Classe III | Non | oui | non
2019-04-24 | MirambeauAppCare | MirambeauAppCare | DiabiLive Core | Logiciel | unclassified | Classe IIb | Non | non | non
2019-04-24 | Nemoto Kyorindo Co. Ltd | MEDICOR INTERNATIONAL FRANCE | Press Duo Elite | Injecteur de produit de contraste haute pression pour l'imagerie médicale | unclassified | Classe IIa | Non | non | non
2019-04-24 | Phibo Dental Solutions S.L. | Phibo Dental Solutions S.L. | INTDEPRONR Pilier en titane DentalPro Narrow Antirotationnel | Pilier en titane | Dental implant system | Classe IIa | Non | non | non
2019-04-24 | Phibo Dental Solutions S.L. | Phibo Dental Solutions S.L. | INTDEPRONRR Pilier en titane DentalPro Narrow Rotationnel | Pilier en titane | Dental implant system | Classe IIa | Non | non | non
2019-04-24 | Phibo Dental Solutions S.L. | Phibo Dental Solutions S.L. | INTDEPROSTD Pilier en titane DentalPro Standard Antirotationnel | Pilier en titane | Dental implant system | Classe IIa | Non | non | non
2019-04-24 | Phibo Dental Solutions S.L. | Phibo Dental Solutions S.L. | INTDEPROSTDR Pilier en titane DentalPro Standard Rotationnel | Pilier en titane | Dental implant system | Classe IIa | Non | non | non
2019-04-25 | Bien-Air Surgery SA | Bien-Air Surgery SA | Fraise de perforateur | Fraise de perforateur | Middle ear drill | Classe IIa | Non | oui | non
2019-04-25 | Bien-Air Surgery SA | Bien-Air Surgery SA | Fraise ronde diamant | Fraise ronde diamant | Middle ear drill | Classe IIa | Non | oui | non
2019-04-25 | Bien-Air Surgery SA | Bien-Air Surgery SA | Fraise ronde en carbure | Fraise ronde en carbure | Middle ear drill | Classe IIa | Non | oui | non
2019-04-25 | Bien-Air Surgery SA | Bien-Air Surgery SA | Pédale de commande S2 Mini | Pédale de commande S2 Mini | Rechargeable battery-powered surgical drilling system | Classe IIa | Non | non | non
2019-04-25 | Bien-Air Surgery SA | Bien-Air Surgery SA | Système de fraisage S2 Mini | Système de fraisage S2 Mini | Rechargeable battery-powered surgical drilling system | Classe IIa | Non | non | non
2019-04-25 | Caesarea Medical Electronics Ltd | Becton Dickinson France | BodyGuard™ Infusion Pump Products - MICROSET,ONCOLOGY, LOW SORBING,4X SMARTSITE | Kit d'administration de pompe à perfusion | unclassified | Classe IIa | Non | oui | non
2019-04-25 | CARL ZEISS MEDITEC INC | Carl Zeiss Meditec France SAS | PLEX Elite 9000 V1.7 | Tomographe à cohérence optique à source balayée [SS-OCT] | unclassified | Classe IIa | Non | non | non
2019-04-25 | Coltène/Whaledent | Coltène/Whaledent | BRILLIANT EverGlow® | Composite orthodontique | Light-cured dental restorative composite resin | Classe IIa | Non | non | non
2019-04-25 | Coltène/Whaledent | Coltène/Whaledent | BRILLIANT EverGlow® Flow | Composite orthodontique | Light-cured dental restorative composite resin | Classe IIa | Non | non | non
2019-04-25 | Coltène/Whaledent | Coltène/Whaledent | Fill-Up !™ | Matériau composite orthodontique | Light-cured dental restorative composite resin | Classe IIa | Non | non | non
2019-04-25 | Coltène/Whaledent | Coltène/Whaledent | ONE COAT 7 UNIVERSAL | Agent de liaison dentaire à base de polymère | Dental bonding agent, polymer based | Classe IIa | Non | non | non
2019-04-25 | IMF IMPROMEDIFORM GmbH | Becton Dickinson France | Alaris™ Products - Endotoxin filter, 96 hours | Filtre à endotoxines | unclassified | Classe IIa | Non | oui | non
2019-04-25 | Masimo Corporation | Medical Device Safety Service GmbH | Masimo SET IntelliVue | Module oxymètre de pouls | Patient monitoring system module, pulse oximetry | Classe IIb | Non | non | non
2019-04-25 | MEDOS International Sàrl | JOHNSON & JOHNSON MEDICAL SAS | Ancre HEALIX ADVANCE™ avec suture DYNACORD™ | Ancre avec suture | Soft-tissue anchor, biodegradable | Classe III | Non | oui | non
2019-04-25 | MEDOS International Sàrl | JOHNSON & JOHNSON MEDICAL SAS | Ancre HEALIX ADVANCE™ avec suture DYNACORD™ | Ancre avec suture | Soft-tissue anchor, non-biodegradable | Classe IIb | Non | oui | non
2019-04-25 | MICRO-TECH (Nanjing) Co., Ltd. | ALBYN MEDICAL - SASU | Aiguille pour ponction / biopsie par aspiration sous echoendoscopie | Aiguille pour ponction / biopsie par aspiration sous echoendoscopie | Ultrasonic aspiration biopsy procedure kit | Classe IIa | Non | oui | non
2019-04-25 | Phibo Dental Solutions S.L. | Phibo Dental Solutions S.L. | DPROMU Vis pour DENTALPRO Multi-Unit | Vis CAD -CAM | Dental implant system | Classe IIa | Non | non | non
2019-04-25 | Phibo Dental Solutions S.L. | Phibo Dental Solutions S.L. | DPROSTD Vis pour DENTALPRO Standard | Vis CAD -CAM | Dental implant system | Classe IIa | Non | non | non
2019-04-25 | ULRICH GMBH & CO. KG | ULRICH MEDICAL FRANCE | XD 8000 UlrichINJECT CT Motion SW 4.5.6 | Injecteur de produit de contraste pour scanner CT Motion avec logiciel RIS/PACS | MRI contrast medium injection system, line-powered, mobile | Classe IIb | Non | non | non
2019-04-26 | CARDINAL HEALTH | CARDINAL HEALTH FRANCE 506 | Gants chirurgicaux Protexis™ PI Ortho, Sterile Polyisoprene Powder-Free | Gants chirurgicaux stériles en polyisoprène synthétique et non poudrés, avec revêtement hydrogel, toucher lisse et doigts droits | Polyisoprene surgical glove, non-powdered | Classe IIa | Non | oui | non
2019-04-26 | Johnson & Johnson Surgical Vision, Inc. | AMO France | TECNIS Synergy™ IOL, Model ZFR00 | Lentille intraoculaire de la chambre postérieure, en acrylique, monobloc | Posterior-chamber intraocular lens, pseudophakic | Classe IIb | Non | oui | non
2019-04-26 | Johnson & Johnson Surgical Vision, Inc. | AMO France | TECNIS Synergy™ OptiBlue® IOL, Model ZFR00V | Lentille intraoculaire de la chambre postérieure, en acrylique, monobloc | Posterior-chamber intraocular lens, pseudophakic | Classe IIb | Non | oui | non
2019-04-26 | KURARAY NORITAKE Dental Inc. | KURARAY EUROPE GmbH | PANAVIA SA Cement Universal | Ciment résine auto adhésitf | Resin-composite dental cement | Classe IIa | Non | non | non
2019-04-26 | OSARTIS GmbH | STRYKER FRANCE SAS | Simplex® HV | Ciment radio-opaque | unclassified | Classe IIb | Non | oui | non
2019-04-26 | OSARTIS GmbH | STRYKER FRANCE SAS | Simplex® HV with Gentamicin | Ciment radio-opaque avec gentamicine | Orthopaedic cement, medicated | Classe III | Non | oui | non
2019-04-26 | Stryker Leibinger GmbH Co. KG | STRYKER FRANCE SAS | Facial iD Orthog plate, kit | Système de plaques Facial iD | Craniofacial fixation plate kit, non-biodegradable | Classe IIb | Non | non | non
2019-04-26 | Stryker Leibinger GmbH Co. KG | STRYKER FRANCE SAS | Facial iD Recon plate | Système de plaques Facial iD | Craniofacial fixation plate, non-biodegradable | Classe IIb | Non | non | non
2019-04-26 | Stryker Leibinger GmbH Co. KG | STRYKER FRANCE SAS | Universal 3D Orbital Floor Plate | Plaques de plancher orbitaire 3D universelles, stériles | Craniofacial fixation plate, non-biodegradable | Classe IIb | Non | oui | non
2019-04-26 | VERATHON MEDICAL | Medical Device Safety Service GmbH | BladderScan® Prime Plus System | Système d'imagerie par ultrasons | General-purpose ultrasound imaging system | Classe IIa | Non | non | non
2019-04-29 | Allium Ltd | MedNet EC-REP GmbH | Allium Endoscopic Biliary Stent (BIS) / Stent biliaire endoscopique Allium (BIS) | Système de stent biliaire (BIS) | Hybrid/coated biliary stent | Classe IIb | Non | oui | non
2019-04-29 | Allium Ltd | MedNet EC-REP GmbH | Allium Round Posterior Stent (RPS) System / Système de stent urétral postérieur rond (RPS) | Stent ure&#769;tral | Removable urethral stent, hybrid/coated | Classe IIb | Non | oui | non
2019-04-29 | Allium Ltd | MedNet EC-REP GmbH | Allium TBulbar Urethral Stent (BUS) System / Système de stent ure&#769;tral Bulbaire (BUS) | Stent ure&#769;tral | Removable urethral stent, hybrid/coated | Classe IIb | Non | oui | non
2019-04-29 | Allium Ltd | MedNet EC-REP GmbH | Allium Trans-hepatic Biliary Stent (BIS) / Stent biliaire transhépatique Allium (BIS) | Système de stent biliaire (BIS) | Hybrid/coated biliary stent | Classe IIb | Non | oui | non
2019-04-29 | Allium Ltd | MedNet EC-REP GmbH | Allium Triangular Prostatic Urethral Stent (TPS PLUS) System / Système de stent ure&#769;tral prostatique triangulaire (TPS PLUS) | Stent ure&#769;tral | Removable urethral stent, hybrid/coated | Classe IIb | Non | oui | non
2019-04-29 | Allium Ltd | MedNet EC-REP GmbH | Allium Triangular Prostatic Urethral Stent (TPS) System / Système de stent ure&#769;tral prostatique triangulaire (TPS) | Stent ure&#769;tral | Removable urethral stent, hybrid/coated | Classe IIb | Non | oui | non
2019-04-29 | Becton Dickinson and Company | Becton Dickinson France | BD Eclipse™ Needle - 20G x 1,5 in RB TW Eclipse Needle SmartSlip BNS | Seringue hypodermique à usage unique | Hypodermic needle, single-use | Classe IIa | Non | non | non
2019-04-29 | Becton Dickinson and Company | Becton Dickinson France | BD Eclipse™ Needle - 20G X1 in RB TW Eclipse Needle SmartSlip BNS | Seringue hypodermique à usage unique | Hypodermic needle, single-use | Classe IIa | Non | non | non
2019-04-29 | Becton Dickinson and Company | Becton Dickinson France | BD Eclipse™ Needle - 21G x 1,5 in RB TW Eclipse Needle SmartSlip BNS | Seringue hypodermique à usage unique | Hypodermic needle, single-use | Classe IIa | Non | non | non
2019-04-29 | Becton Dickinson and Company | Becton Dickinson France | BD Eclipse™ Needle - 22G x 1,25 in RB TW Eclipse Needle SmartSlip BNS | Seringue hypodermique à usage unique | Hypodermic needle, single-use | Classe IIa | Non | non | non
2019-04-29 | Becton Dickinson and Company | Becton Dickinson France | BD Eclipse™ Needle - 23G x 1 in RB TW Eclipse Needle SmartSlip BNS | Seringue hypodermique à usage unique | Hypodermic needle, single-use | Classe IIa | Non | non | non
2019-04-29 | BOSTON SCIENTIFIC Neuromodulation | BOSTON SCIENTIFIC | Aiguille Entrada™ | Système de stimulation électrique de la moelle épinière, analgésique | Spinal cord electrical stimulation system, analgesic | DMIA | Non | oui | non
2019-04-29 | BOSTON SCIENTIFIC Neuromodulation | BOSTON SCIENTIFIC | Gaine de l'aiguille Entrada™ | Système de stimulation électrique de la moelle épinière, analgésique | Spinal cord electrical stimulation system, analgesic | DMIA | Non | oui | non
2019-04-29 | Guangzhou Wondfo Biotech Co. Ltd | PIKDARE FRANCE | TEST DE GROSSESSE 1 pc - en présentoir | Test de grossesse | unclassified | Classe IIa | Non | non | non
2019-04-29 | Guangzhou Wondfo Biotech Co. Ltd | PIKDARE FRANCE | TEST DE GROSSESSE 2 pc - en présentoir | Test de grossesse | unclassified | Classe IIa | Non | non | non
2019-04-29 | Novoxel Ltd. | Novoxel Ltd. | Tixel C MSTX0002 | Système de traitement de peau à usage esthétique et médical | unclassified | Classe IIa | Non | non | non
2019-04-29 | Novoxel Ltd. | Novoxel Ltd. | Tixel 2 TXLD0012 | Système de traitement de peau à usage esthétique et médical | unclassified | Classe IIa | Non | non | non
2019-04-29 | PIKDARE S.p.A. | PIKDARE FRANCE | AIR CUBE Kit (Actifast) | Kit aérosol pneumatique | unclassified | Classe IIa | Non | non | non
2019-04-29 | PIKDARE S.p.A. | PIKDARE FRANCE | AIR PROJET KIT | Aérosol à ultrasons | unclassified | Classe IIa | Non | non | non
2019-04-29 | PIKDARE S.p.A. | PIKDARE FRANCE | AIR PROJET PLUS | Aérosol à ultrasons | unclassified | Classe IIa | Non | non | non
2019-04-29 | PIKDARE S.p.A. | PIKDARE FRANCE | Kit AIR STYLO | Kit aérosol pneumatique | unclassified | Classe IIa | Non | non | non
2019-04-29 | PIKDARE S.p.A. | PIKDARE FRANCE | Sérum physiologique RINOFLUX - 10 ml | Solution saline stérile | unclassified | Classe IIa | Non | oui | non
2019-04-29 | PIKDARE S.p.A. | PIKDARE FRANCE | Sérum physiologique RINOFLUX - 2 ml | Solution saline stérile | unclassified | Classe IIa | Non | oui | non
2019-04-29 | PIKDARE S.p.A. | PIKDARE FRANCE | Sérum physiologique RINOFLUX - 5 ml | Solution saline stérile | unclassified | Classe IIa | Non | oui | non
2019-04-29 | PRODUITS DENTAIRES SA | PRODUITS DENTAIRES SA | IRRIFLEX, box of 20 cannulas | Canule d'irrigation canalaire | Dental irrigation/aspiration syringe | Classe IIa | Non | non | non
2019-04-29 | PRODUITS DENTAIRES SA | PRODUITS DENTAIRES SA | IRRIFLEX, box of 40 cannulas | Canule d'irrigation canalaire | Dental irrigation/aspiration syringe | Classe IIa | Non | non | non
2019-04-29 | PRODUITS DENTAIRES SA | PRODUITS DENTAIRES SA | IRRIFLEX, box of 5 cannulas | Canule d'irrigation canalaire | Dental irrigation/aspiration syringe | Classe IIa | Non | non | non
2019-04-29 | PROFUSA INC. | Meditrial GmbH | Lumee Console, FG0004 | Instrument électronique réutilisable | unclassified | Classe IIa | Non | non | non
2019-04-29 | PROFUSA INC. | Meditrial GmbH | Lumee Oxygen. FG0002 | Capteur hydrogel injectable | unclassified | Classe IIb | Non | oui | non
2019-04-29 | PROFUSA INC. | Meditrial GmbH | Lumee Oxygen Platform, FG0001 (includes: FG0004, FG0002, FG0003) | Equipement | unclassified | Classe IIb | Non | non | non
2019-04-29 | PROFUSA INC. | Meditrial GmbH | Lumee Pen, FG0003 | Injecteur | unclassified | Classe IIa | Non | oui | non
2019-04-30 | Guangdong Transtek Medical Electronics Co., Ltd | MEDICAL DEVICE SAFETY SERVICES GmbH | Soehnle Systo Monitor 180 | Tensiomètre numérique | unclassified | Classe IIa | Non | non | non
2019-04-30 | ICU MEDICAL INC | ICU MEDICAL INC | IV Extension Sets : IV Extension Sets : -Spiros® Closed Male Luer -Clave®/ MicroClave®/ NanoClave®/ CLC2000® Connectors -MicroClave® Connectors | Sets d'administration intraveineuse | Basic intravenous administration set | Classe IIa | Non | oui | non
2019-04-30 | ICU MEDICAL INC | ICU MEDICAL INC | TRANSPAC IT | Kit à usage unique pour la mesure de pression avec une tête, un dispositif de purge continue et une chambre de goutte à goutte | Blood pressure transducer, single-use | Classe IIa | Non | oui | non
2019-04-30 | KOWA Company, Ltd | Medicare-HTM | Avansee™ Preset PU6AS | Lentille intraoculaire (LIO)de chambre postérieure | Posterior-chamber intraocular lens, pseudophakic | Classe IIb | Non | oui | non
2019-04-30 | Maillefer Instruments Holding | DENTSPLY SIRONA FRANCE | TruNatomy - Lime de cathétérisme stérile | Râpes endodontiques rotatives stériles | Rotary endodontic rasp | Classe IIa | Non | oui | non
2019-04-30 | Maillefer Instruments Holding | DENTSPLY SIRONA FRANCE | TruNatomy - Lime de cathétérisme stérile | Limes endodontiques rotatives stériles | unclassified | Classe IIa | Non | oui | non
2019-04-30 | Maillefer Instruments Holding | DENTSPLY SIRONA FRANCE | TruNatomy Instrument endodontique stérile | Limes endodontiques rotatives stériles | unclassified | Classe IIa | Non | oui | non
2019-04-30 | Maillefer Instruments Holding | DENTSPLY SIRONA FRANCE | TruNatomy Instrument endodontique stérile | Râpes endodontiques rotatives stériles | Rotary endodontic rasp | Classe IIa | Non | oui | non
2019-04-30 | Maillefer Instruments Holding | DENTSPLY SIRONA FRANCE | TruNatomy Instrument endodontique stérile - Assorted | Limes endodontiques rotatives stériles | unclassified | Classe IIa | Non | oui | non
2019-04-30 | Maillefer Instruments Holding | DENTSPLY SIRONA FRANCE | TruNatomy Instrument endodontique stérile - Assorted | Râpes endodontiques rotatives stériles | Rotary endodontic rasp | Classe IIa | Non | oui | non
2019-04-30 | Maillefer Instruments Holding | DENTSPLY SIRONA FRANCE | TruNatomy Instrument endodontique stérile - Dermo | Limes endodontiques rotatives stériles | unclassified | Classe IIa | Non | oui | non
2019-04-30 | Maillefer Instruments Holding | DENTSPLY SIRONA FRANCE | TruNatomy Instrument endodontique stérile - Orifice Modifier | Limes endodontiques rotatives stériles | unclassified | Classe IIa | Non | oui | non
2019-04-30 | Maillefer Instruments Holding | DENTSPLY SIRONA FRANCE | TruNatomy Instrument endodontique stérile - Sequence | Limes endodontiques rotatives stériles | unclassified | Classe IIa | Non | oui | non
2019-04-30 | Maillefer Instruments Holding | DENTSPLY SIRONA FRANCE | TruNatomy Instrument endodontique stérile - Sequence | Râpes endodontiques rotatives stériles | Rotary endodontic rasp | Classe IIa | Non | oui | non
2019-04-30 | PIKDARE S.p.A. | PIKDARE FRANCE | Sterile one-way catheter needle NEO VENOPIC 1 G24 - mm 0,55 x 0,75 | Cathéter une voie | unclassified | Classe IIa | Non | oui | non
2019-04-30 | PIKDARE S.p.A. | PIKDARE FRANCE | Sterile two-way catheter needle NEO VENOPIC 2 FEP G14 - mm 2,00 x 1,55 | Cathéter deux voies | unclassified | Classe IIa | Non | oui | non
2019-04-30 | PIKDARE S.p.A. | PIKDARE FRANCE | Sterile two-way catheter needle NEO VENOPIC 2 FEP G16 - mm 1,75 x 1,35 | Cathéter deux voies | unclassified | Classe IIa | Non | oui | non
2019-04-30 | PIKDARE S.p.A. | PIKDARE FRANCE | Sterile two-way catheter needle NEO VENOPIC 2 FEP G18 - mm 1,30 x 0,95 | Cathéter deux voies | unclassified | Classe IIa | Non | oui | non
2019-04-30 | PIKDARE S.p.A. | PIKDARE FRANCE | Sterile two-way catheter needle NEO VENOPIC 2 FEP G20 - mm 1,00 x 0,75 | Cathéter deux voies | unclassified | Classe IIa | Non | oui | non
2019-04-30 | PIKDARE S.p.A. | PIKDARE FRANCE | Sterile two-way catheter needle NEO VENOPIC 2 FEP G22 - mm 0,90 x 0,65 | Cathéter deux voies | unclassified | Classe IIa | Non | oui | non
2019-04-30 | PIKDARE S.p.A. | PIKDARE FRANCE | Sterile two-way catheter needle NEO VENOPIC 2 FEP G24 - mm 0,75 x 0,55 | Cathéter deux voies | unclassified | Classe IIa | Non | oui | non
2019-04-30 | PIKDARE S.p.A. | PIKDARE FRANCE | Sterile two-way catheter needle NEO VENOPIC 2 PUR G14 - mm 2,00 x 1,55 | Cathéter deux voies | unclassified | Classe IIa | Non | oui | non
2019-04-30 | PIKDARE S.p.A. | PIKDARE FRANCE | Sterile two-way catheter needle NEO VENOPIC 2 PUR G16 - mm 1,75 x 1,35 | Cathéter deux voies | unclassified | Classe IIa | Non | oui | non
2019-04-30 | PIKDARE S.p.A. | PIKDARE FRANCE | Sterile two-way catheter needle NEO VENOPIC 2 PUR G18 - mm 1,30 x 0,95 | Cathéter deux voies | unclassified | Classe IIa | Non | oui | non
2019-04-30 | PIKDARE S.p.A. | PIKDARE FRANCE | Sterile two-way catheter needle NEO VENOPIC 2 PUR G20 - mm 1,00 x 0,75 | Cathéter deux voies | unclassified | Classe IIa | Non | oui | non
2019-04-30 | PIKDARE S.p.A. | PIKDARE FRANCE | Sterile two-way catheter needle NEO VENOPIC 2 PUR G22 - mm 0,90 x 0,65 | Cathéter deux voies | unclassified | Classe IIa | Non | oui | non
2019-04-30 | PIKDARE S.p.A. | PIKDARE FRANCE | Sterile two-way catheter needle NEO VENOPIC 2 PUR G24 - mm 0,75 x 0,55 | Cathéter deux voies | unclassified | Classe IIa | Non | oui | non
2019-04-30 | Poly Medicure Limited | PIKDARE FRANCE | Sterile one-way catheter needle NEO VENOPIC 1 G14 - mm 1,70 x 2,10 | Cathéter une voie | unclassified | Classe IIa | Non | oui | non
2019-04-30 | Poly Medicure Limited | PIKDARE FRANCE | Sterile one-way catheter needle NEO VENOPIC 1 G16 - mm 1,30 x 1,70 | Cathéter une voie | unclassified | Classe IIa | Non | oui | non
2019-04-30 | Poly Medicure Limited | PIKDARE FRANCE | Sterile one-way catheter needle NEO VENOPIC 1 G18 - mm 0,90 x 1,30 | Cathéter une voie | unclassified | Classe IIa | Non | oui | non
2019-04-30 | Poly Medicure Limited | PIKDARE FRANCE | Sterile one-way catheter needle NEO VENOPIC 1 G20 - mm 0,80 x 1,10 | Cathéter une voie | unclassified | Classe IIa | Non | oui | non
2019-04-30 | Poly Medicure Limited | PIKDARE FRANCE | Sterile one-way catheter needle NEO VENOPIC 1 G22 - mm 0,60 x 0,90 | Cathéter une voie | unclassified | Classe IIa | Non | oui | non
2019-04-30 | SD Biosensor, Inc. | PIKDARE FRANCE | Bandelettes réactives Glucotest | Bandelettes | unclassified | Classe IIa | Non | non | non
2019-04-30 | Wellspect HealthCare | DENTSPLY SIRONA FRANCE | Navina Consumable Set | Kit d'irrigation rectale | unclassified | Classe IIa | Non | non | non
2019-04-30 | Wellspect HealthCare | DENTSPLY SIRONA FRANCE | Navina rectal catheter | Cathéter pour système d'irrigation rectale | Rectal irrigation system catheter | Classe IIa | Non | non | non
2019-04-30 | Wellspect HealthCare | DENTSPLY SIRONA FRANCE | Navina Smart control unit with power adaptater and cable | Unité de contrôle du système d'irrigation rectale | unclassified | Classe IIa | Non | non | non
2019-04-30 | Wellspect HealthCare | DENTSPLY SIRONA FRANCE | Navina Smart System | Système d'irrigation transanale | unclassified | Classe IIa | Non | non | non
2019-04-30 | Wellspect HealthCare | DENTSPLY SIRONA FRANCE | Navina Tube Set | Cathéter pour système d'irrigation rectale | Rectal irrigation system catheter | Classe IIa | Non | non | non
2019-05-02 | ANTHOGYR | ANTHOGYR | CA IMPLANTOLOGIE LUMIERE XS | Contre-angle d'implantologie | unclassified | Classe IIa | Non | non | non
2019-05-02 | ANTHOGYR | ANTHOGYR | CA IMPLANTOLOGIE XS | Contre-angle d'implantologie | unclassified | Classe IIa | Non | non | non
2019-05-02 | ASEPTICO INC. | DENTSPLY SIRONA FRANCE | Gutta-Smart™ Cordless Obturation System - ROW | Compacteur pour matériau d'obturation endodontique | Endodontic filling material condenser | Classe IIa | Non | non | non
2019-05-02 | ASEPTICO INC. | DENTSPLY SIRONA FRANCE | Gutta-Smart™ Electric Heat Plugger | Compacteur pour matériau d'obturation endodontique | Endodontic filling material condenser | Classe IIa | Non | non | non
2019-05-02 | ASEPTICO INC. | DENTSPLY SIRONA FRANCE | Gutta-Smart™ GP | Gutta-percha naturelle | Natural gutta-percha | Classe IIa | Non | non | non
2019-05-02 | ASEPTICO INC. | DENTSPLY SIRONA FRANCE | Gutta-Smart™ Heating Element | Compacteur pour matériau d'obturation endodontique | Endodontic filling material condenser | Classe IIa | Non | non | non
2019-05-02 | ASEPTICO INC. | DENTSPLY SIRONA FRANCE | Gutta-Smart™ Thermal Response Tip | Compacteur pour matériau d'obturation endodontique | Endodontic filling material condenser | Classe IIa | Non | non | non
2019-05-02 | Braemar Manufacturing, LLC | Medical Device Safety Service GmbH | DL950 Holter Monitor | Holters | unclassified | Classe IIa | Non | non | non
2019-05-02 | Braemar Manufacturing, LLC | Medical Device Safety Service GmbH | EPatch® | Système enregistreur d’ECG | Electrocardiographic long-term ambulatory recorder | Classe IIa | Non | non | non
2019-05-02 | Coltène/Whaledent GmbH + Co. KG | Coltène/Whaledent GmbH + Co. KG | HyFlex CM/EDM Guttapercha Points | Pointes de Gutta Percha | Root canal obturating point | Classe IIa | Non | non | non
2019-05-02 | Coltène/Whaledent GmbH + Co. KG | Coltène/Whaledent GmbH + Co. KG | Hygenic Gutta Percha Points | Pointes de Gutta Percha | Root canal obturating point | Classe IIa | Non | non | non
2019-05-02 | Coltène/Whaledent GmbH + Co. KG | Coltène/Whaledent GmbH + Co. KG | Hygenic Spectra Point Gutta Percha Points | Pointes de Gutta Percha | Root canal obturating point | Classe IIa | Non | non | non
2019-05-02 | Coltène/Whaledent GmbH + Co. KG | Coltène/Whaledent GmbH + Co. KG | Roeko Gelatamp Blister Pack | Eponge de gélatine à effet hémostatique | unclassified | Classe III | PORCINE | oui | non
2019-05-02 | Coltène/Whaledent GmbH + Co. KG | Coltène/Whaledent GmbH + Co. KG | Roeko GuttaFlow bioseal | Matériau d’obturation | Endodontic filling/sealing material | Classe IIa | Non | non | non
2019-05-02 | Coltène/Whaledent GmbH + Co. KG | Coltène/Whaledent GmbH + Co. KG | Roeko GuttaFlow 2 syringe system | Matériau d’obturation | Endodontic filling/sealing material | Classe IIa | Non | non | non
2019-05-02 | Coltène/Whaledent GmbH + Co. KG | Coltène/Whaledent GmbH + Co. KG | Roeko HyFlex EDM Guttapercha Points | Pointes de Gutta Percha | Root canal obturating point | Classe IIa | Non | non | non
2019-05-02 | DEXCOM Inc. | Medical Device Safety Service GmbH | Dexcom G4 PLATINUM Continuous Glucose Monitoring System | Système de mesure continue du glucose | Interstitial-fluid glucose monitoring system | Classe IIb | Non | non | non
2019-05-02 | LABORATOIRES ANIOS | LABORATOIRES ANIOS | ANIOXYDE 1000 LD | Désinfectant de haut niveau | unclassified | Classe IIb | Non | non | non
2019-05-02 | LABORATOIRES ANIOS | LABORATOIRES ANIOS | WIP'ANIOS SPORT'ATIV | Solution moussante sporicide pour la désinfection de haut niveau | unclassified | Classe IIb | Non | non | non
2019-05-02 | OHST Medizintechnik AG | Corin France | Coupelle cotyloïdienne Muller II Standard pour diamètre de tête 28mm | Implant orthopédique | unclassified | Classe III | Non | oui | non
2019-05-02 | SIRONA | DENTSPLY SIRONA FRANCE | T1 Boost K | Turbine | Pneumatic dental drilling system handpiece | Classe IIa | Non | non | non
2019-05-02 | SIRONA | DENTSPLY SIRONA FRANCE | T1 Boost S | Turbine | Pneumatic dental drilling system handpiece | Classe IIa | Non | non | non
2019-05-02 | SIRONA | DENTSPLY SIRONA FRANCE | T1 Control K | Turbine | Pneumatic dental drilling system handpiece | Classe IIa | Non | non | non
2019-05-02 | SIRONA | DENTSPLY SIRONA FRANCE | T1 Control S | Turbine | Pneumatic dental drilling system handpiece | Classe IIa | Non | non | non
2019-05-02 | SIRONA | DENTSPLY SIRONA FRANCE | T1 mini K | Turbine | Pneumatic dental drilling system handpiece | Classe IIa | Non | non | non
2019-05-02 | SIRONA | DENTSPLY SIRONA FRANCE | T1 mini S | Turbine | Pneumatic dental drilling system handpiece | Classe IIa | Non | non | non
2019-05-02 | SIRONA | DENTSPLY SIRONA FRANCE | T2 Boost K | Turbine | Pneumatic dental drilling system handpiece | Classe IIa | Non | non | non
2019-05-02 | SIRONA | DENTSPLY SIRONA FRANCE | T2 Boost N | Turbine | Pneumatic dental drilling system handpiece | Classe IIa | Non | non | non
2019-05-02 | SIRONA | DENTSPLY SIRONA FRANCE | T2 Boost S | Turbine | Pneumatic dental drilling system handpiece | Classe IIa | Non | non | non
2019-05-02 | SIRONA | DENTSPLY SIRONA FRANCE | T2 Boost W | Turbine | Pneumatic dental drilling system handpiece | Classe IIa | Non | non | non
2019-05-02 | SIRONA | DENTSPLY SIRONA FRANCE | T2 Control K | Turbine | Pneumatic dental drilling system handpiece | Classe IIa | Non | non | non
2019-05-02 | SIRONA | DENTSPLY SIRONA FRANCE | T2 Control N | Turbine | Pneumatic dental drilling system handpiece | Classe IIa | Non | non | non
2019-05-02 | SIRONA | DENTSPLY SIRONA FRANCE | T2 Control S | Turbine | Pneumatic dental drilling system handpiece | Classe IIa | Non | non | non
2019-05-02 | SIRONA | DENTSPLY SIRONA FRANCE | T2 Control W | Turbine | Pneumatic dental drilling system handpiece | Classe IIa | Non | non | non
2019-05-02 | SIRONA | DENTSPLY SIRONA FRANCE | T2 mini K | Turbine | Pneumatic dental drilling system handpiece | Classe IIa | Non | non | non
2019-05-02 | SIRONA | DENTSPLY SIRONA FRANCE | T2 mini N | Turbine | Pneumatic dental drilling system handpiece | Classe IIa | Non | non | non
2019-05-02 | SIRONA | DENTSPLY SIRONA FRANCE | T2 mini S | Turbine | Pneumatic dental drilling system handpiece | Classe IIa | Non | non | non
2019-05-02 | SIRONA | DENTSPLY SIRONA FRANCE | T2 mini W | Turbine | Pneumatic dental drilling system handpiece | Classe IIa | Non | non | non
2019-05-02 | SIRONA | DENTSPLY SIRONA FRANCE | T3 Boost K | Turbine | Pneumatic dental drilling system handpiece | Classe IIa | Non | non | non
2019-05-02 | SIRONA | DENTSPLY SIRONA FRANCE | T3 Boost S | Turbine | Pneumatic dental drilling system handpiece | Classe IIa | Non | non | non
2019-05-02 | SIRONA | DENTSPLY SIRONA FRANCE | T3 mini K | Turbine | Pneumatic dental drilling system handpiece | Classe IIa | Non | non | non
2019-05-02 | SIRONA | DENTSPLY SIRONA FRANCE | T3 mini S | Turbine | Pneumatic dental drilling system handpiece | Classe IIa | Non | non | non
2019-05-03 | APD Advanced Perfusion Diagnostics | APD Advanced Perfusion Diagnostics | IKORUS UP-x | Système Ikorus : Sonde urinaire | unclassified | Classe IIa | Non | oui | non
2019-05-03 | APD Advanced Perfusion Diagnostics | APD Advanced Perfusion Diagnostics | Moniteur de perfusion M-001 | Dispositif de monitorage de paramètres physiologiques non vitaux | unclassified | Classe IIa | Non | non | non
2019-05-03 | Asclepion Laser Technologies GmbH | MTEC Company | MultiPulse Ho | Laser Holmium pour lithotripsie et chirurgie | unclassified | Classe IIb | Non | non | non
2019-05-03 | AVITA Corporation | Distec International | Salter - Jumbo display Thermomètre auriculaire infrarouge | Thermomètre intra-auriculaire avec grand écran rétro-éclairé | unclassified | Classe IIa | Non | non | non
2019-05-03 | Coltène/Whaledent GmbH + Co. KG | Coltène/Whaledent GmbH + Co. KG | CanalPro Apex l Locator Compact | Localisateur | Endodontic apex locator | Classe IIa | Non | non | non
2019-05-03 | Coltène/Whaledent GmbH + Co. KG | Coltène/Whaledent GmbH + Co. KG | CanalPro Apex Locator | Localisateur | Endodontic apex locator | Classe IIa | Non | non | non
2019-05-03 | Coltène/Whaledent GmbH + Co. KG | Coltène/Whaledent GmbH + Co. KG | CanalPro CL | Appareil électrique de chirurgie dentaire | Line-powered dental drilling system handpiece | Classe IIa | Non | non | non
2019-05-03 | Coltène/Whaledent GmbH + Co. KG | Coltène/Whaledent GmbH + Co. KG | Roeko Surgitip-endo | Canule d‘aspiration | Dental suction system cannula, single-use | Classe IIa | Non | oui | non
2019-05-03 | EDWARDS LIFESCIENCES LLC | EDWARDS LIFESCIENCES SERVICES GmbH | Dispositif de surveillance des pressions avec capteur de pression à usage unique TruWave et VAMP - PXVMP260 | Kit de surveillance de la pression avec capteur de pression intravasculaire | unclassified | Classe IIa | Non | oui | non
2019-05-03 | Fresenius Kabi AG | FRESENIUS VIAL | BioM 40 BB | Filtre de transfusion sanguine | Blood transfusion filter | Classe IIa | Non | oui | non
2019-05-03 | Fresenius Kabi AG | FRESENIUS VIAL | Infudrop® P INJ 230 cm | Kit d'administration pour pompe à perfusion électrique | Infusion pump administration set | Classe IIa | Non | oui | non
2019-05-03 | Fresenius Kabi AG | FRESENIUS VIAL | Infudrop® P 3W 230 cm | Kit d'administration pour pompe à perfusion électrique | Infusion pump administration set | Classe IIa | Non | oui | non
2019-05-03 | Fresenius Kabi AG | FRESENIUS VIAL | Infudrop® 21P 230 cm | Kit d'administration pour pompe à perfusion électrique | Infusion pump administration set | Classe IIa | Non | oui | non
2019-05-03 | Fresenius Kabi AG | FRESENIUS VIAL | Infufil 0,2 µm, 12 cm2, pos. charged Supor Membrane, max 96 h | Filtre à perfusion | unclassified | Classe IIa | Non | oui | non
2019-05-03 | Fresenius Kabi AG | FRESENIUS VIAL | Sangodrop B | Transfuseur pour poche à sang | Blood transfusion set | Classe IIa | Non | oui | non
2019-05-03 | Guangdong Transtek Medical Electronics Co., Ltd | Distec International | Salter - Tensiomètre automatique à adapter au bras | Tensiomètre bras avec mesure automatique de la tension | unclassified | Classe IIa | Non | non | non
2019-05-03 | Guangdong Transtek Medical Electronics Co., Ltd | Distec International | Salter - Tensiomètre automatique à adapter au poignet | Tensiomètre poignet avec mesure automatique de la tension | unclassified | Classe IIa | Non | non | non
2019-05-03 | Helmer INC. | FRESENIUS VIAL | Incubateur de plaquettes Horizon Series™ | Incubateur de plaquettes | Aerobic laboratory incubator | Classe IIa | Non | non | non
2019-05-03 | Helmer INC. | FRESENIUS VIAL | Incubateur de plaquettes i.Series™ | Incubateur de plaquettes | Aerobic laboratory incubator | Classe IIa | Non | non | non
2019-05-03 | NEWCLIP TECHNICS - | NEWCLIP TECHNICS - | Ancillaire 3 en 1 pour vis Ø3.0 mm - ANC915 | Instrument chirurgical | unclassified | Classe IIa | Non | non | non
2019-05-03 | NEWCLIP TECHNICS - | NEWCLIP TECHNICS - | Ancillaire 3 en 1 pour vis Ø4.0 mm - ANC916 | Instrument chirurgical | unclassified | Classe IIa | Non | non | non
2019-05-03 | NEWCLIP TECHNICS - | NEWCLIP TECHNICS - | Broche Ø1.0 mm L 160 mm - ANC953 | Instrument chirurgical | unclassified | Classe IIa | Non | non | non
2019-05-03 | NEWCLIP TECHNICS - | NEWCLIP TECHNICS - | Broche Ø1.3 mm L 180 mm - ANC954 | Instrument chirurgical | unclassified | Classe IIa | Non | non | non
2019-05-03 | PANTHER INTERNATIONAL CENTER | MICROLINE FRANCE | Agrafeuse circulaire jetable à double sécurité | Agrafeuse hémorroïdaire circulaire usage unique | unclassified | Classe IIa | Non | oui | non
2019-05-03 | PANTHER INTERNATIONAL CENTER | MICROLINE FRANCE | Agrafeuse circulaire jetable à double sécurité avec enclume basculante | Agrafeuse Endochirurgie usage unique | unclassified | Classe IIa | Non | oui | non
2019-05-03 | PANTHER INTERNATIONAL CENTER | MICROLINE FRANCE | Agrafeuse hémorroïdaire circulaire | Agrafeuse hémorroïdaire circulaire usage unique | unclassified | Classe IIa | Non | oui | non
2019-05-03 | PANTHER INTERNATIONAL CENTER | MICROLINE FRANCE | Agrafeuse Linéaire avec lame pour résection antérieur basse | Agrafeuse Linéaire avec lame pour résection antérieur basse | unclassified | Classe IIa | Non | oui | non
2019-05-03 | PANTHER INTERNATIONAL CENTER | MICROLINE FRANCE | Agrafeuse Linéaire coupante chirurgie ouverte | Agrafeuse linéaire chirurgie ouverte usage unique | unclassified | Classe IIa | Non | oui | non
2019-05-03 | PANTHER INTERNATIONAL CENTER | MICROLINE FRANCE | Agrafeuse linéaire endoscopique coupante | Agrafeuse linéaire usage unique | unclassified | Classe IIa | Non | oui | non
2019-05-03 | PANTHER INTERNATIONAL CENTER | MICROLINE FRANCE | Agrafeuse linéaire jetable | Agrafeuse Linéaire usage unique | unclassified | Classe IIa | Non | oui | non
2019-05-03 | PANTHER INTERNATIONAL CENTER | MICROLINE FRANCE | Recharge pour Agrafage linéaire coupante | Unité de rechargement pour agrafeuse linéaire usage unique | unclassified | Classe IIb | Non | oui | non
2019-05-03 | PANTHER INTERNATIONAL CENTER | MICROLINE FRANCE | Recharge pour Agrafeuse Linéaire avec lame pour résection antérieur basse | Unité de rechargement pour agrafeuse linéaire usage unique | unclassified | Classe IIb | Non | oui | non
2019-05-03 | PANTHER INTERNATIONAL CENTER | MICROLINE FRANCE | Recharge pour agrafeuse linéaire jetable | Unité de rechargement pour agrafeuse linéaire usage unique | unclassified | Classe IIb | Non | oui | non
2019-05-03 | PANTHER INTERNATIONAL CENTER | MICROLINE FRANCE | Unité de rechargement articulé pour l'agrafeuse linéaire | Unité de rechargement pour agrafeuse linéaire usage unique | unclassified | Classe IIb | Non | oui | non
2019-05-03 | PANTHER INTERNATIONAL CENTER | MICROLINE FRANCE | Unité de rechargement courbé pour l'agrafeuse linéaire | Unité de rechargement pour agrafeuse linéaire usage unique | unclassified | Classe IIb | Non | oui | non
2019-05-03 | PANTHER INTERNATIONAL CENTER | MICROLINE FRANCE | Unité de rechargement droite pour l'agrafeuse linéaire | Unité de rechargement pour agrafeuse linéaire usage unique | unclassified | Classe IIb | Non | oui | non
2019-05-03 | TECRES S.p.A. | GALLINI FRANCE | CEMEX GENTA ID GREEN | Ciment osseux | Orthopaedic cement, medicated | Classe III | Non | oui | non
2019-05-06 | ADVANCED BIONICS AG | Advanced Bionics SARL | Processeur de son CHORUS™ | Système d'implant cochléaire | unclassified | DMIA | Non | oui | non
2019-05-06 | Avanos Medical Inc. | ASEPT INMED | Système de rétention de sonde nasogastrique/Nasointestinale CORGRIP | Sonde nasogastrique | unclassified | Classe IIa | Non | non | non
2019-05-07 | ANTHOGYR | ANTHOGYR | Embase BL-TL / Tibase C/L BL | Pilier personnalisé | Dental implant suprastructure, permanent | Classe IIb | Non | non | non
2019-05-07 | ANTHOGYR | ANTHOGYR | Embase BL-TL / Tibase C/S TL/N | Pilier personnalisé | Dental implant suprastructure, permanent | Classe IIb | Non | non | non
2019-05-07 | ANTHOGYR | ANTHOGYR | Embase BL-TL / Tibase C/S TL/R | Pilier personnalisé | Dental implant suprastructure, permanent | Classe IIb | Non | non | non
2019-05-07 | ANTHOGYR | ANTHOGYR | Flexibase BL-TL / Flexibase BL | Pilier personnalisé | Dental implant suprastructure, permanent | Classe IIb | Non | non | non
2019-05-07 | ANTHOGYR | ANTHOGYR | Flexibase BL-TL / Flexibase TL N | Pilier personnalisé | Dental implant suprastructure, permanent | Classe IIb | Non | non | non
2019-05-07 | ANTHOGYR | ANTHOGYR | Flexibase BL-TL / Flexibase TL R | Pilier personnalisé | Dental implant suprastructure, permanent | Classe IIb | Non | non | non
2019-05-07 | ANTHOGYR | ANTHOGYR | VIS AXIOM TL BARRE BLK | Connectique plurale TL | Dental implant suprastructure, permanent | Classe IIb | Non | non | non
2019-05-07 | CORDIS Corporation | CARDINAL HEALTH FRANCE 506 | Cathéters d’angiographie INFINITY™ | Cathéters d’angiographie | Angiographic catheter, single-use | Classe III | Non | oui | non
2019-05-07 | CORDIS Corporation | CARDINAL HEALTH FRANCE 506 | Cathéters d’angiographie SUPER TORQUE® PLUS 5.2F | Cathéters d’angiographie | Angiographic catheter, single-use | Classe III | Non | oui | non
2019-05-07 | CORDIS Corporation | CARDINAL HEALTH FRANCE 506 | Cathéters d’angiographie SUPER TORQUE® PLUS 6F | Cathéters d’angiographie | Angiographic catheter, single-use | Classe III | Non | oui | non
2019-05-07 | Evoplast SRLS | Evoplast | Evoclean | Nettoyant prothèse dentaire | unclassified | Classe IIb | Non | non | non
2019-05-07 | GE Medical Systems Ultrasound and Primary Care Diagnostic LLC | GE Medical System SCS | Invenia Abus Viewer | Le logiciel InveniaTM ABUS Viewer (échographie automatisée du sein) | Radiology picture archiving and communication system application software | Classe IIa | Non | non | non
2019-05-07 | GE Medical Systems Ultrasound and Primary Care Diagnostic LLC | GE Medical System SCS | Invenia Abus 2.0 | Echographe | Breast ultrasound imaging system | Classe IIa | Non | non | non
2019-05-07 | HEMODIA | HEMODIA | Hémodialyse off kit waterford | Hémodialyse off kit waterford | unclassified | Classe IIa | Non | oui | non
2019-05-07 | HEMODIA | HEMODIA | Set accouchement | Set accouchement | unclassified | Classe IIa | Non | oui | non
2019-05-07 | HEMODIA | HEMODIA | Set Sheldon | Set Sheldon | unclassified | Classe IIa | Non | oui | non
2019-05-07 | HEMODIA | HEMODIA | Set VVC | Set VVC | unclassified | Classe IIa | Non | oui | non
2019-05-07 | HEMODIA | HEMODIA | Set ablation KT | Set ablation KT | unclassified | Classe IIa | Non | oui | non
2019-05-07 | HEMODIA | HEMODIA | Set ALR | Set ALR | unclassified | Classe IIa | Non | oui | non
2019-05-07 | HEMODIA | HEMODIA | Set ALR single shot | Set ALR single shot | unclassified | Classe IIa | Non | oui | non
2019-05-07 | HEMODIA | HEMODIA | Set ALR sous échographie | Set ALR sous échographie | unclassified | Classe IIa | Non | oui | non
2019-05-07 | HEMODIA | HEMODIA | Set anesthésie | Set anesthésie | unclassified | Classe IIa | Non | oui | non
2019-05-07 | HEMODIA | HEMODIA | Set anesthésie local | Set anesthésie local | unclassified | Classe IIa | Non | oui | non
2019-05-07 | HEMODIA | HEMODIA | Set anesthésie loco régionale | Set anesthésie loco régionale | unclassified | Classe IIa | Non | oui | non
2019-05-07 | HEMODIA | HEMODIA | Set anesthésie péridurale | Set anesthésie péridurale | unclassified | Classe IIa | Non | oui | non
2019-05-07 | HEMODIA | HEMODIA | Set anesthésie péri/rachi | Set anesthésie péri/rachi | unclassified | Classe IIa | Non | oui | non
2019-05-07 | HEMODIA | HEMODIA | Set biopsie | Set biopsie | unclassified | Classe IIa | Non | oui | non
2019-05-07 | HEMODIA | HEMODIA | Set bloc périnerveux | Set bloc périnerveux | unclassified | Classe IIa | Non | oui | non
2019-05-07 | HEMODIA | HEMODIA | Set BR ch impl / cathe centr | Set BR ch impl / cathe centr | unclassified | Classe IIa | Non | oui | non
2019-05-07 | HEMODIA | HEMODIA | Set BR KT dialyse | Set BR KT dialyse | unclassified | Classe IIa | Non | oui | non
2019-05-07 | HEMODIA | HEMODIA | Set BR Sheldon | Set BR Sheldon | unclassified | Classe IIa | Non | oui | non
2019-05-07 | HEMODIA | HEMODIA | Set BR sur ch implantable | Set BR sur ch implantable | unclassified | Classe IIa | Non | oui | non
2019-05-07 | HEMODIA | HEMODIA | Set BR sur CIP | Set BR sur CIP | unclassified | Classe IIa | Non | oui | non
2019-05-07 | HEMODIA | HEMODIA | Set BR VVC | Set BR VVC | unclassified | Classe IIa | Non | oui | non
2019-05-07 | HEMODIA | HEMODIA | Set BR/DBR fistule | Set BR/DBR fistule | unclassified | Classe IIa | Non | oui | non
2019-05-07 | HEMODIA | HEMODIA | Set BR/DBR KT dialyse | Set BR/DBR KT dialyse | unclassified | Classe IIa | Non | oui | non
2019-05-07 | HEMODIA | HEMODIA | Set BR/DBT KT Nut parentérale | Set BR/DBT KT Nut parentérale | unclassified | Classe IIa | Non | oui | non
2019-05-07 | HEMODIA | HEMODIA | Set CI/VVC | Set CI/VVC | unclassified | Classe IIa | Non | oui | non
2019-05-07 | HEMODIA | HEMODIA | Set composite pose VVC | Set composite pose VVC | unclassified | Classe IIa | Non | oui | non
2019-05-07 | HEMODIA | HEMODIA | Set DBR KT dialyse | Set /DBR KT dialyse | unclassified | Classe IIa | Non | oui | non
2019-05-07 | HEMODIA | HEMODIA | Set DBR Sheldon | Set DBR Sheldon | unclassified | Classe IIa | Non | oui | non
2019-05-07 | HEMODIA | HEMODIA | Set de pose KT fémoral | Set de pose KT fémoral | unclassified | Classe IIa | Non | oui | non
2019-05-07 | HEMODIA | HEMODIA | Set de voie veineuse | Set de voie veineuse | unclassified | Classe IIa | Non | oui | non
2019-05-07 | HEMODIA | HEMODIA | Set détersion neurologique | Set détersion neurologique | unclassified | Classe IIa | Non | oui | non
2019-05-07 | HEMODIA | HEMODIA | Set épisiotomie | Set épisiotomie | unclassified | Classe IIa | Non | oui | non
2019-05-07 | HEMODIA | HEMODIA | Set époprosténol N°1 | Set époprosténol N°1 | unclassified | Classe IIa | Non | oui | non
2019-05-07 | HEMODIA | HEMODIA | Set époprosténol N°2 | Set époprosténol N°2 | unclassified | Classe IIa | Non | oui | non
2019-05-07 | HEMODIA | HEMODIA | Set KT fémoral/jugulaire | Set KT fémoral/jugulaire | unclassified | Classe IIa | Non | oui | non
2019-05-07 | HEMODIA | HEMODIA | Set micro biopsie | Set micro biopsie | unclassified | Classe IIa | Non | oui | non
2019-05-07 | HEMODIA | HEMODIA | Set microchirurgie | Set microchirurgie | unclassified | Classe IIa | Non | oui | non
2019-05-07 | HEMODIA | HEMODIA | Set pansement PICC Line | Set pansement PICC Line | unclassified | Classe IIa | Non | oui | non
2019-05-07 | HEMODIA | HEMODIA | Set perfusion | Set perfusion | unclassified | Classe IIa | Non | oui | non
2019-05-07 | HEMODIA | HEMODIA | Set péri KT | Set péri KT | unclassified | Classe IIa | Non | oui | non
2019-05-07 | HEMODIA | HEMODIA | Set péridurale | Set péridurale | unclassified | Classe IIa | Non | oui | non
2019-05-07 | HEMODIA | HEMODIA | Set péri-rachi anesthésie | Set péri-rachi anesthésie | unclassified | Classe IIa | Non | oui | non
2019-05-07 | HEMODIA | HEMODIA | Set PICC Line | Set PICC Line | unclassified | Classe IIa | Non | oui | non
2019-05-07 | HEMODIA | HEMODIA | Set PICC Line sans statlock | Set PICC Line sans statlock | unclassified | Classe IIa | Non | oui | non
2019-05-07 | HEMODIA | HEMODIA | Set ponction | Set ponction | unclassified | Classe IIa | Non | oui | non
2019-05-07 | HEMODIA | HEMODIA | Set pose / retrait VVC | Set pose / retrait VVC | unclassified | Classe IIa | Non | oui | non
2019-05-07 | HEMODIA | HEMODIA | Set pose VVC | Set pose VVC | unclassified | Classe IIa | Non | oui | non
2019-05-07 | HEMODIA | HEMODIA | Set pose VVC ou PICC Line | Set pose VVC ou PICC Line | unclassified | Classe IIa | Non | oui | non
2019-05-07 | HEMODIA | HEMODIA | Set pose VVP | Set pose VVP | unclassified | Classe IIa | Non | oui | non
2019-05-07 | HEMODIA | HEMODIA | Set pose aiguille de Huber | Set pose aiguille de Huber | unclassified | Classe IIa | Non | oui | non
2019-05-07 | HEMODIA | HEMODIA | Set pose ALR et VVC | Set pose ALR et VVC | unclassified | Classe IIa | Non | oui | non
2019-05-07 | HEMODIA | HEMODIA | Set pose cathéter champs adh | Set pose cathéter champs adh | unclassified | Classe IIa | Non | oui | non
2019-05-07 | HEMODIA | HEMODIA | Set pose cathéter VVP | Set pose cathéter VVP | unclassified | Classe IIa | Non | oui | non
2019-05-07 | HEMODIA | HEMODIA | Set pose KT dialyse | Set pose KT dialyse | unclassified | Classe IIa | Non | oui | non
2019-05-07 | HEMODIA | HEMODIA | Set pose KT périnerveux | Set pose KT périnerveux | unclassified | Classe IIa | Non | oui | non
2019-05-07 | HEMODIA | HEMODIA | Set pose KT sous échographie | Set pose KT sous échographie | unclassified | Classe IIa | Non | oui | non
2019-05-07 | HEMODIA | HEMODIA | Set pose rachianesthésie | Set pose rachianesthésie | unclassified | Classe IIa | Non | oui | non
2019-05-07 | HEMODIA | HEMODIA | Set pose sous cutanée ou VVP | Set pose sous cutanée ou VVP | unclassified | Classe IIa | Non | oui | non
2019-05-07 | HEMODIA | HEMODIA | Set pose suture | Set pose suture | unclassified | Classe IIa | Non | oui | non
2019-05-07 | HEMODIA | HEMODIA | Set pour chimiothérapie | Set pour chimiothérapie | unclassified | Classe IIa | Non | oui | non
2019-05-07 | HEMODIA | HEMODIA | Set rachianesthésie | Set rachianesthésie | unclassified | Classe IIa | Non | oui | non
2019-05-07 | HEMODIA | HEMODIA | Set radiologie interventionnelle | Set radiologie interventionnelle | unclassified | Classe IIa | Non | oui | non
2019-05-07 | HEMODIA | HEMODIA | Set réfection épisiotomie | Set réfection épisiotomie | unclassified | Classe IIa | Non | oui | non
2019-05-07 | HEMODIA | HEMODIA | Set réfection PICC Line | Set réfection PICC Line | unclassified | Classe IIa | Non | oui | non
2019-05-07 | HEMODIA | HEMODIA | Set remplissage | Set remplissage | unclassified | Classe IIa | Non | oui | non
2019-05-07 | HEMODIA | HEMODIA | Set remplissage système perf | Set remplissage système perf | unclassified | Classe IIa | Non | oui | non
2019-05-07 | HEMODIA | HEMODIA | Set retrait KT | Set retrait KT | unclassified | Classe IIa | Non | oui | non
2019-05-07 | HEMODIA | HEMODIA | Set rinçage | Set rinçage | unclassified | Classe IIa | Non | oui | non
2019-05-07 | HEMODIA | HEMODIA | Set sondage urinaire | Set sondage urinaire | unclassified | Classe IIa | Non | oui | non
2019-05-07 | HEMODIA | HEMODIA | Set suture épisiotomie | Set suture épisiotomie | unclassified | Classe IIa | Non | oui | non
2019-05-07 | HEMODIA | HEMODIA | Set thérapie pression négative | Set thérapie pression négative | unclassified | Classe IIa | Non | oui | non
2019-05-07 | HEMODIA | HEMODIA | Set voie centrale BR | Set voie centrale BR | unclassified | Classe IIa | Non | oui | non
2019-05-07 | HEMODIA | HEMODIA | Set VPP / sous cutanée | Set VPP / sous cutanée | unclassified | Classe IIa | Non | oui | non
2019-05-07 | HEMODIA | HEMODIA | Set VVC/Midline | Set VVC/Midline | unclassified | Classe IIa | Non | oui | non
2019-05-07 | HEMODIA | HEMODIA | Trousse de rachianesthésie | Trousse de rachianesthésie | unclassified | Classe IIa | Non | oui | non
2019-05-07 | Siemens Healthcare Diagnostics Inc | SIEMENS HEALTHCARE SAS | Needles for RAPIDLyte Syringues - 1 mL Syringe with balanced heparin with Needle protection device, attached 25 G x 5/8” needle | Aiguilles pour Syringues RAPIDLyte | Blood gas syringe/needle, lithium heparin | Classe IIa | Non | oui | non
2019-05-07 | Siemens Healthcare Diagnostics Inc | SIEMENS HEALTHCARE SAS | Needles for RAPIDLyte Syringues - 1 mL Syringe with balanced heparin with Needle Stopper, attached 25 G x 5/8” needle | Aiguilles pour Syringues RAPIDLyte | Blood gas syringe/needle, lithium heparin | Classe IIa | Non | oui | non
2019-05-07 | Siemens Healthcare Diagnostics Inc | SIEMENS HEALTHCARE SAS | Needles for RAPIDLyte Syringues - 1 mL Syringe with lithium heparin with Needle Stopper, attached 25 G x 5/8” needle | Aiguilles pour Syringues RAPIDLyte | Blood gas syringe/needle, lithium heparin | Classe IIa | Non | oui | non
2019-05-07 | Siemens Healthcare Diagnostics Inc | SIEMENS HEALTHCARE SAS | Needles for RAPIDLyte Syringues - 3 mL Syringe with balanced heparin with Needle protection device, attached 22 G x 1” needle | Aiguilles pour Syringues RAPIDLyte | Blood gas syringe/needle, lithium heparin | Classe IIa | Non | oui | non
2019-05-07 | Siemens Healthcare Diagnostics Inc | SIEMENS HEALTHCARE SAS | Needles for RAPIDLyte Syringues - 3 mL Syringe with balanced heparin with Needle protection stopper, attached 22 G x 1” needle | Aiguilles pour Syringues RAPIDLyte | Blood gas syringe/needle, lithium heparin | Classe IIa | Non | oui | non
2019-05-07 | Siemens Healthcare Diagnostics Inc | SIEMENS HEALTHCARE SAS | Needles for RAPIDLyte Syringues - 3 mL Syringe with lithium heparin with Needle protection device, attached 22 G x 1” needle | Aiguilles pour Syringues RAPIDLyte | Blood gas syringe/needle, lithium heparin | Classe IIa | Non | oui | non
2019-05-07 | Siemens Healthcare Diagnostics Inc | SIEMENS HEALTHCARE SAS | Needles for RAPIDLyte Syringues - 3 mL Syringe with lithium heparin with Needle Stopper, attached 22 G x 1” needle | Aiguilles pour Syringues RAPIDLyte | Blood gas syringe/needle, lithium heparin | Classe IIa | Non | oui | non
2019-05-07 | Siemens Healthcare Diagnostics Inc | SIEMENS HEALTHCARE SAS | Needles for RAPIDLyte Syringues - 3 mL Syringe with lithium heparin with Needle Stopper, attached 25 G x 5/8” needle | Aiguilles pour Syringues RAPIDLyte | Blood gas syringe/needle, lithium heparin | Classe IIa | Non | oui | non
2019-05-07 | United Orthopedic Corporation | United Orthopedic Corporation | Bouchon obturateur tibial genou U2 de type PSA | Bouchon obturateur tibial | Posterior-stabilized total knee prosthesis | Classe III | Non | oui | non
2019-05-07 | United Orthopedic Corporation | United Orthopedic Corporation | Vis tibiale genou U2 de type PSA | Vis tibial | Posterior-stabilized total knee prosthesis | Classe III | Non | oui | non
2019-05-09 | ANTEIS SA | MERZ PHARMA FRANCE | BELOTERO REVIVE | Hyaluronate de sodium réticulé d'origine non animal | unclassified | Classe III | Non | oui | non
2019-05-09 | Centurion Medical Products Corporation | Medline International France SAS | Compass™ Pressure Transducers - COMPASS LUMBAR PUNCTURE-INT | Transducteur de pression à usage unique | unclassified | Classe IIa | Non | oui | non
2019-05-09 | Centurion Medical Products Corporation | Medline International France SAS | Compass™ Pressure Transducers - COMPASS THORACENTESIS-INT | Transducteur de pression à usage unique | unclassified | Classe IIa | Non | oui | non
2019-05-09 | Centurion Medical Products Corporation | Medline International France SAS | Compass™ Pressure Transducers - COMPASS UNIVERSALHG-INT | Transducteur de pression à usage unique | unclassified | Classe IIa | Non | oui | non
2019-05-09 | CooperVision Manufacturing Ltd | CooperVision Manufacturing Ltd | Biofinity multifocal | Lentille de contact souple | Soft corrective contact lens, extended-wear | Classe IIa | Non | oui | non
2019-05-09 | ESSENTIEL MEDICAL | TELEFLEX Médical | Dispositif de Fermeture Artérielle MANTA® | Dispositif de fermeture vasculaire MANTA | unclassified | Classe III | Non | oui | non
2019-05-09 | GE HangWei Medical Systems, Co. Ltd | GE Medical System SCS | RT refresh Package | Système de tomodensitométrie | Full-body CT system | Classe IIb | Non | non | non
2019-05-09 | IMPLANET | IMPLANET | JAZZ PJK - Jazz Band | Implant rachidien | unclassified | Classe IIb | Non | oui | non
2019-05-09 | OMNIA Srl | OMNIA Srl | Yankauer Sterile suction tip | Canule stérile Yankauer | unclassified | Classe IIa | Non | oui | non
2019-05-09 | PROMEDON | Medical Device Safety Service GmbH | EXIA Sacrocolpopexy implants | Treillis chirurgical | Polymeric surgical mesh, non-biodegradable | Classe IIb | Non | oui | non | oui
2019-05-10 | HIPOKRAT | Adler Ortho SpA | CUPULE BIPOLAIRE EN ACIER INOXYDABLE | Prothèses articulaires de la hanche | Femoral head bipolar component | Classe III | Non | oui | non
2019-05-10 | Mdoloris Medical Systems | Mdoloris Medical Systems | ANI MOC-9 | Système de monitorage | Patient monitoring system module, multifunction | Classe IIa | Non | non | non
2019-05-10 | PIKDARE S.p.A. | PIKDARE FRANCE | HOPITAL - Pansement adhésif stérile non-tissé avec compresse SOFFIX MED POST OP (10 cm X 10 cm) | Pansement adhésif stérile non-tissé avec compresse | unclassified | Classe IIb | Non | oui | non
2019-05-10 | PIKDARE S.p.A. | PIKDARE FRANCE | HOPITAL - Pansement adhésif stérile non-tissé avec compresse SOFFIX MED POST OP (10 cm X 8 cm) | Pansement adhésif stérile non-tissé avec compresse | unclassified | Classe IIb | Non | oui | non
2019-05-10 | PIKDARE S.p.A. | PIKDARE FRANCE | HOPITAL - Pansement adhésif stérile non-tissé avec compresse SOFFIX MED POST OP (15 cm X 10 cm) | Pansement adhésif stérile non-tissé avec compresse | unclassified | Classe IIb | Non | oui | non
2019-05-10 | PIKDARE S.p.A. | PIKDARE FRANCE | HOPITAL - Pansement adhésif stérile non-tissé avec compresse SOFFIX MED POST OP (20 cm x 10 cm) | Pansement adhésif stérile non-tissé avec compresse | unclassified | Classe IIb | Non | oui | non
2019-05-10 | PIKDARE S.p.A. | PIKDARE FRANCE | HOPITAL - Pansement adhésif stérile non-tissé avec compresse SOFFIX MED POST OP (25 cm x 10 cm) | Pansement adhésif stérile non-tissé avec compresse | unclassified | Classe IIb | Non | oui | non
2019-05-10 | PIKDARE S.p.A. | PIKDARE FRANCE | HOPITAL - Pansement adhésif stérile non-tissé avec compresse SOFFIX MED POST OP (30 cm x 10 cm) | Pansement adhésif stérile non-tissé avec compresse | unclassified | Classe IIb | Non | oui | non
2019-05-10 | PIKDARE S.p.A. | PIKDARE FRANCE | HOPITAL - Pansement adhésif stérile non-tissé avec compresse SOFFIX MED POST OP (35 cm x 10 cm) | Pansement adhésif stérile non-tissé avec compresse | unclassified | Classe IIb | Non | oui | non
2019-05-10 | PIKDARE S.p.A. | PIKDARE FRANCE | HOPITAL - Pansement adhésif stérile non-tissé avec compresse SOFFIX MED POST OP (5 cm X 7 cm) | Pansement adhésif stérile non-tissé avec compresse | unclassified | Classe IIb | Non | oui | non
2019-05-10 | PIKDARE S.p.A. | PIKDARE FRANCE | Pansement adhésif imperméable AQUABLOC STRIP PLASTER 40 PCS ASSORTED | Pansement adhésif imperméable | unclassified | Classe IIb | Non | non | non
2019-05-10 | PIKDARE S.p.A. | PIKDARE FRANCE | Pansement adhésif stérile imperméable avec compresse AQUABLOC POST OP (10 cm X 10 cm) 5 pcs | Pansement adhésif stérile imperméable avec compresse | unclassified | Classe IIb | Non | oui | non
2019-05-10 | PIKDARE S.p.A. | PIKDARE FRANCE | Pansement adhésif stérile imperméable avec compresse AQUABLOC POST OP (10 cm X 6 cm) 5 pcs | Pansement adhésif stérile imperméable avec compresse | unclassified | Classe IIb | Non | oui | non
2019-05-10 | PIKDARE S.p.A. | PIKDARE FRANCE | Pansement adhésif stérile imperméable avec compresse AQUABLOC POST OP (12 cm X 10 cm) 5 pcs | Pansement adhésif stérile imperméable avec compresse | unclassified | Classe IIb | Non | oui | non
2019-05-10 | PIKDARE S.p.A. | PIKDARE FRANCE | Pansement adhésif stérile imperméable avec compresse AQUABLOC POST OP (25 cm X 10 cm) 5 pcs | Pansement adhésif stérile imperméable avec compresse | unclassified | Classe IIb | Non | oui | non
2019-05-10 | PIKDARE S.p.A. | PIKDARE FRANCE | Pansement adhésif stérile non-tissé avec compresse SOFFIX MED POST OP (10 cm X 10 cm) 5 pcs | Pansement adhésif stérile non-tissé avec compresse | unclassified | Classe IIb | Non | oui | non
2019-05-10 | PIKDARE S.p.A. | PIKDARE FRANCE | Pansement adhésif stérile non-tissé avec compresse SOFFIX MED POST OP (10 cm X 12 cm) 5 pcs | Pansement adhésif stérile non-tissé avec compresse | unclassified | Classe IIb | Non | oui | non
2019-05-10 | PIKDARE S.p.A. | PIKDARE FRANCE | Pansement adhésif stérile non-tissé avec compresse SOFFIX MED POST OP (10 cm X 6 cm) 5 pcs | Pansement adhésif stérile non-tissé avec compresse | unclassified | Classe IIb | Non | oui | non
2019-05-10 | PIKDARE S.p.A. | PIKDARE FRANCE | Pansement adhésif stérile non-tissé avec compresse SOFFIX MED POST OP (10 cm X 8 cm) 5 pcs | Pansement adhésif stérile non-tissé avec compresse | unclassified | Classe IIb | Non | oui | non
2019-05-10 | PIKDARE S.p.A. | PIKDARE FRANCE | Pansement adhésif stérile non-tissé avec compresse SOFFIX MED POST OP (15 cm X 10 cm) 5 pcs | Pansement adhésif stérile non-tissé avec compresse | unclassified | Classe IIb | Non | oui | non
2019-05-10 | PIKDARE S.p.A. | PIKDARE FRANCE | Pansement adhésif stérile non-tissé avec compresse SOFFIX MED POST OP (15 cm X 8 cm) 5 pcs | Pansement adhésif stérile non-tissé avec compresse | unclassified | Classe IIb | Non | oui | non
2019-05-10 | PIKDARE S.p.A. | PIKDARE FRANCE | Pansement adhésif stérile non-tissé avec compresse SOFFIX MED POST OP (20 cm x 10 cm) 5 pcs | Pansement adhésif stérile non-tissé avec compresse | unclassified | Classe IIb | Non | oui | non
2019-05-10 | PIKDARE S.p.A. | PIKDARE FRANCE | Pansement adhésif stérile non-tissé avec compresse SOFFIX MED POST OP (5 cm X 7 cm) 5 pcs | Pansement adhésif stérile non-tissé avec compresse | unclassified | Classe IIb | Non | oui | non
2019-05-10 | RAZORMED | PIKDARE FRANCE | LAME stérile pour scalpel FORME 10 | Lame stérile | unclassified | Classe IIa | Non | oui | non
2019-05-10 | RAZORMED | PIKDARE FRANCE | LAME stérile pour scalpel FORME 11 | Lame stérile | unclassified | Classe IIa | Non | oui | non
2019-05-10 | RAZORMED | PIKDARE FRANCE | LAME stérile pour scalpel FORME 12 | Lame stérile | unclassified | Classe IIa | Non | oui | non
2019-05-10 | RAZORMED | PIKDARE FRANCE | LAME stérile pour scalpel FORME 15 | Lame stérile | unclassified | Classe IIa | Non | oui | non
2019-05-10 | RAZORMED | PIKDARE FRANCE | LAME stérile pour scalpel FORME 20 | Lame stérile | unclassified | Classe IIa | Non | oui | non
2019-05-10 | RAZORMED | PIKDARE FRANCE | LAME stérile pour scalpel FORME 21 | Lame stérile | unclassified | Classe IIa | Non | oui | non
2019-05-10 | RAZORMED | PIKDARE FRANCE | LAME stérile pour scalpel FORME 22 | Lame stérile | unclassified | Classe IIa | Non | oui | non
2019-05-10 | RAZORMED | PIKDARE FRANCE | LAME stérile pour scalpel FORME 23 | Lame stérile | unclassified | Classe IIa | Non | oui | non
2019-05-10 | RAZORMED | PIKDARE FRANCE | LAME stérile pour scalpel FORME 24 | Lame stérile | unclassified | Classe IIa | Non | oui | non
2019-05-10 | SD Biosensor, Inc. | PIKDARE FRANCE | Kit Autosurveillance de la Glycémie Pic Gluco Test | Kit pour lecture de glycémie | unclassified | Classe IIa | Non | non | non
2019-05-10 | ZHEJIANG KINDY MEDICAL DEVICES Co. Ltd | PIKDARE FRANCE | Microperfuseur Sterile MIRAGE G19 - mm 1,10 x 20 | Microperfuseur Sterile | unclassified | Classe IIa | Non | oui | non
2019-05-10 | ZHEJIANG KINDY MEDICAL DEVICES Co. Ltd | PIKDARE FRANCE | Microperfuseur Sterile MIRAGE G20 - mm 0,90 x 20 | Microperfuseur Sterile | unclassified | Classe IIa | Non | oui | non
2019-05-10 | ZHEJIANG KINDY MEDICAL DEVICES Co. Ltd | PIKDARE FRANCE | Microperfuseur Sterile MIRAGE G21 - mm 0,80 x 20 | Microperfuseur Sterile | unclassified | Classe IIa | Non | oui | non
2019-05-10 | ZHEJIANG KINDY MEDICAL DEVICES Co. Ltd | PIKDARE FRANCE | Microperfuseur Sterile MIRAGE G22 - mm 0,70 x 20 | Microperfuseur Sterile | unclassified | Classe IIa | Non | oui | non
2019-05-10 | ZHEJIANG KINDY MEDICAL DEVICES Co. Ltd | PIKDARE FRANCE | Microperfuseur Sterile MIRAGE G23 - mm 0,60 x 20 | Microperfuseur Sterile | unclassified | Classe IIa | Non | oui | non
2019-05-10 | ZHEJIANG KINDY MEDICAL DEVICES Co. Ltd | PIKDARE FRANCE | Microperfuseur Sterile MIRAGE G25 - mm 0,50 x 20 | Microperfuseur Sterile | unclassified | Classe IIa | Non | oui | non
2019-05-10 | ZHEJIANG KINDY MEDICAL DEVICES Co. Ltd | PIKDARE FRANCE | Microperfuseur Sterile VENOGLISS G25 - mm 0,50 x 10 - tube mm 600 | Microperfuseur Sterile | unclassified | Classe IIa | Non | oui | non
2019-05-10 | ZHEJIANG KINDY MEDICAL DEVICES Co. Ltd | PIKDARE FRANCE | Microperfuseur Sterile VENOGLISS G25 - mm 0,50 x 10 - tube mm 900 | Microperfuseur Sterile | unclassified | Classe IIa | Non | oui | non
2019-05-10 | ZHEJIANG KINDY MEDICAL DEVICES Co. Ltd | PIKDARE FRANCE | Microperfuseur Sterile VENOGLISS G25 - mm 0,50 x 20 - tube mm 600 | Microperfuseur Sterile | unclassified | Classe IIa | Non | oui | non
2019-05-10 | ZHEJIANG KINDY MEDICAL DEVICES Co. Ltd | PIKDARE FRANCE | Microperfuseur Sterile VENOGLISS G25 - mm 0,50 x 20 - tube mm 900 | Microperfuseur Sterile | unclassified | Classe IIa | Non | oui | non
2019-05-10 | ZHEJIANG KINDY MEDICAL DEVICES Co. Ltd | PIKDARE FRANCE | Microperfuseur Sterile VENOGLISS G27 - mm 0,40 x 10 - tube mm 600 | Microperfuseur Sterile | unclassified | Classe IIa | Non | oui | non
2019-05-10 | ZHEJIANG KINDY MEDICAL DEVICES Co. Ltd | PIKDARE FRANCE | Microperfuseur Sterile VENOGLISS G27 - mm 0,40 x 10 - tube mm 900 | Microperfuseur Sterile | unclassified | Classe IIa | Non | oui | non
2019-05-10 | ZHEJIANG KINDY MEDICAL DEVICES Co. Ltd | PIKDARE FRANCE | Microperfuseur Sterile VENOGLISS G27 - mm 0,40 x 20 - tube mm 600 | Microperfuseur Sterile | unclassified | Classe IIa | Non | oui | non
2019-05-10 | ZHEJIANG KINDY MEDICAL DEVICES Co. Ltd | PIKDARE FRANCE | Microperfuseur Sterile VENOGLISS G27 - mm 0,40 x 20 - tube mm 900 | Microperfuseur Sterile | unclassified | Classe IIa | Non | oui | non
2019-05-10 | ZHEJIANG KINDY MEDICAL DEVICES Co. Ltd | PIKDARE FRANCE | Microperfuseur VACUMIRAGE SMARTSAFE G21 - 20 mm - tube 180 mm | Microperfuseur sécurisé | unclassified | Classe IIa | Non | oui | non
2019-05-10 | ZHEJIANG KINDY MEDICAL DEVICES Co. Ltd | PIKDARE FRANCE | Microperfuseur VACUMIRAGE SMARTSAFE G21 - 20 mm - tube 180 mm - with holder | Microperfuseur sécurisé | unclassified | Classe IIa | Non | oui | non
2019-05-10 | ZHEJIANG KINDY MEDICAL DEVICES Co. Ltd | PIKDARE FRANCE | Microperfuseur VACUMIRAGE SMARTSAFE G21 - 20 mm - tube 300 mm | Microperfuseur sécurisé | unclassified | Classe IIa | Non | oui | non
2019-05-10 | ZHEJIANG KINDY MEDICAL DEVICES Co. Ltd | PIKDARE FRANCE | Microperfuseur VACUMIRAGE SMARTSAFE G21 - 20 mm - tube 300 mm - with holder | Microperfuseur sécurisé | unclassified | Classe IIa | Non | oui | non
2019-05-10 | ZHEJIANG KINDY MEDICAL DEVICES Co. Ltd | PIKDARE FRANCE | Microperfuseur VACUMIRAGE SMARTSAFE G23 - 20 mm - tube 180 mm | Microperfuseur sécurisé | unclassified | Classe IIa | Non | oui | non
2019-05-10 | ZHEJIANG KINDY MEDICAL DEVICES Co. Ltd | PIKDARE FRANCE | Microperfuseur VACUMIRAGE SMARTSAFE G23 - 20 mm - tube 180 mm - with holder | Microperfuseur sécurisé | unclassified | Classe IIa | Non | oui | non
2019-05-10 | ZHEJIANG KINDY MEDICAL DEVICES Co. Ltd | PIKDARE FRANCE | Microperfuseur VACUMIRAGE SMARTSAFE G23 - 20 mm - tube 300 mm | Microperfuseur sécurisé | unclassified | Classe IIa | Non | oui | non
2019-05-10 | ZHEJIANG KINDY MEDICAL DEVICES Co. Ltd | PIKDARE FRANCE | Microperfuseur VACUMIRAGE SMARTSAFE G23 - 20 mm - tube 300 mm - with holder | Microperfuseur sécurisé | unclassified | Classe IIa | Non | oui | non
2019-05-10 | ZHEJIANG KINDY MEDICAL DEVICES Co. Ltd | PIKDARE FRANCE | Microperfuseur VACUMIRAGE SMARTSAFE G25 - 20 mm - tube 180 mm | Microperfuseur sécurisé | unclassified | Classe IIa | Non | oui | non
2019-05-10 | ZHEJIANG KINDY MEDICAL DEVICES Co. Ltd | PIKDARE FRANCE | Microperfuseur VACUMIRAGE SMARTSAFE G25 - 20 mm - tube 180 mm - with holder | Microperfuseur sécurisé | unclassified | Classe IIa | Non | oui | non
2019-05-10 | ZHEJIANG KINDY MEDICAL DEVICES Co. Ltd | PIKDARE FRANCE | Microperfuseur VACUMIRAGE SMARTSAFE G25 - 20 mm - tube 300 mm | Microperfuseur sécurisé | unclassified | Classe IIa | Non | oui | non
2019-05-10 | ZHEJIANG KINDY MEDICAL DEVICES Co. Ltd | PIKDARE FRANCE | Microperfuseur VACUMIRAGE SMARTSAFE G25 - 20 mm - tube 300 mm - with holder | Microperfuseur sécurisé | unclassified | Classe IIa | Non | oui | non
2019-05-10 | ZHEJIANG KINDY MEDICAL DEVICES Co. Ltd | PIKDARE FRANCE | VACUMIRAGE SMARTSAFE adapateur Luer | Adaptateur Luer pour prélèvement sous vide | unclassified | Classe IIa | Non | oui | non
2019-05-13 | B Braun Melsungen AG | B. BRAUN MEDICAL | Infusomat® Plus Line | Set d‘administration intraveineuse pour pompe à perfusion | Infusion pump administration set | Classe IIa | Non | oui | non
2019-05-13 | B Braun Melsungen AG | B. BRAUN MEDICAL | Infusomat® Plus Line - Type Transfusion | Set d‘administration intraveineuse pour pompe à perfusion | Infusion pump administration set | Classe IIa | Non | oui | non
2019-05-13 | B Braun Melsungen AG | B. BRAUN MEDICAL | Infusomat® Plus Line SafeSet | Set d‘administration intraveineuse pour pompe à perfusion | Infusion pump administration set | Classe IIa | Non | oui | non
2019-05-13 | Brainlab AG | Brainlab AG | Buzz Navigation (Ceiling-Mounted) | Plate-forme de navigation | Robotic surgical navigation system | Classe IIb | Non | non | non
2019-05-13 | CareFusion | VYAIRE Medical | SuperNO²VA™ Nasal PAP Ventilation Device, Large | Dispositif de ventilation à pression positive (PAP) nasale | CPAP/BiPAP nasal mask, single-use | Classe IIa | Non | non | non
2019-05-13 | CareFusion | VYAIRE Medical | SuperNO²VA™ Nasal PAP Ventilation Device, Medium | Dispositif de ventilation à pression positive (PAP) nasale | CPAP/BiPAP nasal mask, single-use | Classe IIa | Non | non | non
2019-05-13 | CareFusion | VYAIRE Medical | SuperNO²VA™ Nasal PAP Ventilation System, Large | Système de ventilation à pression positive (PAP) nasale | Manual pulmonary resuscitator, single-use | Classe IIa | Non | non | non
2019-05-13 | CareFusion | VYAIRE Medical | SuperNO²VA™ Nasal PAP Ventilation System, Medium | Système de ventilation à pression positive (PAP) nasale | Manual pulmonary resuscitator, single-use | Classe IIa | Non | non | non
2019-05-13 | GE Medical System Co. Ltd | GE Medical System SCS | LOGIQ F6 | Systèmes généraux d'imagerie échographique et d'analyse | General-purpose ultrasound imaging system | Classe IIa | Non | non | non
2019-05-13 | GE Medical System Co. Ltd | GE Medical System SCS | LOGIQ F8 | Systèmes généraux d'imagerie échographique et d'analyse | General-purpose ultrasound imaging system | Classe IIa | Non | non | non
2019-05-13 | GE Medical System Co. Ltd | GE Medical System SCS | LOGIQ F8 Expert | Systèmes généraux d'imagerie échographique et d'analyse | General-purpose ultrasound imaging system | Classe IIa | Non | non | non
2019-05-13 | MICROVAL | MICROVAL | Implants pariétaux de renfort DS666117 | Implant de renfort | Mesh, surgical | Classe IIb | Non | oui | non
2019-05-13 | MICROVAL | MICROVAL | Implants pariétaux de renfort 414116/50 | Implant de renfort | Mesh, surgical | Classe IIb | Non | oui | non
2019-05-13 | NIDEK CO., LTD | NIDEK SA | YC-200 - Laser chirurgical d'ophtalmologie | Laser chirurgical d'ophtalmologie | Surgical Nd:YAG laser system | Classe IIb | Non | non | non
2019-05-13 | Swemac Innovation AB | KERI MEDICAL FRANCE | Motec Wrist Arthrodesis System - Clou métacarpien | Cône métacarpien | Arthrodesis nail | Classe IIb | Non | oui | non
2019-05-13 | Swemac Innovation AB | KERI MEDICAL FRANCE | Motec Wrist Arthrodesis System - Foret | Foret | Non-sterile fluted surgical drill, reusable | Classe IIa | Non | non | non
2019-05-13 | Swemac Innovation AB | KERI MEDICAL FRANCE | Motec Wrist Arthrodesis System - Instrument de fraisage | Instrument de fraisage | Surgical countersink, reusable | Classe IIa | Non | non | non
2019-05-13 | Swemac Innovation AB | KERI MEDICAL FRANCE | Motec Wrist Arthrodesis System - Cône droit | Cône droit | Arthrodesis nail | Classe IIb | Non | oui | non
2019-05-13 | Swemac Innovation AB | KERI MEDICAL FRANCE | Motec Wrist Arthrodesis System - Cône métacarpien | Cône métacarpien | Arthrodesis nail | Classe IIb | Non | oui | non
2019-05-13 | Swemac Innovation AB | KERI MEDICAL FRANCE | Motec Wrist Arthrodesis System - Connecteur radial | Connecteur radial | Arthrodesis nail | Classe IIb | Non | oui | non
2019-05-13 | Swemac Innovation AB | KERI MEDICAL FRANCE | Motec Wrist Arthrodesis System - Vis | Vis | Orthopaedic bone screw, non-biodegradable, non-sterile | Classe IIb | Non | oui | non
2019-05-13 | Vyaire Medical, Inc. | VYAIRE Medical | Airlife™ Adult Filtered Bypass Heat and Moisture Exchanger (BHME) | Échangeur de chaleur / humidité antimicrobien | Antimicrobial heat/moisture exchanger | Classe IIa | Non | non | non
2019-05-13 | Vyaire Medical, Inc. | VYAIRE Medical | Airlife™ Adult Filtered Hygroscopic Condenser Humidifier (HCH) • With Gas Sampling Port | Échangeur de chaleur / humidité antimicrobien | Antimicrobial heat/moisture exchanger | Classe IIa | Non | non | non
2019-05-13 | Vyaire Medical, Inc. | VYAIRE Medical | Airlife™ Adult Filtered Hygroscopic Condenser Humidifier (HCH) • With Gas Sampling Port and 16 cm (6”) Flex Tube | Échangeur de chaleur / humidité antimicrobien | Antimicrobial heat/moisture exchanger | Classe IIa | Non | non | non
2019-05-13 | Vyaire Medical, Inc. | VYAIRE Medical | Airlife™ Adult Nonfiltered Bypass Heat and Moisture Exchanger (BHME) | Échangeur de chaleur / humidité antimicrobien | Antimicrobial heat/moisture exchanger | Classe IIa | Non | non | non
2019-05-13 | Vyaire Medical, Inc. | VYAIRE Medical | Airlife™ Bubble Humidifier With 3 psi Pressure Relief Valve | Humidificateur de ligne inspiratoire non chauffé | Non-heated inspiratory line humidifier | Classe IIa | Non | non | non
2019-05-13 | Vyaire Medical, Inc. | VYAIRE Medical | Airlife™ Bubble Humidifier With 6 psi Pressure Relief Valve | Humidificateur de ligne inspiratoire non chauffé | Non-heated inspiratory line humidifier | Classe IIa | Non | non | non
2019-05-13 | Vyaire Medical, Inc. | VYAIRE Medical | Airlife™ Closed Suction Catheter - Directional Tip 14 Fr | Cathéter d'aspiration / insufflation, trachéo-bronchique, double lumière ou simple lumière | unclassified | Classe IIa | Non | oui | non
2019-05-13 | Vyaire Medical, Inc. | VYAIRE Medical | Airlife™ Closed Suction Catheter - Neonatal, 5 FR, for use with Neo- VERSO™ Airway Access Adapter | Cathéter d'aspiration / insufflation, trachéo-bronchique, double lumière ou simple lumière | unclassified | Classe IIa | Non | oui | non
2019-05-13 | Vyaire Medical, Inc. | VYAIRE Medical | Airlife™ Closed Suction Catheter - Neonatal, 6 FR, for use with Neo- VERSO™ Airway Access Adapter | Cathéter d'aspiration / insufflation, trachéo-bronchique, double lumière ou simple lumière | unclassified | Classe IIa | Non | oui | non
2019-05-13 | Vyaire Medical, Inc. | VYAIRE Medical | Airlife™ Closed Suction Catheter - Neonatal, 7 FR, for use with Neo-VERSO™ Airway Access Adapter | Cathéter d'aspiration / insufflation, trachéo-bronchique, double lumière ou simple lumière | unclassified | Classe IIa | Non | oui | non
2019-05-13 | Vyaire Medical, Inc. | VYAIRE Medical | Airlife™ Closed Suction Catheter - Neonatal, 8 FR, for use with Neo- VERSO™ Airway Access Adapter | Cathéter d'aspiration / insufflation, trachéo-bronchique, double lumière ou simple lumière | unclassified | Classe IIa | Non | oui | non
2019-05-13 | Vyaire Medical, Inc. | VYAIRE Medical | Airlife™ Closed Suction Catheter – Tracheostomy Length 10 Fr | Cathéter d'aspiration / insufflation, trachéo-bronchique, double lumière ou simple lumière | unclassified | Classe IIa | Non | oui | non
2019-05-13 | Vyaire Medical, Inc. | VYAIRE Medical | Airlife™ Closed Suction Catheter – Tracheostomy Length 12 Fr | Cathéter d'aspiration / insufflation, trachéo-bronchique, double lumière ou simple lumière | unclassified | Classe IIa | Non | oui | non
2019-05-13 | Vyaire Medical, Inc. | VYAIRE Medical | Airlife™ Closed Suction Catheter – Tracheostomy Length 14 Fr | Cathéter d'aspiration / insufflation, trachéo-bronchique, double lumière ou simple lumière | unclassified | Classe IIa | Non | oui | non
2019-05-13 | Vyaire Medical, Inc. | VYAIRE Medical | Airlife™ Closed Suction Catheter – Tracheostomy Length 16 Fr | Cathéter d'aspiration / insufflation, trachéo-bronchique, double lumière ou simple lumière | unclassified | Classe IIa | Non | oui | non
2019-05-13 | Vyaire Medical, Inc. | VYAIRE Medical | Airlife™ Closed Suction Catheter 10 Fr | Cathéter d'aspiration / insufflation, trachéo-bronchique, double lumière ou simple lumière | unclassified | Classe IIa | Non | oui | non
2019-05-13 | Vyaire Medical, Inc. | VYAIRE Medical | Airlife™ Closed Suction Catheter 12 Fr | Cathéter d'aspiration / insufflation, trachéo-bronchique, double lumière ou simple lumière | unclassified | Classe IIa | Non | oui | non
2019-05-13 | Vyaire Medical, Inc. | VYAIRE Medical | Airlife™ Closed Suction Catheter 14 Fr | Cathéter d'aspiration / insufflation, trachéo-bronchique, double lumière ou simple lumière | unclassified | Classe IIa | Non | oui | non
2019-05-13 | Vyaire Medical, Inc. | VYAIRE Medical | Airlife™ Closed Suction Catheter 16 Fr | Cathéter d'aspiration / insufflation, trachéo-bronchique, double lumière ou simple lumière | unclassified | Classe IIa | Non | oui | non
2019-05-13 | Vyaire Medical, Inc. | VYAIRE Medical | Airlife™ Fluid/Access Catheter 5 FR, for use with Neo-VERSO™ Airway Access Adapter | Cathéter d'aspiration / insufflation, trachéo-bronchique, double lumière ou simple lumière | unclassified | Classe IIa | Non | oui | non
2019-05-13 | Vyaire Medical, Inc. | VYAIRE Medical | Airlife™ HEPA Filtered Hygroscopic Condenser Humidifier (HCH) • With Gas Sampling Port | Échangeur de chaleur / humidité antimicrobien | Antimicrobial heat/moisture exchanger | Classe IIa | Non | non | non
2019-05-13 | Vyaire Medical, Inc. | VYAIRE Medical | Airlife™ Hygroscopic Condenser Humidifier (HCH) | Échangeur de chaleur / humidité antimicrobien | Antimicrobial heat/moisture exchanger | Classe IIa | Non | non | non
2019-05-13 | Vyaire Medical, Inc. | VYAIRE Medical | AirLife™ Neo-Verso™ Airway Access Adapter for Endotracheal Tubes | Cathéter d'aspiration / insufflation, trachéo-bronchique, double lumière ou simple lumière | unclassified | Classe IIa | Non | oui | non
2019-05-13 | Vyaire Medical, Inc. | VYAIRE Medical | AirLife™ Neo-Verso™ Airway Access Adapter with Swivel | Cathéter d'aspiration / insufflation, trachéo-bronchique, double lumière ou simple lumière | unclassified | Classe IIa | Non | oui | non
2019-05-13 | Vyaire Medical, Inc. | VYAIRE Medical | Airlife™ Non Invasive Ventilation (NIV) Non- Vented Full Face Mask with Anti- Asphyxiation Valve (Large) | Masque complet de ventilation non invasive (NIV), avec ventilation et sans ventilation avec clapet anti-asphyxie | CPAP/BiPAP nasal mask, single-use | Classe IIa | Non | non | non
2019-05-13 | Vyaire Medical, Inc. | VYAIRE Medical | Airlife™ Non Invasive Ventilation (NIV) Non- Vented Full Face Mask with Anti- Asphyxiation Valve (Medium) | Masque complet de ventilation non invasive (NIV), avec ventilation et sans ventilation avec clapet anti-asphyxie | CPAP/BiPAP nasal mask, single-use | Classe IIa | Non | non | non
2019-05-13 | Vyaire Medical, Inc. | VYAIRE Medical | Airlife™ Non Invasive Ventilation (NIV) Non- Vented Full Face Mask with Anti- Asphyxiation Valve (Small) | Masque complet de ventilation non invasive (NIV), avec ventilation et sans ventilation avec clapet anti-asphyxie | CPAP/BiPAP nasal mask, single-use | Classe IIa | Non | non | non
2019-05-13 | Vyaire Medical, Inc. | VYAIRE Medical | Airlife™ Non Invasive Ventilation (NIV) Non- Vented Full Face Mask without Anti-Asphyxiation Valve (Large) | Masque complet de ventilation non invasive (NIV), avec ventilation et sans ventilation avec clapet anti-asphyxie | CPAP/BiPAP nasal mask, single-use | Classe IIa | Non | non | non
2019-05-13 | Vyaire Medical, Inc. | VYAIRE Medical | Airlife™ Non Invasive Ventilation (NIV) Non- Vented Full Face Mask without Anti-Asphyxiation Valve (Medium) | Masque complet de ventilation non invasive (NIV), avec ventilation et sans ventilation avec clapet anti-asphyxie | CPAP/BiPAP nasal mask, single-use | Classe IIa | Non | non | non
2019-05-13 | Vyaire Medical, Inc. | VYAIRE Medical | Airlife™ Non Invasive Ventilation (NIV) Non- Vented Full Face Mask without Anti-Asphyxiation Valve (Small) | Masque complet de ventilation non invasive (NIV), avec ventilation et sans ventilation avec clapet anti-asphyxie | CPAP/BiPAP nasal mask, single-use | Classe IIa | Non | non | non
2019-05-13 | Vyaire Medical, Inc. | VYAIRE Medical | Airlife™ Non Invasive Ventilation (NIV) Non- Vented Nasal Mask with Anti- Asphyxiation Valve (Large) | Masque complet de ventilation non invasive (NIV), avec ventilation et sans ventilation avec clapet anti-asphyxie | CPAP/BiPAP nasal mask, single-use | Classe IIa | Non | non | non
2019-05-13 | Vyaire Medical, Inc. | VYAIRE Medical | Airlife™ Non Invasive Ventilation (NIV) Non- Vented Nasal Mask with Anti- Asphyxiation Valve (Medium) | Masque complet de ventilation non invasive (NIV), avec ventilation et sans ventilation avec clapet anti-asphyxie | CPAP/BiPAP nasal mask, single-use | Classe IIa | Non | non | non
2019-05-13 | Vyaire Medical, Inc. | VYAIRE Medical | Airlife™ Non Invasive Ventilation (NIV) Non- Vented Nasal Mask with Anti- Asphyxiation Valve (Small) | Masque complet de ventilation non invasive (NIV), avec ventilation et sans ventilation avec clapet anti-asphyxie | CPAP/BiPAP nasal mask, single-use | Classe IIa | Non | non | non
2019-05-13 | Vyaire Medical, Inc. | VYAIRE Medical | Airlife™ Non Invasive Ventilation (NIV) Vented Full Mask with Anti-Asphyxiation Valve (Large) | Masque complet de ventilation non invasive (NIV), avec ventilation et sans ventilation avec clapet anti-asphyxie | CPAP/BiPAP nasal mask, single-use | Classe IIa | Non | non | non
2019-05-13 | Vyaire Medical, Inc. | VYAIRE Medical | Airlife™ Non Invasive Ventilation (NIV) Vented Full Mask with Anti-Asphyxiation Valve (Medium) | Masque complet de ventilation non invasive (NIV), avec ventilation et sans ventilation avec clapet anti-asphyxie | CPAP/BiPAP nasal mask, single-use | Classe IIa | Non | non | non
2019-05-13 | Vyaire Medical, Inc. | VYAIRE Medical | Airlife™ Non Invasive Ventilation (NIV) Vented Full Mask with Anti-Asphyxiation Valve (Small) | Masque complet de ventilation non invasive (NIV), avec ventilation et sans ventilation avec clapet anti-asphyxie | CPAP/BiPAP nasal mask, single-use | Classe IIa | Non | non | non
2019-05-13 | Vyaire Medical, Inc. | VYAIRE Medical | Airlife™ Non Invasive Ventilation (NIV) Vented Nasal Mask with Anti- Asphyxiation Valve (Large) | Masque complet de ventilation non invasive (NIV), avec ventilation et sans ventilation avec clapet anti-asphyxie | CPAP/BiPAP nasal mask, single-use | Classe IIa | Non | non | non
2019-05-13 | Vyaire Medical, Inc. | VYAIRE Medical | Airlife™ Non Invasive Ventilation (NIV) Vented Nasal Mask with Anti-Asphyxiation Valve (Medium) | Masque complet de ventilation non invasive (NIV), avec ventilation et sans ventilation avec clapet anti-asphyxie | CPAP/BiPAP nasal mask, single-use | Classe IIa | Non | non | non
2019-05-13 | Vyaire Medical, Inc. | VYAIRE Medical | Airlife™ Non Invasive Ventilation (NIV) Vented Nasal Mask with Anti-Asphyxiation Valve (Small) | Masque complet de ventilation non invasive (NIV), avec ventilation et sans ventilation avec clapet anti-asphyxie | CPAP/BiPAP nasal mask, single-use | Classe IIa | Non | non | non
2019-05-13 | Vyaire Medical, Inc. | VYAIRE Medical | Airlife™ Nonconductive Respiratory Therapy Filter, Bacterial/Viral Retentive | Échangeur de chaleur / humidité antimicrobien | Antimicrobial heat/moisture exchanger | Classe IIa | Non | non | non
2019-05-13 | Vyaire Medical, Inc. | VYAIRE Medical | Airlife™ Respiratory Filter • Bacterial/Viral Retentive | Échangeur de chaleur / humidité antimicrobien | Antimicrobial heat/moisture exchanger | Classe IIa | Non | non | non
2019-05-13 | Vyaire Medical, Inc. | VYAIRE Medical | Airlife™ Sterile Water for Inhalation, USP, 500 ml | Humidificateur de ligne inspiratoire non chauffé | Non-heated inspiratory line humidifier | Classe IIa | Non | oui | non
2019-05-13 | Vyaire Medical, Inc. | VYAIRE Medical | Airlife™ Tee Adapter with Valve 15 mm O.D. x 15 mm I.D. ISO Connections | Adaptateur en T avec valve | unclassified | Classe IIa | Non | non | non
2019-05-13 | Vyaire Medical, Inc. | VYAIRE Medical | Airlife™ Tee Adapter with Valve 22 mm O.D. x 22 mm I.D. ISO Connections | Adaptateur en T avec valve | unclassified | Classe IIa | Non | non | non
2019-05-13 | Vyaire Medical, Inc. | VYAIRE Medical | Airlife™ Tee Adapter with Valve 22 mm O.D./O.D. ISO Connections | Adaptateur en T avec valve | unclassified | Classe IIa | Non | non | non
2019-05-13 | Vyaire Medical, Inc. | VYAIRE Medical | Airlife™ Tracheostomy Hygroscopic Condenser Humidifier (HCH) • With Suction Port | Échangeur de chaleur / humidité antimicrobien | Antimicrobial heat/moisture exchanger | Classe IIa | Non | non | non
2019-05-13 | Vyaire Medical, Inc. | VYAIRE Medical | Airlife™ Tri-Flo Suction Catheter with Control, 14 Fr (K60CE) | Cathéter d'aspiration / insufflation, trachéo-bronchique, double lumière ou simple lumière | unclassified | Classe IIa | Non | oui | non
2019-05-13 | Vyaire Medical, Inc. | VYAIRE Medical | Airlife™ Tri-Flo Suction Catheter with Multifit Rigid Connector, 10 Fr (K61NE) | Cathéter d'aspiration / insufflation, trachéo-bronchique, double lumière ou simple lumière | unclassified | Classe IIa | Non | oui | non
2019-05-13 | Vyaire Medical, Inc. | VYAIRE Medical | Airlife™ Tri-Flo Suction Catheter with Multifit Rigid Connector, 14 Fr (K60NE) | Cathéter d'aspiration / insufflation, trachéo-bronchique, double lumière ou simple lumière | unclassified | Classe IIa | Non | oui | non
2019-05-13 | Vyaire Medical, Inc. | VYAIRE Medical | Airlife™ Tri-Flo Suction Catheter, 10 Fr (K61CE) | Cathéter d'aspiration / insufflation, trachéo-bronchique, double lumière ou simple lumière | unclassified | Classe IIa | Non | oui | non
2019-05-13 | Vyaire Medical, Inc. | VYAIRE Medical | Airlife™ Tri-Flo Suction Catheter, 18 Fr (K62CE) | Cathéter d'aspiration / insufflation, trachéo-bronchique, double lumière ou simple lumière | unclassified | Classe IIa | Non | oui | non
2019-05-13 | Vyaire Medical, Inc. | VYAIRE Medical | Airlife™ Verso™ Airway Access Adapter | Cathéter d'aspiration / insufflation, trachéo-bronchique, double lumière ou simple lumière | unclassified | Classe IIa | Non | oui | non
2019-05-13 | Vyaire Medical, Inc. | VYAIRE Medical | Airlife™ Verso™ T Airway Access Adapter | Cathéter d'aspiration / insufflation, trachéo-bronchique, double lumière ou simple lumière | unclassified | Classe IIa | Non | oui | non
2019-05-13 | Vyaire Medical, Inc. | VYAIRE Medical | Airlife™ Verso™ 90 Airway Access Adapter | Cathéter d'aspiration / insufflation, trachéo-bronchique, double lumière ou simple lumière | unclassified | Classe IIa | Non | oui | non
2019-05-13 | Vyaire Medical, Inc. | VYAIRE Medical | Vital Signs™ Lite Anesthesia Face Mask, Child, Size 4 | Masque d'anesthésie à usage unique | Anaesthesia face mask, single-use | Classe IIa | Non | non | non
2019-05-13 | Vyaire Medical, Inc. | VYAIRE Medical | Vital Signs™ Lite Anesthesia Face Mask, Infant, Size 2 | Masque d'anesthésie à usage unique | Anaesthesia face mask, single-use | Classe IIa | Non | non | non
2019-05-13 | Vyaire Medical, Inc. | VYAIRE Medical | Vital Signs™ Lite Anesthesia Face Mask, Large Adult Size 7 | Masque d'anesthésie à usage unique | Anaesthesia face mask, single-use | Classe IIa | Non | non | non
2019-05-13 | Vyaire Medical, Inc. | VYAIRE Medical | Vital Signs™ Lite Anesthesia Face Mask, Medium Adult, Size 6 (100 unités) | Masque d'anesthésie à usage unique | Anaesthesia face mask, single-use | Classe IIa | Non | non | non
2019-05-13 | Vyaire Medical, Inc. | VYAIRE Medical | Vital Signs™ Lite Anesthesia Face Mask, Medium Adult, Size 6 (20 unités) | Masque d'anesthésie à usage unique | Anaesthesia face mask, single-use | Classe IIa | Non | non | non
2019-05-13 | Vyaire Medical, Inc. | VYAIRE Medical | Vital Signs™ Lite Anesthesia Face Mask, Neonate, Size 1 | Masque d'anesthésie à usage unique | Anaesthesia face mask, single-use | Classe IIa | Non | non | non
2019-05-13 | Vyaire Medical, Inc. | VYAIRE Medical | Vital Signs™ Lite Anesthesia Face Mask, Small Adult, Size 5 | Masque d'anesthésie à usage unique | Anaesthesia face mask, single-use | Classe IIa | Non | non | non
2019-05-13 | Vyaire Medical, Inc. | VYAIRE Medical | Vital Signs™ Lite Anesthesia Face Mask, Toddler, Size 3 | Masque d'anesthésie à usage unique | Anaesthesia face mask, single-use | Classe IIa | Non | non | non
2019-05-14 | B Braun Melsungen AG | B. BRAUN MEDICAL | Infusomat® Plus Line ENFIT | Kit d’administration pour nutrition entérale | Enteral feeding kit, adult/paediatric | Classe IIa | Non | oui | non
2019-05-14 | Contract Medical International GmbH | PFM Medical France | Emery Glide™ | Fils-guides | unclassified | Classe III | Non | oui | non
2019-05-14 | EUROSIREL S.p.A. | EUROSIREL S.p.A. | SPRAY FROID 300ml | Spray froid | Medication spray bottle | Classe IIa | Non | non | non
2019-05-14 | PERMEDICA S.p.A. | PERMEDICA S.p.A. | ACORN PRIMARY double mobilité HaX-Pore | Cotyle sans ciment d'une prothèse de hanche | unclassified | Classe III | Non | oui | non
2019-05-14 | PERMEDICA S.p.A. | PERMEDICA S.p.A. | ACORN PRIMARY double mobilité HaX-Pore BIOLOY | Cotyle sans ciment d'une prothèse de hanche | unclassified | Classe III | Non | oui | non
2019-05-14 | PERMEDICA S.p.A. | PERMEDICA S.p.A. | Insert ACORN double mobilité en UHMWPE | Insert pour cotyle d'une prothèse de hanche | unclassified | Classe III | Non | oui | non
2019-05-14 | PERMEDICA S.p.A. | PERMEDICA S.p.A. | Insert ACORN double mobilité en Vital-E | Insert pour cotyle d'une prothèse de hanche | unclassified | Classe III | Non | oui | non
2019-05-14 | PERMEDICA S.p.A. | PERMEDICA S.p.A. | Insert ACORN double mobilité en Vital-XE | Insert pour cotyle d'une prothèse de hanche | unclassified | Classe III | Non | oui | non
2019-05-14 | Physio-Control, Inc. | STRYKER FRANCE SAS | LIFEPACK® CR2 Defibrillator | Défibrillateur | Non-rechargeable public automated external defibrillator | Classe IIb | Non | non | non
2019-05-15 | B Braun Melsungen AG | B. BRAUN MEDICAL | Infusomat® Plus Line NRFIT | Set d‘administration intraveineuse pour pompe à perfusion | Infusion pump administration set | Classe IIa | Non | oui | non
2019-05-15 | DENTSPLY Implants NV | DENTSPLY SIRONA FRANCE | Simplant Pro 18.5 | Logiciel d'application pour système de radiographie dentaire panoramique | Panoramic/tomographic dental x-ray system application software | Classe IIa | Non | non | non
2019-05-15 | DENTSPLY Implants NV | DENTSPLY SIRONA FRANCE | Simplant View 18.5 | Logiciel d'application pour système de radiographie dentaire panoramique | Panoramic/tomographic dental x-ray system application software | Classe IIa | Non | non | non
2019-05-15 | GE Medical System SCS | GE Medical System SCS | Senographe Crystal Nova | Système de mammographie numérique | Stationary mammographic x-ray system, digital | Classe IIb | Non | non | non
2019-05-15 | META BIOMED CO., LTD | FKG DENTAIRE SA | Gutta Percha | Matériau d'obturation | unclassified | Classe IIa | Non | non | non
2019-05-15 | META BIOMED CO., LTD | FKG DENTAIRE SA | Paper points | Matériau d'obturation | unclassified | Classe IIa | Non | oui | non
2019-05-15 | SURGNOVA HEALTHCARE TECHNOLOGIES (Zheijiang )Co., Ltd | HEALTH DEVICES & TECHNOLOGIES | ULTRASONIC SCALPEL System | Système de dissection et de coagulation par utrasons | Ultrasonic surgical system | Classe IIb | Non | non | non
2019-05-15 | 3-D Matrix Europe | 3-D Matrix Europe | PuraStat | Agent hémostatique résorbable | unclassified | Classe III | Non | oui | non
2019-05-16 | Quanta System S.p.A. | OLYMPUS France | LASER EMPOWER 35W | Laser calcul & prostate | unclassified | Classe IIb | Non | non | non
2019-05-16 | Quanta System S.p.A. | OLYMPUS France | LASER EMPOWER 65W | Laser calcul & prostate | unclassified | Classe IIb | Non | non | non
2019-05-17 | ARCADOPHTA | ARCADOPHTA | ARC 510 | Kit de connexion pour seringues Arciolane | Vitreoretinal tamponade tubing | Classe IIa | Non | oui | non
2019-05-17 | ARCADOPHTA | ARCADOPHTA | ARC 520 | Kit de connexion pour seringues Arciolane | Vitreoretinal tamponade tubing | Classe IIa | Non | oui | non
2019-05-17 | ARCADOPHTA | ARCADOPHTA | ARC 530 | Kit de connexion pour seringues Arciolane | Vitreoretinal tamponade tubing | Classe IIa | Non | oui | non
2019-05-17 | ARCADOPHTA | ARCADOPHTA | ARC 540 | Kit de connexion pour seringues Arciolane | Vitreoretinal tamponade tubing | Classe IIa | Non | oui | non
2019-05-17 | ARCADOPHTA | ARCADOPHTA | ARCEOLE Set Multidose C3F8 | Set multidose de gaz ophtalmique | Retinal tamponade medium, postoperative | Classe IIb | Non | non | non
2019-05-17 | ARCADOPHTA | ARCADOPHTA | ARCEOLE Set Multidose SF6 | Set multidose de gaz ophtalmique | Retinal tamponade medium, postoperative | Classe IIb | Non | non | non
2019-05-17 | BJR INTERNATIONAL | ORTHOGESE | BJR CUP THT CUP RIGIDE MOD D. 46 mm | Cotyle modulaire métal avec insert fixe, sans ciment-Prothèse totale de hanche | Acetabular shell | Classe III | Non | oui | non
2019-05-17 | BJR INTERNATIONAL | ORTHOGESE | BJR CUP THT CUP RIGIDE MOD D. 48 mm | Cotyle modulaire métal avec insert fixe, sans ciment-Prothèse totale de hanche | Acetabular shell | Classe III | Non | oui | non
2019-05-17 | BJR INTERNATIONAL | ORTHOGESE | BJR CUP THT CUP RIGIDE MOD D. 50 MM | Cotyle modulaire métal avec insert fixe, sans ciment-Prothèse totale de hanche | Acetabular shell | Classe III | Non | oui | non
2019-05-17 | BJR INTERNATIONAL | ORTHOGESE | BJR CUP THT CUP RIGIDE MOD D. 52 MM | Cotyle modulaire métal avec insert fixe, sans ciment-Prothèse totale de hanche | Acetabular shell | Classe III | Non | oui | non
2019-05-17 | BJR INTERNATIONAL | ORTHOGESE | BJR CUP THT CUP RIGIDE MOD D. 54 MM | Cotyle modulaire métal avec insert fixe, sans ciment-Prothèse totale de hanche | Acetabular shell | Classe III | Non | oui | non
2019-05-17 | BJR INTERNATIONAL | ORTHOGESE | BJR CUP THT CUP RIGIDE MOD D. 56 MM | Cotyle modulaire métal avec insert fixe, sans ciment-Prothèse totale de hanche | Acetabular shell | Classe III | Non | oui | non
2019-05-17 | BJR INTERNATIONAL | ORTHOGESE | BJR CUP THT CUP RIGIDE MOD D. 58 MM | Cotyle modulaire métal avec insert fixe, sans ciment-Prothèse totale de hanche | Acetabular shell | Classe III | Non | oui | non
2019-05-17 | BJR INTERNATIONAL | ORTHOGESE | BJR CUP THT CUP RIGIDE MOD D. 60 MM | Cotyle modulaire métal avec insert fixe, sans ciment-Prothèse totale de hanche | Acetabular shell | Classe III | Non | oui | non
2019-05-17 | BJR INTERNATIONAL | ORTHOGESE | BJR CUP THT CUP RIGIDE MOD D. 62 MM | Cotyle modulaire métal avec insert fixe, sans ciment-Prothèse totale de hanche | Acetabular shell | Classe III | Non | oui | non
2019-05-17 | BJR INTERNATIONAL | ORTHOGESE | BJR INS. THT CUP CERAMIQUE DELTA D. 28 CUP 46-48 | Cotyle modulaire métal avec insert fixe, sans ciment-Prothèse totale de hanche | Acetabular shell | Classe III | Non | oui | non
2019-05-17 | BJR INTERNATIONAL | ORTHOGESE | BJR INS. THT CUP CERAMIQUE DELTA D. 32 CUP 50 | Cotyle modulaire métal avec insert fixe, sans ciment-Prothèse totale de hanche | Acetabular shell | Classe III | Non | oui | non
2019-05-17 | BJR INTERNATIONAL | ORTHOGESE | BJR INS. THT CUP CERAMIQUE DELTA D. 32 CUP 52 | Cotyle modulaire métal avec insert fixe, sans ciment-Prothèse totale de hanche | Acetabular shell | Classe III | Non | oui | non
2019-05-17 | BJR INTERNATIONAL | ORTHOGESE | BJR INS. THT CUP CERAMIQUE DELTA D. 36 CUP 54-56 | Cotyle modulaire métal avec insert fixe, sans ciment-Prothèse totale de hanche | Acetabular shell | Classe III | Non | oui | non
2019-05-17 | BJR INTERNATIONAL | ORTHOGESE | BJR INS. THT CUP CERAMIQUE DELTA D. 36 CUP 58-60 | Cotyle modulaire métal avec insert fixe, sans ciment-Prothèse totale de hanche | Acetabular shell | Classe III | Non | oui | non
2019-05-17 | BJR INTERNATIONAL | ORTHOGESE | BJR INS. THT CUP CERAMIQUE DELTA D.36 CUP 62-64-66 | Cotyle modulaire métal avec insert fixe, sans ciment-Prothèse totale de hanche | Acetabular shell | Classe III | Non | oui | non
2019-05-17 | BJR INTERNATIONAL | ORTHOGESE | BJR THL TETE CERAM DELTA D 28 COL COURT -3.5 10/12 | Têtes modulaires-Prothèse totale de hanche | Metallic femoral head prosthesis | Classe III | Non | oui | non
2019-05-17 | BJR INTERNATIONAL | ORTHOGESE | BJR THL TETE CERAM DELTA D 28 COL LONG+3.5 10/12 | Têtes modulaires-Prothèse totale de hanche | Metallic femoral head prosthesis | Classe III | Non | oui | non
2019-05-17 | BJR INTERNATIONAL | ORTHOGESE | BJR THL TETE CERAM DELTA D 28 COL MED +0 10/12 | Têtes modulaires-Prothèse totale de hanche | Metallic femoral head prosthesis | Classe III | Non | oui | non
2019-05-17 | BJR INTERNATIONAL | ORTHOGESE | BJR THL TETE CERAM DELTA D 32 COL COURT -3.5 10/12 | Têtes modulaires-Prothèse totale de hanche | Metallic femoral head prosthesis | Classe III | Non | oui | non
2019-05-17 | BJR INTERNATIONAL | ORTHOGESE | BJR THL TETE CERAM DELTA D 32 COL LONG+3.5 10/12 | Têtes modulaires-Prothèse totale de hanche | Metallic femoral head prosthesis | Classe III | Non | oui | non
2019-05-17 | BJR INTERNATIONAL | ORTHOGESE | BJR THL TETE CERAM DELTA D 32 COL MED +0 10/12 | Têtes modulaires-Prothèse totale de hanche | Metallic femoral head prosthesis | Classe III | Non | oui | non
2019-05-17 | BJR INTERNATIONAL | ORTHOGESE | BJR THL TETE CERAM DELTA D 36 COL COURT -3.5 10/12 | Têtes modulaires-Prothèse totale de hanche | Metallic femoral head prosthesis | Classe III | Non | oui | non
2019-05-17 | BJR INTERNATIONAL | ORTHOGESE | BJR THL TETE CERAM DELTA D 36 COL LONG+3.5 10/12 | Têtes modulaires-Prothèse totale de hanche | Metallic femoral head prosthesis | Classe III | Non | oui | non
2019-05-17 | BJR INTERNATIONAL | ORTHOGESE | BJR THL TETE CERAM DELTA D 36 COL MED +0 10/12 | Têtes modulaires-Prothèse totale de hanche | Metallic femoral head prosthesis | Classe III | Non | oui | non
2019-05-17 | BJR INTERNATIONAL | ORTHOGESE | BJR THL TETE MOD INOX D 22 COL MD + 0 CONE 10/12 | Têtes modulaires-Prothèse totale de hanche | Metallic femoral head prosthesis | Classe III | Non | oui | non
2019-05-17 | BJR INTERNATIONAL | ORTHOGESE | BJR THL TETE MOD INOX D 22 COL SH - 2 CONE 10/12 | Têtes modulaires-Prothèse totale de hanche | Metallic femoral head prosthesis | Classe III | Non | oui | non
2019-05-17 | BJR INTERNATIONAL | ORTHOGESE | BJR THL TETE MOD INOX D 28 COL LONG + 3.5 | Têtes modulaires-Prothèse totale de hanche | Metallic femoral head prosthesis | Classe III | Non | oui | non
2019-05-17 | BJR INTERNATIONAL | ORTHOGESE | BJR THL TETE MOD INOX D 28 COL MD + 0 CONE 10/12 | Têtes modulaires-Prothèse totale de hanche | Metallic femoral head prosthesis | Classe III | Non | oui | non
2019-05-17 | BJR INTERNATIONAL | ORTHOGESE | BJR THL TETE MOD INOX D 28 COL SH - 3.5 CONE 10/12 | Têtes modulaires-Prothèse totale de hanche | Metallic femoral head prosthesis | Classe III | Non | oui | non
2019-05-17 | BJR INTERNATIONAL | ORTHOGESE | BJR THL TIGE A CIM.MODULAIRE COL LONG T 21 | Tiges-Prothèse totale de hanche | Coated femoral stem prosthesis, modular | Classe III | Non | oui | non
2019-05-17 | BJR INTERNATIONAL | ORTHOGESE | BJR THL TIGE A CIM.MODULAIRE COL LONG T 31 | Tiges-Prothèse totale de hanche | Coated femoral stem prosthesis, modular | Classe III | Non | oui | non
2019-05-17 | BJR INTERNATIONAL | ORTHOGESE | BJR THL TIGE A CIM.MODULAIRE COL LONG T 32 | Tiges-Prothèse totale de hanche | Coated femoral stem prosthesis, modular | Classe III | Non | oui | non
2019-05-17 | BJR INTERNATIONAL | ORTHOGESE | BJR THL TIGE A CIM.MODULAIRE COL LONG T 41 | Tiges-Prothèse totale de hanche | Coated femoral stem prosthesis, modular | Classe III | Non | oui | non
2019-05-17 | BJR INTERNATIONAL | ORTHOGESE | BJR THL TIGE A CIM.MODULAIRE COL LONG T 42 | Tiges-Prothèse totale de hanche | Coated femoral stem prosthesis, modular | Classe III | Non | oui | non
2019-05-17 | BJR INTERNATIONAL | ORTHOGESE | BJR THL TIGE A CIM.MODULAIRE COL LONG T 51 | Tiges-Prothèse totale de hanche | Coated femoral stem prosthesis, modular | Classe III | Non | oui | non
2019-05-17 | BJR INTERNATIONAL | ORTHOGESE | BJR THL TIGE A CIM.MODULAIRE COL STD T 12 | Tiges-Prothèse totale de hanche | Coated femoral stem prosthesis, modular | Classe III | Non | oui | non
2019-05-17 | BJR INTERNATIONAL | ORTHOGESE | BJR THL TIGE A CIM.MODULAIRE COL STD T 21 | Tiges-Prothèse totale de hanche | Coated femoral stem prosthesis, modular | Classe III | Non | oui | non
2019-05-17 | BJR INTERNATIONAL | ORTHOGESE | BJR THL TIGE A CIM.MODULAIRE COL STD T 22 | Tiges-Prothèse totale de hanche | Coated femoral stem prosthesis, modular | Classe III | Non | oui | non
2019-05-17 | BJR INTERNATIONAL | ORTHOGESE | BJR THL TIGE A CIM.MODULAIRE COL STD T 23 | Tiges-Prothèse totale de hanche | Coated femoral stem prosthesis, modular | Classe III | Non | oui | non
2019-05-17 | BJR INTERNATIONAL | ORTHOGESE | BJR THL TIGE A CIM.MODULAIRE COL STD T 31 | Tiges-Prothèse totale de hanche | Coated femoral stem prosthesis, modular | Classe III | Non | oui | non
2019-05-17 | BJR INTERNATIONAL | ORTHOGESE | BJR THL TIGE A CIM.MODULAIRE COL STD T 32 | Tiges-Prothèse totale de hanche | Coated femoral stem prosthesis, modular | Classe III | Non | oui | non
2019-05-17 | BJR INTERNATIONAL | ORTHOGESE | BJR THL TIGE A CIM.MODULAIRE COL STD T 33 | Tiges-Prothèse totale de hanche | Coated femoral stem prosthesis, modular | Classe III | Non | oui | non
2019-05-17 | BJR INTERNATIONAL | ORTHOGESE | BJR THL TIGE A CIM.MODULAIRE COL STD T 41 | Tiges-Prothèse totale de hanche | Coated femoral stem prosthesis, modular | Classe III | Non | oui | non
2019-05-17 | BJR INTERNATIONAL | ORTHOGESE | BJR THL TIGE A CIM.MODULAIRE COL STD T 42 | Tiges-Prothèse totale de hanche | Coated femoral stem prosthesis, modular | Classe III | Non | oui | non
2019-05-17 | BJR INTERNATIONAL | ORTHOGESE | BJR THL TIGE A CIM.MODULAIRE COL STD T 51 | Tiges-Prothèse totale de hanche | Coated femoral stem prosthesis, modular | Classe III | Non | oui | non
2019-05-17 | BJR INTERNATIONAL | ORTHOGESE | BJR THL TIGE A CIM.MODULAIRE COL STD T 52 | Tiges-Prothèse totale de hanche | Coated femoral stem prosthesis, modular | Classe III | Non | oui | non
2019-05-17 | BJR INTERNATIONAL | ORTHOGESE | THT EVO TIGE SANS CIM TOT TI+HAP COL LG T 1 | Tiges-Prothèse totale de hanche | Coated femoral stem prosthesis, modular | Classe III | Non | oui | non
2019-05-17 | BJR INTERNATIONAL | ORTHOGESE | THT EVO TIGE SANS CIM TOT TI+HAP COL LG T 2 | Tiges-Prothèse totale de hanche | Coated femoral stem prosthesis, modular | Classe III | Non | oui | non
2019-05-17 | BJR INTERNATIONAL | ORTHOGESE | THT EVO TIGE SANS CIM TOT TI+HAP COL LG T 3 | Tiges-Prothèse totale de hanche | Coated femoral stem prosthesis, modular | Classe III | Non | oui | non
2019-05-17 | BJR INTERNATIONAL | ORTHOGESE | THT EVO TIGE SANS CIM TOT TI+HAP COL LG T 4 | Tiges-Prothèse totale de hanche | Coated femoral stem prosthesis, modular | Classe III | Non | oui | non
2019-05-17 | BJR INTERNATIONAL | ORTHOGESE | THT EVO TIGE SANS CIM TOT TI+HAP COL LG T 5 | Tiges-Prothèse totale de hanche | Coated femoral stem prosthesis, modular | Classe III | Non | oui | non
2019-05-17 | BJR INTERNATIONAL | ORTHOGESE | THT EVO TIGE SANS CIM TOT TI+HAP COL STD T 1 | Tiges-Prothèse totale de hanche | Coated femoral stem prosthesis, modular | Classe III | Non | oui | non
2019-05-17 | BJR INTERNATIONAL | ORTHOGESE | THT EVO TIGE SANS CIM TOT TI+HAP COL STD T 3 | Tiges-Prothèse totale de hanche | Coated femoral stem prosthesis, modular | Classe III | Non | oui | non
2019-05-17 | BJR INTERNATIONAL | ORTHOGESE | THT EVO TIGE SANS CIM TOT TI+HAP COL STD T 4 | Tiges-Prothèse totale de hanche | Coated femoral stem prosthesis, modular | Classe III | Non | oui | non
2019-05-17 | BJR INTERNATIONAL | ORTHOGESE | THT EVO TIGE SANS CIM TOT TI+HAP COL STD T 5 | Tiges-Prothèse totale de hanche | Coated femoral stem prosthesis, modular | Classe III | Non | oui | non
2019-05-17 | BJR INTERNATIONAL | ORTHOGESE | THT EVO TIGE SANS CIM TOT TI+HAP COL STD T 6 | Tiges-Prothèse totale de hanche | Coated femoral stem prosthesis, modular | Classe III | Non | oui | non
2019-05-17 | BJR INTERNATIONAL | ORTHOGESE | THT EVO TIGE SANS CIM TOT TI+HAP COL STD T 7 | Tiges-Prothèse totale de hanche | Coated femoral stem prosthesis, modular | Classe III | Non | oui | non
2019-05-17 | BJR INTERNATIONAL | ORTHOGESE | THT EVO TIGE SANS CIM TOT TI+HAP COLSTD T 2 | Tiges-Prothèse totale de hanche | Coated femoral stem prosthesis, modular | Classe III | Non | oui | non
2019-05-17 | CARL ZEISS MEDITEC AG | Carl Zeiss Meditec France SAS | CT LUCIA 221P | Lentille intraoculaire | unclassified | Classe III | Non | oui | non
2019-05-17 | CARL ZEISS MEDITEC AG | Carl Zeiss Meditec France SAS | CT LUCIA 621P | Lentille intraoculaire | unclassified | Classe III | Non | oui | non
2019-05-17 | EKU ELECTRONIC GmbH | DRÄGER MEDICAL | ManiNO et ses accessoires | Mélangeur oxygène-monoxyde d'azote | Oxygen/air breathing gas mixer | Classe IIb | Non | non | non
2019-05-17 | PendraCare International B.V. | B. BRAUN MEDICAL | SERPIA | Catheter de guidage intravasculaire | Intravascular guiding catheter | Classe III | Non | oui | non
2019-05-20 | BIOKOSMES S.r.l | LABORATOIRES ASEPTA | ONYKOLEÏNE ™ | Dermo-adjuvant, solution pour ongles mycosés | unclassified | Classe IIa | Non | non | non
2019-05-20 | Fisher & Paykel Healthcare Ltd | Fisher & Paykel Healthcare | Interface nasale Optiflow 3S taille L - OPT1046 | Interface nasale à usage unique | Basic nasal oxygen cannula | Classe IIa | Non | non | non
2019-05-20 | Fisher & Paykel Healthcare Ltd | Fisher & Paykel Healthcare | Interface nasale Optiflow 3S taille M - OPT1044 | Interface nasale à usage unique | Basic nasal oxygen cannula | Classe IIa | Non | non | non
2019-05-20 | Fisher & Paykel Healthcare Ltd | Fisher & Paykel Healthcare | Interface nasale Optiflow 3S taille S - OPT1042 | Interface nasale à usage unique | Basic nasal oxygen cannula | Classe IIa | Non | non | non
2019-05-20 | MEDICAL BRANDS INNOVATIONS BV | VEMEDIA CONSUMER HEALTH FRANCE | Excilor Traitement des verrues | Gel acide | unclassified | Classe IIa | Non | non | non
2019-05-20 | POLYMEDICURE LIMITED | DORAN INTERNATIONAL | Robinet 3 voies - 13603 | Robinet 3 voies | Stopcock | Classe IIa | Non | oui | non
2019-05-20 | Quirem Medical BV | TERUMO FRANCE | QuiremScout | Microsphères d'Holmium | unclassified | DMIA | Non | oui | non
2019-05-21 | Almedis Altmann GmbH | Almedis Altmann GmbH | Almedis HighVolume-Crucible / Creuset | Système de nébulisation, chauffé | Nebulizing system, heated | Classe IIa | Non | non | non
2019-05-21 | Almedis Altmann GmbH | Almedis Altmann GmbH | Set d'inhalation pour générateur de Technegas | Set d'administration radioaérosol | Radioaerosol administration set | Classe IIa | Non | non | non
2019-05-21 | EDWARDS LIFESCIENCES LLC | EDWARDS LIFESCIENCES SERVICES GmbH | Edwards PASCAL Transcatheter Valve Repair System - Guide Sheath | Système de réparation de valve transcathéter | Mitral valve clip | Classe III | Non | oui | non
2019-05-21 | EDWARDS LIFESCIENCES LLC | EDWARDS LIFESCIENCES SERVICES GmbH | Edwards PASCAL Transcatheter Valve Repair System - Implant System | Système de réparation de valve transcathéter | Mitral valve clip | Classe III | Non | oui | non
2019-05-21 | NIDEK CO., LTD | NIDEK SA | Auto-kératoréfractomètre - AR-F | Autoréfractomètre | Gas/fume evacuation system | Classe IIa | Non | non | non
2019-05-21 | NIDEK CO., LTD | NIDEK SA | Auto-kératoréfractomètre - ARK-F | Autoréfracto-Kératomètre | Gas/fume evacuation system,Keratometer | Classe IIa | Non | non | non
2019-05-21 | SCHÖLLY FIBEROPTIC GmbH | SCHÖLLY FIBEROPTIC GmbH | Bulkamid® | Cystoscope rigide | Rigid cystoscope | Classe IIa | Non | non | non
2019-05-22 | BALT USA | BALT EXTRUSION | TITAN™ Catheter System Kit | Cathéter d’aspiration pour thrombectomie ou cathéter guide vasculaire | Embolectomy/thrombectomy suction catheter,Intravascular guiding catheter | Classe III | Non | oui | non
2019-05-22 | BALT USA | BALT EXTRUSION | TITAN™ 036 Catheter | Cathéter d’aspiration pour thrombectomie ou cathéter guide vasculaire | Embolectomy/thrombectomy suction catheter,Intravascular guiding catheter | Classe III | Non | oui | non
2019-05-22 | BALT USA | BALT EXTRUSION | TITAN™ 070 Catheter | Cathéter d’aspiration pour thrombectomie ou cathéter guide vasculaire | Embolectomy/thrombectomy suction catheter,Intravascular guiding catheter | Classe III | Non | oui | non
2019-05-22 | Breas Medical AB | L3 Médical | Vivo 45 | Ventilateur portable, électrique | Portable ventilator, electric | Classe IIb | Non | non | non
2019-05-22 | Fisher & Paykel Healthcare Ltd | Fisher & Paykel Healthcare | Interface nasale filtrée avec échantillonnage de CO2, taille L - AA031L | Interface nasale filtrée avec échantillonnage de CO2 | Oxygen therapy system | Classe IIa | Non | non | non
2019-05-22 | Fisher & Paykel Healthcare Ltd | Fisher & Paykel Healthcare | Interface nasale filtrée avec échantillonnage de CO2, taille M - AA031M | Interface nasale filtrée avec échantillonnage de CO2 | Oxygen therapy system | Classe IIa | Non | non | non
2019-05-22 | Fisher & Paykel Healthcare Ltd | Fisher & Paykel Healthcare | Interface nasale filtrée avec échantillonnage de CO2, taille S - AA031S | Interface nasale filtrée avec échantillonnage de CO2 | Oxygen therapy system | Classe IIa | Non | non | non
2019-05-22 | Jai Surgicals Ltd | PIKDARE FRANCE | SCALPELS stérile FORME 10 | Scalpels stériles | unclassified | Classe IIa | Non | oui | non
2019-05-22 | Jai Surgicals Ltd | PIKDARE FRANCE | SCALPELS stérile FORME 11 | Scalpels stériles | unclassified | Classe IIa | Non | oui | non
2019-05-22 | Jai Surgicals Ltd | PIKDARE FRANCE | SCALPELS stérile FORME 12 | Scalpels stériles | unclassified | Classe IIa | Non | oui | non
2019-05-22 | Jai Surgicals Ltd | PIKDARE FRANCE | SCALPELS stérile FORME 15 | Scalpels stériles | unclassified | Classe IIa | Non | oui | non
2019-05-22 | Jai Surgicals Ltd | PIKDARE FRANCE | SCALPELS stérile FORME 20 | Scalpels stériles | unclassified | Classe IIa | Non | oui | non
2019-05-22 | Jai Surgicals Ltd | PIKDARE FRANCE | SCALPELS stérile FORME 21 | Scalpels stériles | unclassified | Classe IIa | Non | oui | non
2019-05-22 | Jai Surgicals Ltd | PIKDARE FRANCE | SCALPELS stérile FORME 22 | Scalpels stériles | unclassified | Classe IIa | Non | oui | non
2019-05-22 | Jai Surgicals Ltd | PIKDARE FRANCE | SCALPELS stérile FORME 23 | Scalpels stériles | unclassified | Classe IIa | Non | oui | non
2019-05-22 | Jai Surgicals Ltd | PIKDARE FRANCE | SCALPELS stérile FORME 24 | Scalpels stériles | unclassified | Classe IIa | Non | oui | non
2019-05-22 | Outside In Cambridge (Ltd) | ELECOMAC SARL | Lumie Soleil | Soleil permet d'exposer votre corps à la lumière vive dont il a besoin | unclassified | Classe IIa | Non | non | non
2019-05-22 | PIKDARE S.p.A. | PIKDARE FRANCE | HOPITAL - Pansement adhésif universel pour peaux normales CLASSIC LARGE SANS COUSSINET | Pansement adhésif universel pour peaux normales | unclassified | Classe IIa | Non | oui | non
2019-05-22 | PIKDARE S.p.A. | PIKDARE FRANCE | HOPITAL - Pansement adhésif universel pour peaux normales CLASSIC STRIP PLASTER MEDIUM SANS COUSSINET | Pansement adhésif universel pour peaux normales | unclassified | Classe IIa | Non | oui | non
2019-05-22 | PIKDARE S.p.A. | PIKDARE FRANCE | HOPITAL -Pansement stérile oculaire avec bord adhésif OPTISOFT COMFORT 100 pcs | Pansement stérile oculaire avec bord adhésif | unclassified | Classe IIa | Non | oui | non
2019-05-22 | PIKDARE S.p.A. | PIKDARE FRANCE | Pansement adhésif universel pour peaux normales CLASSIC STRIP PLASTER 40 PCS ASSORTED | Pansement adhésif universel pour peaux normales | unclassified | Classe IIb | Non | non | non
2019-05-22 | PIKDARE S.p.A. | PIKDARE FRANCE | Pansement stérile oculaire avec bord adhésif Optisoft Comfort 10 pads – box | Pansement stérile oculaire avec bord adhésif | unclassified | Classe IIa | Non | oui | non
2019-05-22 | PIKDARE S.p.A. | PIKDARE FRANCE | SERINGUE INSUMED 0,3ML G31X8MM 30 PCS | Seringue à injection | unclassified | Classe IIa | Non | oui | non
2019-05-22 | PIKDARE S.p.A. | PIKDARE FRANCE | SERINGUE INSUMED 0,5ML G31X8MM 30 PCS | Seringue à injection | unclassified | Classe IIa | Non | oui | non
2019-05-22 | PIKDARE S.p.A. | PIKDARE FRANCE | Seringue stérile à Insuline 1ml | Seringue aiguille détachable | unclassified | Classe IIa | Non | oui | non
2019-05-22 | PIKDARE S.p.A. | PIKDARE FRANCE | Seringue 10 ml LUER EXCENTRE | Seringue aiguille détachable | unclassified | Classe IIa | Non | oui | non
2019-05-22 | PIKDARE S.p.A. | PIKDARE FRANCE | Seringue 20 ml LUER EXCENTRE | Seringue aiguille détachable | unclassified | Classe IIa | Non | oui | non
2019-05-22 | PIKDARE S.p.A. | PIKDARE FRANCE | Seringue 2,5 ml LUER CENTRAL | Seringue aiguille détachable | unclassified | Classe IIa | Non | oui | non
2019-05-22 | PIKDARE S.p.A. | PIKDARE FRANCE | Seringue 5 ml LUER CENTRAL | Seringue aiguille détachable | unclassified | Classe IIa | Non | oui | non
2019-05-23 | ArthroCare Corporation | Smith & Nephew SAS | FLOW 90 | Sonde stérile jetable | Laparoscopic electrosurgical forceps, bipolar | Classe IIb | Non | oui | non
2019-05-23 | GE Healthcare Finland Oy | GE Medical System SCS | CARESCAPE B850 | Moniteur patient | unclassified | Classe IIb | Non | non | non
2019-05-23 | GE Healthcare Finland Oy | GE Medical System SCS | CARESCAPE RAD | Alarme du système de surveillance physiologique | unclassified | Classe IIb | Non | non | non
2019-05-23 | GE Healthcare Finland Oy | GE Medical System SCS | E-EEGX module | Module de système de surveillance patient, électroencéphalographique | Patient monitoring system module, electroencephalographic | Classe IIb | Non | non | non
2019-05-23 | O&M Halyard, Inc. | Arc Royal | T.U.R drape | Drap chirurgical | General-purpose surgical drape, single-use, non-sterile | Classe IIa | Non | non | non
2019-05-23 | O&M Halyard, Inc. | Arc Royal | T.U.R pack | Trousse de R.T.U. | General surgical procedure kit, non-medicated, single-use | Classe IIa | Non | oui | non
2019-05-24 | ACTEGY LTD | REVITIVE SAS | Revitive Medic Pharma | Electrostimulateur musculaire - Système de stimulation électrique pour kinésithérapie | unclassified | Classe IIa | Non | non | non
2019-05-24 | Boston Scientific Corporation | BOSTON SCIENTIFIC | OrcaPod™ Kit de valves d’air/d’eau, d’aspiration et de biopsie à usage unique avec connecteur de jet d’eau | Kit de valves d’air/d’eau, d’aspiration et de biopsie à usage unique avec connecteur de jet d’eau | unclassified | Classe IIa | Non | oui | non
2019-05-24 | INTERNAT.MEDIC INDUSTRIE S.N.C. | PIKDARE FRANCE | Seringue pour perfusion 50 ml - LUER LOCK - Braun Perfusor | Seringue aiguille détachable | unclassified | Classe IIa | Non | oui | non
2019-05-24 | Ivoclar Vivadent AG | Ivoclar Vivadent | SR Orthotyp® S PE | Dispositif dentaire | unclassified | Classe IIa | Non | non | non
2019-05-24 | Ivoclar Vivadent AG | Ivoclar Vivadent | SR Vivodent® S PE | Dispositif dentaire | unclassified | Classe IIa | Non | non | non
2019-05-24 | Maillefer Instruments Holding | DENTSPLY SIRONA FRANCE | ProTaper Goldt® Conform Fit™ Gutta Percha | Gutta-percha naturelle (petits bâtonnets coniques) | Natural gutta-percha | Classe IIa | Non | non | non
2019-05-24 | Maillefer Instruments Holding | DENTSPLY SIRONA FRANCE | ProTaper Next® Conform Fit™ Gutta Percha | Gutta-percha naturelle (petits bâtonnets coniques) | Natural gutta-percha | Classe IIa | Non | non | non
2019-05-24 | Maillefer Instruments Holding | DENTSPLY SIRONA FRANCE | Trunatomy Absorbent Paper Points Assortment | Pointe de papier endodontique | Endodontic paper point | Classe IIa | Non | oui | non
2019-05-24 | Maillefer Instruments Holding | DENTSPLY SIRONA FRANCE | Trunatomy Absorbent Paper Points Medium | Pointe de papier endodontique | Endodontic paper point | Classe IIa | Non | oui | non
2019-05-24 | Maillefer Instruments Holding | DENTSPLY SIRONA FRANCE | Trunatomy Absorbent Paper Points Prime | Pointe de papier endodontique | Endodontic paper point | Classe IIa | Non | oui | non
2019-05-24 | Maillefer Instruments Holding | DENTSPLY SIRONA FRANCE | Trunatomy Absorbent Paper Points Small | Pointe de papier endodontique | Endodontic paper point | Classe IIa | Non | oui | non
2019-05-24 | Maillefer Instruments Holding | DENTSPLY SIRONA FRANCE | TruNatomy® Conform Fit™ Gutta Percha | Gutta-percha naturelle (petits bâtonnets coniques) | Natural gutta-percha | Classe IIa | Non | non | non
2019-05-24 | Maillefer Instruments Holding | DENTSPLY SIRONA FRANCE | WaveOne Goldt® Conform Fit™ Gutta Percha | Gutta-percha naturelle (petits bâtonnets coniques) | Natural gutta-percha | Classe IIa | Non | non | non
2019-05-24 | MICROVENTION Europe | MICROVENTION Europe | Empro™ | Système de protection embolique (SPE) | unclassified | Classe III | Non | oui | non
2019-05-24 | PIKDARE S.p.A. | PIKDARE FRANCE | Seringue large volume 100 ml CATHETER AVEC EMBOUT LUER | Seringue sans aiguille | unclassified | Classe IIa | Non | oui | non
2019-05-24 | PIKDARE S.p.A. | PIKDARE FRANCE | Seringue large volume 30 ml LUER EXCENTRE | Seringue sans aiguille | unclassified | Classe IIa | Non | oui | non
2019-05-24 | PIKDARE S.p.A. | PIKDARE FRANCE | Seringue large volume 50 ml CATHETER | Seringue sans aiguille | unclassified | Classe IIa | Non | oui | non
2019-05-24 | PIKDARE S.p.A. | PIKDARE FRANCE | Seringue large volume 50 ml LUER EXCENTRE | Seringue sans aiguille | unclassified | Classe IIa | Non | oui | non
2019-05-24 | PIKDARE S.p.A. | PIKDARE FRANCE | Seringue pour perfusion 30 ml - LUER LOCK | Seringue sans aiguille | unclassified | Classe IIa | Non | oui | non
2019-05-24 | PIKDARE S.p.A. | PIKDARE FRANCE | Seringue pour perfusion 50 ml - LUER LOCK | Seringue sans aiguille | unclassified | Classe IIa | Non | oui | non
2019-05-24 | PIKDARE S.p.A. | PIKDARE FRANCE | Seringue pour perfusion 50 ml - LUER LOCK - couleur ambre | Seringue sans aiguille | unclassified | Classe IIa | Non | oui | non
2019-05-24 | PIKDARE S.p.A. | PIKDARE FRANCE | Seringue sans aig 1 ml LUER CENTRAL | Seringue sans aiguille | unclassified | Classe IIa | Non | oui | non
2019-05-24 | PIKDARE S.p.A. | PIKDARE FRANCE | Seringue sans aig 1 ml LUER CENTRAL - U100 | Seringue sans aiguille | unclassified | Classe IIa | Non | oui | non
2019-05-24 | PIKDARE S.p.A. | PIKDARE FRANCE | Seringue sans aig 10 ml LUER EXCENTRE 100 pcs | Seringue sans aiguille | unclassified | Classe IIa | Non | oui | non
2019-05-24 | PIKDARE S.p.A. | PIKDARE FRANCE | Seringue sans aig 20 ml LUER EXCENTRE 100 pcs | Seringue sans aiguille | unclassified | Classe IIa | Non | oui | non
2019-05-24 | PIKDARE S.p.A. | PIKDARE FRANCE | Sterile LUER LOCK seringue 20 ml | Seringue sans aiguille | unclassified | Classe IIa | Non | oui | non
2019-05-24 | PIKDARE S.p.A. | PIKDARE FRANCE | Sterile LUER LOCK seringue 2,5 ml | Seringue sans aiguille | unclassified | Classe IIa | Non | oui | non
2019-05-24 | PIKDARE S.p.A. | PIKDARE FRANCE | Sterile LUER LOCK seringue10 ml | Seringue sans aiguille | unclassified | Classe IIa | Non | oui | non
2019-05-24 | PIKDARE S.p.A. | PIKDARE FRANCE | SterileLUER LOCK seringue 5 ml | Seringue sans aiguille | unclassified | Classe IIa | Non | oui | non
2019-05-24 | PIKDARE S.p.A. | PIKDARE FRANCE | Tensiomètre CardioAfib | Tensiomètre | unclassified | Classe IIa | Non | non | non
2019-05-24 | PIKDARE S.p.A. | PIKDARE FRANCE | Tensiomètre ClearRapid | Tensiomètre | unclassified | Classe IIa | Non | non | non
2019-05-24 | PIKDARE S.p.A. | PIKDARE FRANCE | Tensiomètre connecté MobileRapid | Tensiomètre | unclassified | Classe IIa | Non | non | non
2019-05-24 | PIKDARE S.p.A. | PIKDARE FRANCE | Tensiomètre EasyRapid | Tensiomètre | unclassified | Classe IIa | Non | non | non
2019-05-24 | PIKDARE S.p.A. | PIKDARE FRANCE | Tensiomètre HelpRapid | Tensiomètre | unclassified | Classe IIa | Non | non | non
2019-05-24 | PIKDARE S.p.A. | PIKDARE FRANCE | Tensiomètre SmartRapid | Tensiomètre | unclassified | Classe IIa | Non | non | non
2019-05-24 | PIKDARE S.p.A. | PIKDARE FRANCE | Thermomètre digital VEDOPREMIUM - en présentoir | Thermomètre | unclassified | Classe IIa | Non | non | non
2019-05-24 | REVITIVE SAS | REVITIVE SAS | Revitive Medic Plus | Electrostimulateur musculaire - Système de stimulation électrique pour kinésithérapie | Physical therapy electrical stimulation system, line-powered | Classe IIa | Non | non | non
2019-05-24 | SENDAL SA | Becton Dickinson France | PA-150-OP - ALARGADERA PARA BOMBA DE JERINGA 150 CMS. (40 BAR). OPACO | Prolongateur | Infusion pump administration set | Classe IIa | Non | non | non
2019-05-27 | DÜRR DENTAL SE | DÜRR DENTAL FRANCE | Vector Paro | Appareil de traitement de la parodontite avec la pièce à main Paro | unclassified | Classe IIa | Non | non | non
2019-05-27 | DÜRR DENTAL SE | DÜRR DENTAL FRANCE | Vector Paro Pro | Appareil de traitement de la parodontite avec la pièce à main Paro et Scaler | unclassified | Classe IIa | Non | non | non
2019-05-27 | DÜRR DENTAL SE | DÜRR DENTAL FRANCE | Vector Scaler | Appareil de traitement de la parodontite avec la pièce à main Scaler | unclassified | Classe IIa | Non | non | non
2019-05-27 | Fisher & Paykel Healthcare Ltd | Fisher & Paykel Healthcare | Trousse d'oxygène Optiflow AA451 | Trousse d'oxygène | Oxygen therapy system | Classe IIa | Non | non | non
2019-05-27 | MibeTec GmbH | MibeTec GmbH | Bite away | Dispositif médical pour le traitement symptomatique des piqûres d’insecte | Insect bite/sting hyperthermia device | Classe IIa | Non | non | non
2019-05-27 | MibeTec GmbH | MibeTec GmbH | Herpotherm | Dispositif médical pour le traitement symptomatique de l’herpès | Lip herpes hyperthermia device | Classe IIa | Non | non | non
2019-05-27 | RAFFIN MEDICAL | RAFFIN MEDICAL | Custom pack d'accouchement N°32 - 401469-1 | Kit d'accouchement | Birthing/delivery kit | Classe IIa | Non | oui | non
2019-05-27 | RAFFIN MEDICAL | RAFFIN MEDICAL | Custom Pack suture d'épisiotomie N°27 - 401524 | Kit de suture médicamenteux | Suture kit, medicated | Classe IIa | Non | oui | non
2019-05-27 | RAFFIN MEDICAL | RAFFIN MEDICAL | Pack traitement Dr Prüfer - 401449-3 | Trousse de chirurgie générale non médicamentée à usage unique | General surgical procedure kit, non-medicated, single-use | Classe IIa | Non | oui | non
2019-05-27 | RAFFIN MEDICAL | RAFFIN MEDICAL | Set d'anesthésie péridurale N°25 - 405152 | Kit d'anesthésie péridurale | Epidural anaesthesia kit | Classe IIa | Non | oui | non
2019-05-27 | RAFFIN MEDICAL | RAFFIN MEDICAL | Set d'anesthésie péridurale N°26 - 405155 | Kit d'anesthésie péridurale | Epidural anaesthesia kit | Classe IIa | Non | oui | non
2019-05-28 | AESTHETIC GROUP | AESTHETIC GROUP | Canule Crépine de lyse | Canule Crépine de lyse | Tissue injection cannula | Classe IIa | Non | oui | non
2019-05-28 | AESTHETIC GROUP | AESTHETIC GROUP | Canule de prélèvement de tissu graisseux | Canule de prélèvement de tissu graisseux | Liposuction system cannula, single-use | Classe IIa | Non | oui | non
2019-05-28 | AESTHETIC GROUP | AESTHETIC GROUP | Canule de transfert de graisse autologue | Canule de transfert de graisse autologue | Tissue injection cannula | Classe IIa | Non | oui | non
2019-05-28 | AESTHETIC GROUP | AESTHETIC GROUP | Canule d’infiltration | Canule d’infiltration | Tissue injection cannula | Classe IIa | Non | oui | non
2019-05-28 | AESTHETIC GROUP | AESTHETIC GROUP | Canule d’injection de graisse | Canule d’injection de graisse | Tissue injection cannula | Classe IIa | Non | oui | non
2019-05-28 | AESTHETIC GROUP | AESTHETIC GROUP | Canule d’irrigation | Canule d’irrigation | Cannula, <specify> | Classe IIa | Non | oui | non
2019-05-28 | AESTHETIC GROUP | AESTHETIC GROUP | Canules de liposuccion Lipo- One® | Canules de liposuccion Lipo-One® | Liposuction system cannula, single-use | Classe IIa | Non | oui | non
2019-05-28 | AESTHETIC GROUP | AESTHETIC GROUP | Curette-punch dermatologique | Curette-punch dermatologique | Curette, <specify> | Classe IIa | Non | oui | non
2019-05-28 | AESTHETIC GROUP | AESTHETIC GROUP | Kit micro-canule + aiguille | Kit micro-canule + aiguille | Tissue injection cannula | Classe IIa | Non | oui | non
2019-05-28 | AESTHETIC GROUP | AESTHETIC GROUP | Micro-canule de comblement | Micro-canule de comblement | Tissue injection cannula | Classe IIa | Non | oui | non
2019-05-28 | AESTHETIC GROUP | AESTHETIC GROUP | Punch à biopsie | Punch à biopsie | Dermal punch | Classe IIa | Non | oui | non
2019-05-28 | BECTON DICKINSON AND COMPAGNY LIMITED | AESTHETIC GROUP | BD Microlance™ 3 hypodermic needle | Aiguille hypodermique | unclassified | Classe IIa | Non | oui | non
2019-05-28 | BECTON DICKINSON AND COMPAGNY LIMITED | AESTHETIC GROUP | BD Plastipak™ Syringes | Seringue Luer Lock | General-purpose syringe | Classe IIa | Non | non | non
2019-05-28 | Becton Dickinson and Company | AESTHETIC GROUP | LL Syringe eurographics | Seringue Luer Lock | General-purpose syringe | Classe IIa | Non | non | non
2019-05-28 | Becton Dickinson and Company | AESTHETIC GROUP | Seringue Plastipak™ 3 pièces luer lock | Seringue Luer lock 3 pièces | General-purpose syringe | Classe IIa | Non | non | non
2019-05-28 | Becton Dickinson and Company | AESTHETIC GROUP | Unités à ailettes Sécurité BD Safety-Lok™ | Unités à ailettes Sécurité | unclassified | Classe IIa | Non | non | non
2019-05-28 | Becton Dickinson Infusion Therapy Systems Inc. | AESTHETIC GROUP | BD Connecta™ Stopcocks | Robinet intraveineux | Intravenous line stopcock | Classe IIa | Non | oui | non
2019-05-28 | BECTON DICKINSON S.A. | AESTHETIC GROUP | BD Microlance™ 3 hypodermic needle | Aiguille hypodermique | unclassified | Classe IIa | Non | oui | non
2019-05-28 | BERPU MEDICAL TECHNOLOGY CO.,LTD | AESTHETIC GROUP | BERPU&#8208;JECT™ 3&#8208;part Syringe (LL) | Seringue Luer Lock piston pointu | unclassified | Classe IIa | Non | oui | non
2019-05-28 | BERPU MEDICAL TECHNOLOGY CO.,LTD | AESTHETIC GROUP | BERPU&#8208;JECT™ 3&#8208;part Syringe (LS) | Seringue Luer Slip piston pointu | unclassified | Classe IIa | Non | oui | non
2019-05-28 | BQ Plus Medical Co., Ltd | AESTHETIC GROUP | Loveliness Seringue jetable | Seringue jetable | unclassified | Classe IIa | Non | oui | non
2019-05-28 | BQ Plus Medical Co., Ltd | AESTHETIC GROUP | Set de perfusion avec pompe | Set de perfusion avec pompe | unclassified | Classe IIa | Non | oui | non
2019-05-28 | Chois Instruments Co., Ltd. | AESTHETIC GROUP | Aiguilles pour implanteur de cheveux | Aiguilles pour implanteur de cheveux | unclassified | Classe IIa | Non | oui | non
2019-05-28 | Chois Instruments Co., Ltd. | AESTHETIC GROUP | Implanteur de cheveux OKT réutilisable | Implanteur de cheveux OKT réutilisable | unclassified | Classe IIa | Non | non | non
2019-05-28 | Cortex Technology Aps. | AESTHETIC GROUP | CryoPro® Maxi | Equipement de cryochirurgie à utiliser en dermatologie | unclassified | Classe IIa | Non | non | non
2019-05-28 | Cortex Technology Aps. | AESTHETIC GROUP | CryoPro® Mini | Equipement de cryochirurgie à utiliser en dermatologie | unclassified | Classe IIa | Non | non | non
2019-05-28 | CRYOALFA EUROPE LTD | AESTHETIC GROUP | Cryoalfa SUPER | Equipement de cryochirurgie incluant les accessoires | unclassified | Classe IIa | Non | non | non
2019-05-28 | CRYOALFA EUROPE LTD | AESTHETIC GROUP | Cryoalfa SUPER CONTACT | Equipement de cryochirurgie incluant les accessoires | unclassified | Classe IIa | Non | non | non
2019-05-28 | FEATHER SAFETY RAZOR CO. LTD | AESTHETIC GROUP | Couteau de dermatologie | Couteau de dermatologie jetable | unclassified | Classe IIa | Non | oui | non
2019-05-28 | FEATHER SAFETY RAZOR CO. LTD | AESTHETIC GROUP | Curette dermatologique | Curette dermatologique jetable | unclassified | Classe IIa | Non | oui | non
2019-05-28 | FEATHER SAFETY RAZOR CO. LTD | AESTHETIC GROUP | Kai BB-01 Lame de biopsie dermatologie | Lame de biopsie | unclassified | Classe IIa | Non | oui | non
2019-05-28 | FEATHER SAFETY RAZOR CO. LTD | AESTHETIC GROUP | Kai Punch à biopsie | Punch à biopsie | unclassified | Classe IIa | Non | oui | non
2019-05-28 | FERRARI L. Srl | AESTHETIC GROUP | Bouchon Luer Lock | Bouchon Luer Lock | unclassified | Classe IIa | Non | oui | non
2019-05-28 | FERRARI L. Srl | AESTHETIC GROUP | Cathéters «Pieuvre» à mésoperfusion | Cathéters de méso&#8208;perfusion | Subcutaneous injection/infusion port needle | Classe IIa | Non | oui | non
2019-05-28 | FERRARI L. Srl | AESTHETIC GROUP | Double tubulure | Double tubulure | unclassified | Classe IIa | Non | oui | non
2019-05-28 | FERRARI L. Srl | AESTHETIC GROUP | Filtre 0,2&#956; MLL / FLL | Filtre 0,2&#956; | General-purpose syringe | Classe IIa | Non | oui | non
2019-05-28 | FERRARI L. Srl | AESTHETIC GROUP | Kit de mésothérapie | Kit de mésothérapie | Subcutaneous injection/infusion port needle | Classe IIa | Non | oui | non
2019-05-28 | FERRARI L. Srl | AESTHETIC GROUP | Raccord de transfert FLL / FLL | Raccord de transfert | unclassified | Classe IIa | Non | oui | non
2019-05-28 | FERRARI L. Srl | AESTHETIC GROUP | Raccord de transfert MLL / FLL | Raccord de transfert | unclassified | Classe IIa | Non | oui | non
2019-05-28 | FERRARI L. Srl | AESTHETIC GROUP | Tube d'infiltration | Tube d'infiltration | Liposuction system | Classe IIa | Non | oui | non
2019-05-28 | FERRARI L. Srl | AESTHETIC GROUP | Tube d'infiltration | Tube d'infiltration intradermique | Subcutaneous injection/infusion port needle | Classe IIa | Non | oui | non
2019-05-28 | FERRARI L. Srl | AESTHETIC GROUP | Tubulure de carboxythérapie, tubulure Ryoblush et filtre antibactérien | Tubulure de carboxythérapie | unclassified | Classe IIa | Non | oui | non
2019-05-28 | FERRARI L. Srl | AESTHETIC GROUP | Tubulure pour évacuation de la graisse | Tubulure pour évacuation de la graisse | Liposuction system | Classe IIa | Non | oui | non
2019-05-28 | FERRARI L. Srl | AESTHETIC GROUP | Tubulure pour pompe péristaltique | Tubulure pour pompe péristaltique | Intravenous administration set, <specify> | Classe IIa | Non | oui | non
2019-05-28 | MEDOS International Sàrl | INTEGRA LIFESCIENCES SERVICES | Codman Certas Plus | Valve programmable | unclassified | Classe IIb | Non | oui | non
2019-05-28 | Misawa Medical Industry Co., Ltd. | AESTHETIC GROUP | Aiguille jetable Luer | Aiguille jetable | unclassified | Classe IIa | Non | oui | non
2019-05-28 | MORIA S.A. | MORIA S.A. | 17541X10 - ONE S - Spatule épithéliale X10 | Spatule épithéliale | unclassified | Classe IIa | Non | oui | non
2019-05-28 | MORIA S.A. | MORIA S.A. | 17541X5 - ONE S - Spatule épithéliale X5 | Spatule épithéliale | unclassified | Classe IIa | Non | oui | non
2019-05-28 | OBERON GmbH Fiber Technologies | AESTHETIC GROUP | Laser surgery fiber | Laser surgery fiber | unclassified | Classe IIb | Non | non | non
2019-05-28 | Pentron Clinical | KERR Corporation | DextaCem | Colle auto-adhésive | Resin-composite dental cement | Classe IIa | Non | non | non
2019-05-28 | Promepla S.A.M. | AESTHETIC GROUP | Kit infiltrateur 2 seringues | Kit d’infiltration | unclassified | Classe IIa | Non | oui | non
2019-05-28 | RAFFIN MEDICAL | AESTHETIC GROUP | Pack de greffe adipocytaire mammaire - 401448 | Pack de greffe adipocytaire mammaire | unclassified | Classe IIa | Non | oui | non
2019-05-28 | RIGICON Inc. | Inadvance Medical Technology | Extenseurs connect secure - Infla 10 | Extenseurs connect secure pour prothèse penienne gonflable | Inflatable penile prosthesis | Classe IIb | Non | oui | non
2019-05-28 | RIGICON Inc. | Inadvance Medical Technology | Prothèse pénienne gonflable - Infla 10 | Prothèse penienne gonflable | Inflatable penile prosthesis | Classe IIb | Non | oui | non
2019-05-28 | RIGICON Inc. | Inadvance Medical Technology | Réservoirs pour prothèse penienne gonflable - Infla 10 | Réservoirs adaptatifs pour prothèse penienne gonflable | Inflatable penile prosthesis | Classe IIb | Non | oui | non
2019-05-28 | S.A.L.F. (SPA Laboratorio Farmacologico) | AESTHETIC GROUP | Citrate de sodium 3,8% | Solution anti-coagulant stérile | unclassified | Classe III | Non | oui | non
2019-05-28 | SWANN-MORTON Limited | AESTHETIC GROUP | Bistouris stériles à usage unique en acier inoxydable | Bistouris stériles | unclassified | Classe IIa | Non | oui | non
2019-05-28 | SWANN-MORTON Limited | AESTHETIC GROUP | Lames de bistouris stériles en acier | Lames stériles | unclassified | Classe IIa | Non | oui | non
2019-05-28 | SWANN-MORTON Limited | AESTHETIC GROUP | Lames de bistouris stériles gamme « Fine » en acier inoxydable | Lames Fine stériles | unclassified | Classe IIa | Non | oui | non
2019-05-28 | TearScience Inc. | AMO France | LipiFlow Activator II (Disposable) - LFD 2000 | Système de pulsation thermique | unclassified | Classe IIa | Non | oui | non
2019-05-28 | TearScience Inc. | AMO France | LipiFlow Thermal Pulsation System - Console - Model LFTP-1000 | Système de pulsation thermique | unclassified | Classe IIa | Non | non | non
2019-05-28 | Transcodent GmbH & Co. KG | AESTHETIC GROUP | Aiguilles d'injection stériles à usage unique | Aiguilles d'injection stériles à usage unique | unclassified | Classe IIa | Non | oui | non
2019-05-28 | ZHEJIANG KINDY MEDICAL DEVICES Co. Ltd | AESTHETIC GROUP | KIPIC™ | Aiguilles hypodermiques à usage unique conçues pour des injections hypodermiques en particulier pour perfusion de médicaments et la collecte de sang, traiter les dépôts de graisse, etc. | Subcutaneous injection/infusion port needle | Classe IIa | Non | oui | non
2019-05-29 | GERMITEC | GERMITEC | Hypernova Chronos AS1-V2 | Automate ou systéme de désinfection | Ultraviolet germicidal light | Classe IIb | Non | non | non
2019-05-29 | KURARAY NORITAKE Dental Inc. | KURARAY EUROPE GmbH | KATANA AVENCIA Block | Blocs CAO/FAO de matériau de résine composite | unclassified | Classe IIa | Non | non | non
2019-05-29 | KURARAY NORITAKE Dental Inc. | KURARAY EUROPE GmbH | KATANA Zirconia Block | Zircone dentaire | Dental ceramic | Classe IIa | Non | non | non
2019-05-29 | SMAIO | SMAIO | KHEIRON | Système de fixation rachidienne | Bone-screw internal spinal fixation system, non-sterile | Classe IIb | Non | non | non
2019-05-30 | Cook Medical Europe Ltd. | Cook Medical Europe Ltd. | Zilver 635® Biliary Stent | Endoprothèse biliaire auto-expansible | Bare-metal biliary stent | Classe IIb | Non | oui | non
2019-05-31 | Cook Medical Europe Ltd. | Cook Medical Europe Ltd. | Nasal Pancreatic Drainage Set | Set de drainage pancréatique par voie nasale | Flexible endotherapy biopsy forceps, single-use | Classe IIa | Non | oui | non
2019-05-31 | InBody Co., Ltd | INBODY EUROPE BV | InBody | Impédancemètre | Bioelectrical body mass index analyser | Classe IIa | Non | non | non
2019-05-31 | MC3, Inc. | Medical Device Safety Service GmbH | Crescent™ Jugular Dual Lumen Catheter | Cathéter à double lumière pour veine jugulaire | Mobile extracorporeal gas exchange system catheter kit | Classe III | Non | oui | non
2019-05-31 | MC3, Inc. | Medical Device Safety Service GmbH | Opus™ Vascular Access Kit | Kit d'accès vasculaire | Mobile extracorporeal gas exchange system catheter kit | Classe IIa | Non | oui | non
2019-05-31 | MEDTRONIC Inc | MEDTRONIC France | Cathéter à ballonnet de septostomie Rashkind | Cathéter à ballonnet de septostomie | unclassified | Classe III | Non | oui | non
2019-06-01 | Harsoria Healthcare Pvt. Ltd | AILSY | Bouchon obturateur Luer Lock mâle | Bouchon obturateur Luer Lock mâle | unclassified | Classe IIa | Non | oui | non
2019-06-01 | Harsoria Healthcare Pvt. Ltd | AILSY | Cathéters droits sécurisés AUTOSAF | Cathéters droits sécurisés pour perfusion IV | Peripheral vascular infusion/aspiration catheter | Classe IIa | Non | oui | non
2019-06-01 | Harsoria Healthcare Pvt. Ltd | AILSY | Cathéters droits sécurisés SAFNULE | Cathéters droits sécurisés pour perfusion IV | Peripheral vascular infusion/aspiration catheter | Classe IIa | Non | oui | non
2019-06-01 | Harsoria Healthcare Pvt. Ltd | AILSY | Prolongateur de Perfusion 10 cm | Prolongateur de Perfusion | Infusion controller administration set | Classe IIa | Non | oui | non
2019-06-03 | ALTATEC GmbH | HENRY SCHEIN FRANCE SCA | Foret calibre PL CAMLOG/CONELOG | Foret calibre PL | Surgical screwdriver, reusable | Classe IIa | Non | non | non
2019-06-03 | ALTATEC GmbH | HENRY SCHEIN FRANCE SCA | Foret os dense PL CAMLOG/CONELOG | Foret os dense PL | Surgical screwdriver, reusable | Classe IIa | Non | non | non
2019-06-03 | ALTATEC GmbH | HENRY SCHEIN FRANCE SCA | IMPLANT PL CONELOG | Implant PL | Screw endosteal dental implant, two-piece | Classe IIb | Non | non | non
2019-06-03 | ALTATEC GmbH | HENRY SCHEIN FRANCE SCA | Taraud PL CAMLOG/CONELOG | Taraud PL | Surgical screwdriver, reusable | Classe IIa | Non | non | non
2019-06-03 | ALTATEC GmbH | HENRY SCHEIN FRANCE SCA | Trousse de chirurgie PL CAMLOG/CONELOG | Trousse de chirurgie PL | Surgical screwdriver, reusable | Classe IIa | Non | non | non
2019-06-03 | CFPM - Conception Fabrication de Produits Médicaux et Paramédicaux | CFPM - Conception Fabrication de Produits Médicaux et Paramédicaux | KentDental Turbine Plus Led Céramique | Turbine | unclassified | Classe IIa | Non | non | non
2019-06-03 | CFPM - Conception Fabrication de Produits Médicaux et Paramédicaux | CFPM - Conception Fabrication de Produits Médicaux et Paramédicaux | KentDental Turbine Plus Mini Led Céramique | Turbine | unclassified | Classe IIa | Non | non | non
2019-06-03 | CFPM - Conception Fabrication de Produits Médicaux et Paramédicaux | CFPM - Conception Fabrication de Produits Médicaux et Paramédicaux | R&S Turbine SupraSpeed+Led Céramique | Turbine | unclassified | Classe IIa | Non | non | non
2019-06-03 | CFPM - Conception Fabrication de Produits Médicaux et Paramédicaux | CFPM - Conception Fabrication de Produits Médicaux et Paramédicaux | R&S Turbine SupraSpeed+Mini Led Céramique | Turbine | unclassified | Classe IIa | Non | non | non
2019-06-03 | CHEETAH Medical (Israël) Ltd | MedNet EC-REP GmbH | Starling™ SV | Dispositif de surveillance cardiaque portable et non invasif | unclassified | Classe IIa | Non | non | non
2019-06-03 | CROMA Pharma GmbH | CROMA France | Threadz® barbed | Suture polydioxanone résorbable (PDO) | unclassified | Classe III | Non | oui | non
2019-06-03 | CROMA Pharma GmbH | CROMA France | Threadz® plain | Suture polydioxanone résorbable (PDO) | unclassified | Classe III | Non | oui | non
2019-06-03 | CROMA Pharma GmbH | CROMA France | Threadz® screw | Suture polydioxanone résorbable (PDO) | unclassified | Classe III | Non | oui | non
2019-06-03 | DMG Italia SRL | Laboratoire Densmore & Cie | Redadrop | Solution ophtalmique stérile | unclassified | Classe IIb | Non | oui | non
2019-06-03 | Dr Gerhard Mann Chem Pharm Fabrik GmbH | Laboratoire Densmore & Cie | Vitadrop | Solution ophtalmique stérile | unclassified | Classe IIb | Non | oui | non
2019-06-03 | Masimo Corporation | Medical Device Safety Service GmbH | RD SET™ Cabled Sensors | Série de capteurs câblés | Pulse oximeter probe, single-use | Classe IIb | Non | non | non
2019-06-03 | MICROCOPY, a division of Neo-Flo, Inc. | MICROCOPY, a division of Neo-Flo, Inc. | NeoDiamond® (Sterile) | Fraises dentaires diamantées | Diamond dental bur, single-use | Classe IIa | Non | oui | non
2019-06-03 | MIELE & CIE KG | W&H Sterilization | RID-100 Laveur-désinfecteur | Laveur / décontaminateur d'ustensiles chirurgicaux | unclassified | Classe IIb | Non | non | non
2019-06-03 | MIELE & CIE KG | W&H Sterilization | RID-200 Laveur-désinfecteur | Laveur / décontaminateur d'ustensiles chirurgicaux | unclassified | Classe IIb | Non | non | non
2019-06-03 | OLYMPUS Medical Systems Corp. | OLYMPUS France | Unité de contrôle UCES-4 | Contrôleur de dispositifs médicaux | unclassified | Classe IIb | Non | non | non
2019-06-03 | Volcano Corporation | Volcano Europe BVBA | IntraSight System | Système d'imagerie par ultrasons cardiovasculaire | Cardiovascular ultrasound imaging system | Classe IIa | Non | non | non
2019-06-04 | DIPRO MEDICAL DEVICES S.r.l. DIPROMED SRL | PETERS Surgical | Umbilical ClearMesh Composite (2P UCMC) | Treillis pour chirurgie | unclassified | Classe IIb | Non | oui | non
2019-06-04 | Dr. Kleine Pharma GmbH | Dr. Kleine Pharma GmbH | Sensiplast® Patch chauffant pour douleurs menstruelles | Patch chauffant pour douleurs menstruelles | unclassified | Classe IIa | Non | non | non
2019-06-04 | Gyrus ACMI Inc. | OLYMPUS France | Dormia Flex-Catch 4 brins | Dispositif d’extraction de calculs nitinol | unclassified | Classe IIa | Non | oui | non
2019-06-04 | MEDICO S.p.A. | MEDICO FRANCE | CAT400 MRI | Sonde bipolaire ventriculaire à barbes IRM compatible | unclassified | Classe III | Non | oui | non
2019-06-04 | MEDICO S.p.A. | MEDICO FRANCE | CAT400J MRI | Sonde bipolaire ventriculaire à barbes IRM compatible | unclassified | Classe III | Non | oui | non
2019-06-04 | MEDICO S.p.A. | MEDICO FRANCE | Eos D MRI | Stimulateur cardiaque double-chambre non asservi IRM compatible (DDD) | unclassified | Classe III | Non | oui | non
2019-06-04 | MEDICO S.p.A. | MEDICO FRANCE | Eos DR MRI | Stimulateur cardiaque double-chambre asservi IRM compatible | unclassified | Classe III | Non | oui | non
2019-06-04 | OLYMPUS Medical Systems Corp. | OLYMPUS France | Bronchoscope ultrafin EVIS EXERA® III OLYMPUS BF-MP190F | Bronchoscope | unclassified | Classe IIa | Non | non | non
2019-06-04 | OLYMPUS Medical Systems Corp. | OLYMPUS France | Echoendoscope bronchique EVIS EUS OLYMPUS BF-UC190F | Echoendoscope bronchique | unclassified | Classe IIa | Non | non | non
2019-06-05 | Accurante Medical Therapeutics Ltd | GUERBET | DrakoN™® MC Microcatheter 2.4 Fr | Microcathéter | Intravascular microflow catheter | Classe IIb | Non | oui | non
2019-06-05 | Accurante Medical Therapeutics Ltd | GUERBET | DrakoN™® MC Microcatheter 2.7 Fr | Microcathéter | Intravascular microflow catheter | Classe IIb | Non | oui | non
2019-06-05 | Accurante Medical Therapeutics Ltd | GUERBET | DrakoN™® MC Microcatheter 2.8 Fr | Microcathéter | Intravascular microflow catheter | Classe IIb | Non | oui | non
2019-06-05 | Accurante Medical Therapeutics Ltd | GUERBET | SequrE® MC Microcatheter 2.4 Fr | Microcathéter | Intravascular microflow catheter | Classe IIb | Non | oui | non
2019-06-05 | Accurante Medical Therapeutics Ltd | GUERBET | SequrE® MC Microcatheter 2.7 Fr | Microcathéter | Intravascular microflow catheter | Classe IIb | Non | oui | non
2019-06-05 | Accurante Medical Therapeutics Ltd | GUERBET | SequrE® MC Microcatheter 2.8 Fr | Microcathéter | Intravascular microflow catheter | Classe IIb | Non | oui | non
2019-06-05 | METREX RESEARCH | METREX RESEARCH | CaviWipes | Lingettes | Medical device cleaning/disinfecting wipe | Classe IIa | Non | non | non
2019-06-05 | OLYMPUS MEDICAL SYSTEMS CORP. | OLYMPUS France | Echoendoscope bronchique BF-UC190F | Echoendoscope bronchique | unclassified | Classe IIa | Non | non | non
2019-06-05 | OLYMPUS Medical Systems Corp. | OLYMPUS France | Entéroscope motorisé OLYMPUS PSF-1 | Entéroscope motorisé | unclassified | Classe IIa | Non | non | non
2019-06-05 | OLYMPUS Medical Systems Corp. | OLYMPUS France | POWERSPIRAL CONTROL UNIT PSCUe | Unité de commande pour endoscopie et du traitement endoscopique | unclassified | Classe IIa | Non | non | non
2019-06-05 | OLYMPUS Medical Systems Corp. | OLYMPUS France | Tube PowerSpiral à usage unique (DPST-1) | Tube PowerSpiral à usage unique pour PSF-1 | unclassified | Classe IIa | Non | non | non
2019-06-05 | PAUL HARTMANN AG | Laboratoires PAUL HARTMANN | Omnistrip® | Suture adhésives stériles | Skin-closure adhesive strip | Classe IIa | Non | oui | non
2019-06-05 | TECHNO CONCEPT | TECHNO CONCEPT | VIBRAMOOV | Dispositif de neuro-réadaptation de l'appareil locomoteur par stimulation propriocceptive fonctionnelle | unclassified | Classe IIa | Non | non | non
2019-06-05 | TECHNO CONCEPT | TECHNO CONCEPT | VIBRAMOOV PHYSIO | Dispositif de rééducation par stimulation proprioceptive fonctionnelle | unclassified | Classe IIa | Non | non | non
2019-06-06 | Domain Surgical, Inc. | VELDANA MEDICAL SA | FMwand® Ferromagnetic Surgical System | Système chirurgical ferromagnétique | unclassified | Classe IIa | Non | oui | non
2019-06-06 | Domain Surgical, Inc. | VELDANA MEDICAL SA | Laparoscopic FMsealer® | Système chirurgical ferromagnétique | unclassified | Classe IIa | Non | oui | non
2019-06-06 | Domain Surgical, Inc. | VELDANA MEDICAL SA | Open FMsealer® | Système chirurgical ferromagnétique | unclassified | Classe IIa | Non | oui | non
2019-06-06 | Rapid Medical Ltd. | AB MEDICA | Fil-guide Columbus | Fil-guide | unclassified | Classe III | Non | oui | non
2019-06-06 | STRYKER GmbH | STRYKER FRANCE SAS | ReUnion® RSA - Alésoir glénoïde | Instruments orthopédique non stériles | Bone-resection orthopaedic reamer | Classe IIa | Non | non | non
2019-06-06 | STRYKER GmbH | STRYKER FRANCE SAS | ReUnion® RSA - Mèche stérile | Instruments orthopédique stériles | Sterile fluted surgical drill | Classe IIa | Non | oui | non
2019-06-06 | STRYKER GmbH | STRYKER FRANCE SAS | ReUnion® RSA - Tournevis d’alésoir | Instruments orthopédique non stériles | Bone-resection orthopaedic reamer | Classe IIa | Non | non | non
2019-06-06 | STRYKER GmbH | STRYKER FRANCE SAS | ReUnion® TSA - Alésoir glénoïde | Instruments orthopédique non stériles | unclassified | Classe IIa | Non | non | non
2019-06-06 | STRYKER GmbH | STRYKER FRANCE SAS | ReUnion® TSA - Cheville/mèche carénée | Instruments orthopédique non stériles | Orthopaedic prosthesis implantation instrument, reusable | Classe IIa | Non | non | non
2019-06-06 | STRYKER GmbH | STRYKER FRANCE SAS | ReUnion® TSA - Mèche de centrage | Instruments orthopédique non stériles | Surgical drill guide, reusable | Classe IIa | Non | non | non
2019-06-06 | STRYKER GmbH | STRYKER FRANCE SAS | ReUnion® TSA - Tournevis d’alésoir | Instruments orthopédique non stériles | Bone-resection orthopaedic reamer | Classe IIa | Non | non | non
2019-06-06 | Stryker Leibinger GmbH Co. KG | STRYKER FRANCE SAS | Distraction | Distracteur Mandibulaire Pédiatrique | Craniofacial bone distractor | Classe IIb | Non | oui | non
2019-06-07 | AMPLITUDE | AMPLITUDE | Logiciel de navigation AKN version 2.x | Système pour chirurgie assistée par ordinateur | Robotic surgical navigation system application software | Classe IIa | Non | non | non
2019-06-07 | AMPLITUDE | AMPLITUDE | Vis de fixation à tête large | Instrumentation pour cupule AUSTRAL® | unclassified | Classe IIb | Non | oui | non
2019-06-07 | AMPLITUDE | AMPLITUDE | Vis de fond de cupule C2/AUSTRAL® | Instrumentation pour cupule AUSTRAL® | unclassified | Classe IIb | Non | oui | non
2019-06-07 | Besmed health Business Corp. | VYGON | Besmed Jet Nebulizer Set | Nébuliseur | unclassified | Classe IIa | Non | non | non
2019-06-07 | BIOSENSORS International PTE Ltd | DIMED CARE | SPIKE FLOW | Sonde de stimulation endovasculaire bipolaire à ballonnet | unclassified | Classe III | Non | oui | non
2019-06-07 | DATEX OHMEDA - GE HEALTHCARE TECHNOLOGIES | GE Medical System SCS | ABS reusable absorber canister | Canister de chaux sodée réutilisable | Carbon dioxide absorber, reusable | Classe IIa | Non | non | non
2019-06-07 | DATEX OHMEDA - GE HEALTHCARE TECHNOLOGIES | GE Medical System SCS | Aladin2 - Cassette Desflurane | Cassette desflurane | Desflurane anaesthesia vaporizer | Classe IIb | Non | non | non
2019-06-07 | DATEX OHMEDA - GE HEALTHCARE TECHNOLOGIES | GE Medical System SCS | Aladin2 - Cassette Isoflurane | Cassette Isoflurane | Isoflurane anaesthesia vaporizer | Classe IIb | Non | non | non
2019-06-07 | DATEX OHMEDA - GE HEALTHCARE TECHNOLOGIES | GE Medical System SCS | Aladin2 - Cassette Sevoflurane | Cassette sévoflurane | Sevoflurane anaesthesia vaporizer | Classe IIb | Non | non | non
2019-06-07 | DATEX OHMEDA - GE HEALTHCARE TECHNOLOGIES | GE Medical System SCS | CBS reusable absorber canister | Canister de chaux sodée réutilisable | Carbon dioxide absorber, reusable | Classe IIa | Non | non | non
2019-06-07 | FIAB SpA | DIMED CARE | MyoStim™ | Sondes de stimulation myocardique temporaire | unclassified | Classe III | Non | oui | non
2019-06-07 | FIAB SpA | DIMED CARE | SPIKE LC N | Sonde de stimulation endovasculaire bipolaire temporaire | unclassified | Classe III | Non | oui | non
2019-06-07 | FIAB SpA | DIMED CARE | SPIKE LC S | Sonde de stimulation endovasculaire bipolaire temporaire | unclassified | Classe III | Non | oui | non
2019-06-07 | France Chirurgie Instrumentation | France Chirurgie Instrumentation | FCI directional LASER PROBE / EXTENDABLE 23G ALCO/COH/SEISS/ELLEX/OS4 | Guide de faisceau pour système laser ophtalmique | unclassified | Classe IIa | Non | oui | non
2019-06-07 | France Chirurgie Instrumentation | France Chirurgie Instrumentation | FCI directional LASER PROBE / EXTENDABLE 23G DORC | Guide de faisceau pour système laser ophtalmique | unclassified | Classe IIa | Non | oui | non
2019-06-07 | France Chirurgie Instrumentation | France Chirurgie Instrumentation | FCI directional LASER PROBE / EXTENDABLE 23G IRIDEX®/B&L | Guide de faisceau pour système laser ophtalmique | unclassified | Classe IIa | Non | oui | non
2019-06-07 | France Chirurgie Instrumentation | France Chirurgie Instrumentation | FCI directional LASER PROBE / EXTENDABLE 23G NIDEK | Guide de faisceau pour système laser ophtalmique | unclassified | Classe IIa | Non | oui | non
2019-06-07 | France Chirurgie Instrumentation | France Chirurgie Instrumentation | FCI directional LASER PROBE / EXTENDABLE 23G QUANTEL | Guide de faisceau pour système laser ophtalmique | unclassified | Classe IIa | Non | oui | non
2019-06-07 | France Chirurgie Instrumentation | France Chirurgie Instrumentation | FCI directional LASER PROBE / EXTENDABLE 25G ALCO/COH/SEISS/ELLEX/OS4 | Guide de faisceau pour système laser ophtalmique | unclassified | Classe IIa | Non | oui | non
2019-06-07 | France Chirurgie Instrumentation | France Chirurgie Instrumentation | FCI directional LASER PROBE / EXTENDABLE 25G DORC | Guide de faisceau pour système laser ophtalmique | unclassified | Classe IIa | Non | oui | non
2019-06-07 | France Chirurgie Instrumentation | France Chirurgie Instrumentation | FCI directional LASER PROBE / EXTENDABLE 25G IRIDEX®/B&L | Guide de faisceau pour système laser ophtalmique | unclassified | Classe IIa | Non | oui | non
2019-06-07 | France Chirurgie Instrumentation | France Chirurgie Instrumentation | FCI directional LASER PROBE / EXTENDABLE 25G NIDEK | Guide de faisceau pour système laser ophtalmique | unclassified | Classe IIa | Non | oui | non
2019-06-07 | France Chirurgie Instrumentation | France Chirurgie Instrumentation | FCI directional LASER PROBE / EXTENDABLE 25G QUANTEL | Guide de faisceau pour système laser ophtalmique | unclassified | Classe IIa | Non | oui | non
2019-06-07 | France Chirurgie Instrumentation | France Chirurgie Instrumentation | FCI directional LASER PROBE 23G ALCO/COH/SEISS/ELLEX/OS4 | Guide de faisceau pour système laser ophtalmique | unclassified | Classe IIa | Non | oui | non
2019-06-07 | France Chirurgie Instrumentation | France Chirurgie Instrumentation | FCI directional LASER PROBE 23G DORC | Guide de faisceau pour système laser ophtalmique | unclassified | Classe IIa | Non | oui | non
2019-06-07 | France Chirurgie Instrumentation | France Chirurgie Instrumentation | FCI directional LASER PROBE 23G IRIDEX®/B&L | Guide de faisceau pour système laser ophtalmique | unclassified | Classe IIa | Non | oui | non
2019-06-07 | France Chirurgie Instrumentation | France Chirurgie Instrumentation | FCI directional LASER PROBE 23G NIDEK | Guide de faisceau pour système laser ophtalmique | unclassified | Classe IIa | Non | oui | non
2019-06-07 | France Chirurgie Instrumentation | France Chirurgie Instrumentation | FCI directional LASER PROBE 23G QUANTEL | Guide de faisceau pour système laser ophtalmique | unclassified | Classe IIa | Non | oui | non
2019-06-07 | France Chirurgie Instrumentation | France Chirurgie Instrumentation | FCI directional LASER PROBE 25G ALCO/COH/SEISS/ELLEX/OS4 | Guide de faisceau pour système laser ophtalmique | unclassified | Classe IIa | Non | oui | non
2019-06-07 | France Chirurgie Instrumentation | France Chirurgie Instrumentation | FCI directional LASER PROBE 25G DORC | Guide de faisceau pour système laser ophtalmique | unclassified | Classe IIa | Non | oui | non
2019-06-07 | France Chirurgie Instrumentation | France Chirurgie Instrumentation | FCI directional LASER PROBE 25G IRIDEX®/B&L | Guide de faisceau pour système laser ophtalmique | unclassified | Classe IIa | Non | oui | non
2019-06-07 | France Chirurgie Instrumentation | France Chirurgie Instrumentation | FCI directional LASER PROBE 25G NIDEK | Guide de faisceau pour système laser ophtalmique | unclassified | Classe IIa | Non | oui | non
2019-06-07 | France Chirurgie Instrumentation | France Chirurgie Instrumentation | FCI directional LASER PROBE 25G QUANTEL | Guide de faisceau pour système laser ophtalmique | unclassified | Classe IIa | Non | oui | non
2019-06-07 | GAMBRO DASCO S.p.A. | BAXTER SAS | ARTIS 230V PHYSIO PLUS | Système de dialyse | Haemodialysis system dialysate delivery unit | Classe IIb | Non | non | non
2019-06-07 | GAMBRO DASCO S.p.A. | BAXTER SAS | ULTRALINE HD | Kit de tubulure pour hémodialyse, à usage unique | Haemodialysis tubing set, single-use | Classe IIa | Non | non | non
2019-06-07 | GAMBRO DASCO S.p.A. | BAXTER SAS | ULTRALINE HDF | Kit de tubulure pour hémodialyse, à usage unique | Haemodialysis tubing set, single-use | Classe IIa | Non | non | non
2019-06-07 | HITACHI LTD | OLYMPUS France | Échographe ARIETTA S70 | Système de diagnostic à ultrasons | unclassified | Classe IIa | Non | non | non
2019-06-07 | HITACHI LTD | OLYMPUS France | Échographe ARIETTA 850 | Système de diagnostic à ultrasons | unclassified | Classe IIa | Non | non | non
2019-06-07 | InVivo Corporation | PHILIPS France Commercial | Expression Model MR400 MRI | Moniteur amagnétique de paramètres vitaux | Physiologic monitoring system, single-patient | Classe IIb | Non | non | non
2019-06-07 | Lifescan Europe, Division of Cilag GMBh International | Ortho Clinical Diagnostic France | OneTouch Reveal® Insulin Mentor | Application - Autosurveillance Logiciel de Reporting | Self-care monitoring web-based application software | Classe IIa | Non | non | non
2019-06-07 | OSYPKA Medical GmbH | DIMED CARE | ICON® | Moniteur hémodynamique cardiaque non invasif™ | Physiologic monitoring system, single-patient | Classe IIb | Non | non | non
2019-06-07 | Philips Medical Systems Nederland B.V. | PHILIPS France Commercial | Illumeo v2 | Système de gestion d’images | Radiology picture archiving and communication system workstation | Classe IIa | Non | non | non
2019-06-07 | Philips Medical Systems Nederland B.V. | PHILIPS France Commercial | IntelliSpace Cardiovascular 4.1 | Système d'archivage et de communication d'images | Radiology picture archiving and communication system workstation | Classe IIa | Non | non | non
2019-06-07 | Pierre Fabre Medical Devices | Pierre Fabre Medical Devices | Dexyane Med Palpebral 15ml | Traitement des eczémas des paupières, atopiques ou de contact | Skin moisture barrier dressing | Classe IIa | Non | non | non
2019-06-07 | Pierre Fabre Medical Devices | Pierre Fabre Medical Devices | Dexyane Med Palpebral 5ml | Traitement des eczémas des paupières, atopiques ou de contact | Skin moisture barrier dressing | Classe IIa | Non | non | non
2019-06-07 | Schülke & Mayr GmbH | SCHULKE France | Gigasept® Pearls | Nettoyant / désinfectant à base d’oxygène actif pour le nettoyage et la désinfection manuels des instruments | unclassified | Classe IIb | Non | non | non
2019-06-10 | LifeLine Software, Inc. | LAP FRANCE | BRACHYTHERAPY MODULE (LRC-105) | Logiciel | unclassified | Classe IIb | Non | non | non
2019-06-10 | LifeLine Software, Inc. | LAP FRANCE | EXTENDED MAINTENANCE PACKAGE (LRC-108) | Logiciel | unclassified | Classe IIb | Non | non | non
2019-06-10 | LifeLine Software, Inc. | LAP FRANCE | GAMMAKNIFE MODULE (LRC-202) | Logiciel | unclassified | Classe IIb | Non | non | non
2019-06-10 | LifeLine Software, Inc. | LAP FRANCE | IMRT VALIDATION UTILITY (LRC-103) | Logiciel | unclassified | Classe IIb | Non | non | non
2019-06-10 | LifeLine Software, Inc. | LAP FRANCE | RADCALC BASE PROGRAM (LRC-101) | Logiciel | unclassified | Classe IIb | Non | non | non
2019-06-10 | LifeLine Software, Inc. | LAP FRANCE | RADCALC MACHINE DATA CONFIGURATION (LRC-107) | Logiciel | unclassified | Classe IIb | Non | non | non
2019-06-10 | LifeLine Software, Inc. | LAP FRANCE | RADCALC 3D EPID (LRC-306) | Logiciel | unclassified | Classe IIb | Non | non | non
2019-06-10 | LifeLine Software, Inc. | LAP FRANCE | RADCALC 3DCC (LRC-305) | Logiciel | unclassified | Classe IIb | Non | non | non
2019-06-10 | LifeLine Software, Inc. | LAP FRANCE | RADCALC 3DMC (LRC-303) | Logiciel | unclassified | Classe IIb | Non | non | non
2019-06-10 | LifeLine Software, Inc. | LAP FRANCE | REGION OF INTEREST (ROI) MODULE (LRC-106) | Logiciel | unclassified | Classe IIb | Non | non | non
2019-06-10 | LifeLine Software, Inc. | LAP FRANCE | RTP / TPS IMPORT UTILITY (LRC-102) | Logiciel | unclassified | Classe IIb | Non | non | non
2019-06-10 | LifeLine Software, Inc. | LAP FRANCE | TECHNICAL SUPPORT CALL (LRC-109) | Logiciel | unclassified | Classe IIb | Non | non | non
2019-06-10 | LifeLine Software, Inc. | LAP FRANCE | TOMO POINT DOSE MODULE (LRC-201) | Logiciel | unclassified | Classe IIb | Non | non | non
2019-06-10 | LifeLine Software, Inc. | LAP FRANCE | TRADE-UP SOFTWARE LICENSE INSTALL FEE (LRC-110) | Logiciel | unclassified | Classe IIb | Non | non | non
2019-06-10 | LifeLine Software, Inc. | LAP FRANCE | V AND R EXPORT UTILITY (LRC-104) | Logiciel | unclassified | Classe IIb | Non | non | non
2019-06-11 | GERATHERM MEDICAL AG | PIKDARE FRANCE | Thermomètre en verre VEDOECO PLUS avec agitateur | Thermomètre | unclassified | Classe IIa | Non | non | non
2019-06-11 | Karex Industries Sdn. Bhd. | PIKDARE FRANCE | PROTEGE SONDE ABDO/LOMBAIRE | Protège sonde | unclassified | Classe IIa | Non | non | non
2019-06-11 | Karex Industries Sdn. Bhd. | PIKDARE FRANCE | PROTEGE SONDE VAGINALE/RECTALE | Protège sonde | unclassified | Classe IIa | Non | non | non
2019-06-11 | MEDICEM TECHNOLOGY SRO | MVF | Dilapan-S® | Dilatateur cervical hygroscopique | Hygroscopic cervical dilator | Classe IIa | Non | oui | non
2019-06-11 | OLYMPUS Medical Systems Corp. | OLYMPUS France | SnareMaster Plus Anse froide & chaude SD-400U-10 | Anse diathermique à usage unique | unclassified | Classe IIb | Non | oui | non
2019-06-11 | OLYMPUS Medical Systems Corp. | OLYMPUS France | SnareMaster Plus Anse froide & chaude SD-400U-15 | Anse diathermique à usage unique | unclassified | Classe IIb | Non | oui | non
2019-06-11 | PAL INTERNATIONAL Ltd | PAL INTERNATIONAL Ltd | Medipal 3in1 Chlorine Disinfectant Wipes - S570110MPCE | Désinfectant des surfaces dures de dispositifs médicaux non invasifs | unclassified | Classe IIa | Non | non | non
2019-06-11 | PAL INTERNATIONAL Ltd | PAL INTERNATIONAL Ltd | Medipal 3in1 Disinfectant Wipes - S522110MPCE | Désinfectant des surfaces dures de dispositifs médicaux non invasifs | unclassified | Classe IIa | Non | non | non
2019-06-11 | PAL INTERNATIONAL Ltd | PAL INTERNATIONAL Ltd | Medipal 3in1 Disinfectant Wipes - S524110MPCE | Désinfectant des surfaces dures de dispositifs médicaux non invasifs | unclassified | Classe IIa | Non | non | non
2019-06-11 | PAL INTERNATIONAL Ltd | PAL INTERNATIONAL Ltd | Medipal 3in1 Disinfectant Wipes - W520110MPCE | Désinfectant des surfaces dures de dispositifs médicaux non invasifs | unclassified | Classe IIa | Non | non | non
2019-06-11 | PAL INTERNATIONAL Ltd | PAL INTERNATIONAL Ltd | Medipal 3in1 Disinfectant Wipes - W522110MPCE | Désinfectant des surfaces dures de dispositifs médicaux non invasifs | unclassified | Classe IIa | Non | non | non
2019-06-11 | PIKDARE S.p.A. | PIKDARE FRANCE | HOPITAL - Pansement adhésif non-tissé pour peaux sensibles DELICATE STRIP PLASTER MEDIUM SANS COUSSINET | Pansement adhésif non-tissé pour peaux sensibles | unclassified | Classe IIa | Non | non | non
2019-06-11 | PIKDARE S.p.A. | PIKDARE FRANCE | Pansement adhésif non-tissé pour peaux sensibles DELICATE | Pansement adhésif non-tissé pour peaux sensibles | unclassified | Classe IIb | Non | non | non
2019-06-11 | PIKDARE S.p.A. | PIKDARE FRANCE | Pansement adhésif non-tissé pour peaux sensibles DELICATE STRIP PLASTER | Pansement adhésif non-tissé pour peaux sensibles | unclassified | Classe IIb | Non | non | non
2019-06-11 | SOFAP | APOTHICOM DISTRIBUTION | Maximix | Matériel de prévention des risques de contamination - récipient | Sterile intravenous drug abuse preparation kit | Classe IIa | Non | oui | non
2019-06-11 | SOFAP | APOTHICOM DISTRIBUTION | Sterifilt | Matériel de prévention des risques de contamination - filtre à particules | Syringe filter, clinical | Classe IIa | Non | oui | non
2019-06-11 | SOFAP | APOTHICOM DISTRIBUTION | Sterifilt + | Matériel de prévention des risques de contamination - filtre à particules | Syringe filter, clinical | Classe IIa | Non | oui | non
2019-06-11 | SOFAP | APOTHICOM DISTRIBUTION | Sterimix | Matériel de prévention des risques de contamination - récipient | Sterile intravenous drug abuse preparation kit | Classe IIa | Non | oui | non
2019-06-12 | BIOMATLANTE | BIOMATLANTE | ActivScrew™ | Système de fixation résorbable | Orthopaedic bone screw, biodegradable | Classe III | Non | oui | non
2019-06-12 | BIOMATLANTE | BIOMATLANTE | ATLANTIK | Substitut Osseux Synthétique | Bone matrix implant, synthetic | Classe III | Non | oui | non
2019-06-12 | BIOMATLANTE | BIOMATLANTE | TRIOSITE™ | Substitut Osseux Synthétique | Bone matrix implant, synthetic | Classe III | Non | oui | non
2019-06-12 | KALTENBACH & VOIGT GMBH | KAVO DENTAL SAS | Elements e-motion Dental Motor | Appareil de traitement dentaire | Dental delivery system | Classe IIa | Non | non | non
2019-06-12 | SENDAL SA | Becton Dickinson France | FP-02 - FILTRO PARA SOLUCIONES IV 0,22micras PARA PEDIATRIA | Kit d'administration de pompe à perfusion | Infusion pump administration set | Classe IIa | Non | oui | non
2019-06-12 | SENDAL SA | Becton Dickinson France | F-040 - FILTRO MICROAGREGADOS EN SANGRE 40 MICRAS | Set de transfusion | Blood transfusion set | Classe IIa | Non | oui | non
2019-06-12 | SENDAL SA | Becton Dickinson France | NT-24 - AIR VENTED IV-SET FOR PUMP -VOLUMED VP5005 AND VP7000 PVC AND GRAVITY | Kit d'administration de pompe à perfusion | Infusion pump administration set | Classe IIa | Non | oui | non
2019-06-12 | SENDAL SA | Becton Dickinson France | PA-200-GC - ALARGADERA PARA BOMBA DE JERINGA 200 CM (40 BAR) C/CLAMP Y GIRATORIO | Kit d'administration de pompe à perfusion | Infusion pump administration set | Classe IIa | Non | oui | non
2019-06-12 | SENDAL SA | Becton Dickinson France | PA-200-OPG- ALARGADERA PARA BOMBA DE JERINGA 200 CMS (40 BAR) OPACA C/GIR. | Kit d'administration de pompe à perfusion | Infusion pump administration set | Classe IIa | Non | oui | non
2019-06-12 | SENDAL SA | Becton Dickinson France | TP-INTER - TAPON PUNTO DE INYECCION LUER LOCK (INTERMITENTE) | Connecteurs de lignes intraveineuses sans aiguille | unclassified | Classe IIa | Non | oui | non
2019-06-12 | SENDAL SA | Becton Dickinson France | TPS - TAPON PUNTO DE INYECCION LUER LOCK (INTERMITENTE) | Connecteurs de lignes intraveineuses sans aiguille | unclassified | Classe IIa | Non | oui | non
2019-06-12 | SENDAL SA | Becton Dickinson France | TPS-01-10 - SISTEMA DE INYECCIÓN SIN AGUJA CON ALARGADERA 10 CM | Kit d'administration de pompe à perfusion | Infusion pump administration set | Classe IIa | Non | oui | non
2019-06-12 | SENDAL SA | Becton Dickinson France | TPS-22 - SISTEMA INYECCION S/AG.2 -V.EXENTO DE PTHALATOS (DEHP-FREE) | Kit d'administration de pompe à perfusion | Infusion pump administration set | Classe IIa | Non | oui | non
2019-06-13 | FISHER & PAYKEL HEALTHCARE LTD | Fisher & Paykel Healthcare | 950AEU - Humidificateur respiratoire F&P 950™ | Humidificateur respiratoire | Ventilator breathing circuit, single-use | Classe IIa | Non | non | non
2019-06-13 | FISHER & PAYKEL HEALTHCARE LTD | Fisher & Paykel Healthcare | 950A40 - Kit de Circuit Respiratoire Chauffé F&P 950™ pour OptiFlow Adulte | Kit de Circuit Respiratoire Chauffé | Ventilator breathing circuit, single-use | Classe IIa | Non | non | non
2019-06-13 | FISHER & PAYKEL HEALTHCARE LTD | Fisher & Paykel Healthcare | 950A61 - Kit de Circuit Respiratoire Chauffé F&P 950™ pour CAP Adulte | Kit de Circuit Respiratoire Chauffé | Ventilator breathing circuit, single-use | Classe IIa | Non | non | non
2019-06-13 | FISHER & PAYKEL HEALTHCARE LTD | Fisher & Paykel Healthcare | 950A81 - Kit de Circuit Respiratoire Bi-Chauffé F&P 950™ pour Ventilateur Adulte | Kit de Circuit Respiratoire Bi-Chauffé | Ventilator breathing circuit, single-use | Classe IIa | Non | non | non
2019-06-13 | FISHER & PAYKEL HEALTHCARE LTD | Fisher & Paykel Healthcare | 950A82 - Kit de Circuit Respiratoire Bi-Chauffé F&P 950™ pour Ventilateur Adulte | Kit de Circuit Respiratoire Bi-Chauffé | Ventilator breathing circuit, single-use | Classe IIa | Non | non | non
2019-06-13 | FISHER & PAYKEL HEALTHCARE LTD | Fisher & Paykel Healthcare | 950N40 - Kit de Circuit Respiratoire Chauffé F&P 950™ pour OptiFlow Junior | Kit de Circuit Respiratoire Chauffé | Ventilator breathing circuit, single-use | Classe IIa | Non | non | non
2019-06-13 | FISHER & PAYKEL HEALTHCARE LTD | Fisher & Paykel Healthcare | 950N60 - Kit de Circuit Respiratoire Bi-Chauffé F&P 950™ pour Système de Bubble CPAP Néonatal | Kit de Circuit Respiratoire Bi-Chauffé | Ventilator breathing circuit, single-use | Classe IIa | Non | non | non
2019-06-13 | FISHER & PAYKEL HEALTHCARE LTD | Fisher & Paykel Healthcare | 950N61 - Kit de Circuit Néonatal Non-Invasif Mono Chauffé F&P 950™ | Kit de Circuit Néonatal Non-Invasif Mono Chauffé | Ventilator breathing circuit, single-use | Classe IIa | Non | non | non
2019-06-13 | FISHER & PAYKEL HEALTHCARE LTD | Fisher & Paykel Healthcare | 950N81 - Kit de Circuit Respiratoire Bi-Chauffé F&P 950™ pour Ventilateur Néonatal | Kit de Circuit Respiratoire Bi-Chauffé | Ventilator breathing circuit, single-use | Classe IIa | Non | non | non
2019-06-13 | FISHER & PAYKEL HEALTHCARE LTD | Fisher & Paykel Healthcare | 950N82 - Kit de Circuit Respiratoire F&P 950™ pour SLE 4000/5000 | Kit de Circuit Respiratoire Chauffé | Ventilator breathing circuit, single-use | Classe IIa | Non | non | non
2019-06-13 | FISHER & PAYKEL HEALTHCARE LTD | Fisher & Paykel Healthcare | 950S01 - Module de capteurs F&P 950™ | Module de capteurs | unclassified | Classe IIa | Non | non | non
2019-06-13 | FISHER & PAYKEL HEALTHCARE LTD | Fisher & Paykel Healthcare | 950X08 - Kit Adaptateur F&P 950™ pour le Monoxyde d'Azote | Kit Adaptateur | Ventilator breathing circuit, single-use | Classe IIa | Non | non | non
2019-06-13 | MED-EL ELEKTROMEDIZINISCHE GERATE | MED-EL ELEKTROMEDIZINISCHE GERATE GESELLSCHAFT M.B.H | Mi 1250 Synchrony 2 | Implant cochléaire | Cochlear implant system | DMIA | Non | non | non
2019-06-13 | MED-EL ELEKTROMEDIZINISCHE GERATE | MED-EL ELEKTROMEDIZINISCHE GERATE GESELLSCHAFT M.B.H | Mi 1250 Synchrony 2 Pin | Implant cochléaire | Cochlear implant system | DMIA | Non | non | non
2019-06-13 | MED-EL ELEKTROMEDIZINISCHE GERATE | MED-EL ELEKTROMEDIZINISCHE GERATE GESELLSCHAFT M.B.H | SONNET 2 | Audio processeur (partie externe de l’implant cochléaire) | Cochlear implant system | DMIA | Non | non | non
2019-06-13 | MED-EL ELEKTROMEDIZINISCHE GERATE | MED-EL ELEKTROMEDIZINISCHE GERATE GESELLSCHAFT M.B.H | SONNET 2 EAS | Audio processeur (partie externe de l’implant cochléaire) | Cochlear implant system | DMIA | Non | non | non
2019-06-13 | Microlife Corporation Taiwan | LABORATOIRE MARQUE VERTE | Digifront Compact | Thermomètre frontal | unclassified | Classe IIa | Non | non | non
2019-06-13 | Microlife Corporation Taiwan | LABORATOIRE MARQUE VERTE | Digitemp bout flexible | Thermomètre rectal | unclassified | Classe IIa | Non | non | non
2019-06-13 | Microlife Corporation Taiwan | LABORATOIRE MARQUE VERTE | Digitensio Plus Brassard | Tensiomètre brassard | unclassified | Classe IIa | Non | non | non
2019-06-13 | Microlife Corporation Taiwan | LABORATOIRE MARQUE VERTE | Digitensio Plus Poignet | Tensiomètre poignet | unclassified | Classe IIa | Non | non | non
2019-06-13 | Microlife Corporation Taiwan | LABORATOIRE MARQUE VERTE | Digitensio Pro Brassard | Tensiomètre brassard | unclassified | Classe IIa | Non | non | non
2019-06-13 | Microlife Corporation Taiwan | LABORATOIRE MARQUE VERTE | Digitensio Pro Poignet | Tensiomètre poignet | unclassified | Classe IIa | Non | non | non
2019-06-13 | OMEGA PHARMA International NV | Laboratoire OMEGA PHARMA France | WARTNER® BY CRYOPHARMA® Acide Stylo Anti-Verrue 2.0 | Pansement anti-verrues | Wart-removal dressing | Classe IIa | Non | non | non
2019-06-13 | Sorin Group Italia S.r.l. | LivaNova | PERCEVAL® PLUS - VALVE CARDIAQUE AORTIQUE SUTURELESS | Valve cardiaque aortique | unclassified | Classe III | Non | oui | non
2019-06-14 | ARTHREX INC | ARTHREX | Console pour pièce à main AR-200 | Console pour pièce à main | Rechargeable battery-powered surgical saw handpiece | Classe IIa | Non | non | non
2019-06-14 | ARTHREX INC | ARTHREX | Kit complet Knotless AC Repair System - implant et mèches | Kit de suture | Arthroscopic surgical procedure kit, non-medicated, single-use | Classe IIb | Non | oui | non
2019-06-14 | BIOTRONIK SE & Co KG | BIOTRONIK FRANCE | BioMonitor III | Moniteur cardiaque implantable | unclassified | DMIA | Non | oui | non
2019-06-14 | BIOTRONIK SE & Co KG | BIOTRONIK FRANCE | Remote Assistant III | Télécommande patient pour le déclenchement manuel d'un enregistrement dans BIOMONITOR III | unclassified | DMIA | Non | non | non
2019-06-14 | IMDS Operations BV | BIOTRONIK FRANCE | ReCross OTW Dual Lumen Guide Wire Support Catheter | Guide double lumière Câble de support du cathéter | unclassified | Classe III | Non | oui | non
2019-06-14 | La Diffusion Technique Française | La Diffusion Technique Française | AEROLIGHT (ALIGHT) | Compresseur d'aérosol pour le traitement des pathologies broncho-pulmonaire Pureneb | unclassified | Classe IIa | Non | non | non
2019-06-14 | La Diffusion Technique Française | La Diffusion Technique Française | AEROLIGHT (ALIGHTX) | Système de nébulisation pour le traitement des pathologies broncho-pulmonaire Pureneb | unclassified | Classe IIa | Non | non | non
2019-06-14 | Shenzhen Brav Electronic Technologies Co.,Ltd | LA CENTRALE MEDICALE | THERMOMETRE ATOUTTEMP JOLETI® | Thermomètre infrarouge | unclassified | Classe IIa | Non | non | non
2019-06-14 | WOM World Of Medicine AG | ARTHREX | Pompe d'aspiration/irrigation pour la laparoscopie | Pompe d'aspiration/irrigation pour la laparoscopie | unclassified | Classe IIa | Non | non | non
2019-06-14 | WOM World Of Medicine AG | ARTHREX | Set de tubulure d'irrigation pour PP110 | Set de tubulure d'irrigation pour PP110 | Surgical irrigation tubing set, general-purpose | Classe IIa | Non | oui | non
2019-06-17 | ARTHREX INC | ARTHREX | AoneNavigator™ - Canule amovible | Kit de canule d'accès arthroscopique | Arthroscopic access cannula kit | Classe IIa | Non | oui | non
2019-06-17 | ARTHREX INC | ARTHREX | AoneNavigator™ - Poignée amovible | Poignée amovible pour kit de canule d'accès arthroscopique | Arthroscopic access cannula kit | Classe IIa | Non | oui | non
2019-06-17 | Clarius mobile Health Corp. | ARTHREX | Chargeur pour batterie Synergy MSK | Chargeur pour batterie Synergy MSK | unclassified | Classe IIa | Non | non | non
2019-06-17 | ForaCare Suisse AG | ALPHADIAB | Tensiomètre brassard Bluetooth - Diamond Cuff BP - DIACUFFBPV4 | Tensiomètre brassard Bluetooth | unclassified | Classe IIa | Non | non | non
2019-06-17 | Hairstetics Ltd | MedNet EC-REP GmbH | Hairstetics™ hair implant device family / Dispositif d’implant capillaire | Produits implantables non actifs | unclassified | Classe IIb | Non | non | non
2019-06-17 | JOYTECH Healthcare Co., Ltd | ALPHADIAB | Tensiomètre brassard BP-1359 | Tensiomètre brassard | unclassified | Classe IIa | Non | non | non
2019-06-17 | JOYTECH Healthcare Co., Ltd | ALPHADIAB | Tensiomètre poignet BP-2261 | Tensiomètre poignet | unclassified | Classe IIa | Non | non | non
2019-06-17 | JOYTECH Healthcare Co., Ltd | ALPHADIAB | Thermomètre digital à embout flexible MT-33 | Thermomètre digital à embout flexible | Thermometer, electronic, <specify> | Classe IIa | Non | non | non
2019-06-17 | Masimo Corporation | Medical Device Safety Service GmbH | NomoLine® ISA™ CO2 | Analyseur de gaz par aspiration | Respiration monitor | Classe IIb | Non | non | non
2019-06-17 | SIEMENS Healthcare GmbH | SIEMENS HEALTHCARE SAS | MAGNETOM Terra - Version syngo MR E12U | Système IRM - Version syngo MR E12U | Full-body MRI system, superconducting magnet | Classe IIa | Non | non | non
2019-06-17 | SOMATEX Medical Technologies GmbH | SOMATEX Medical Technologies GmbH | Tumark® Vision for Brevera® Standard | Marqueur de localisation de lésion implantable | unclassified | Classe IIb | Non | oui | non
2019-06-17 | SOMATEX Medical Technologies GmbH | SOMATEX Medical Technologies GmbH | Tumark® Professional Q for Brevera® Petite | Marqueur de localisation de lésion implantable | unclassified | Classe IIb | Non | oui | non
2019-06-17 | SOMATEX Medical Technologies GmbH | SOMATEX Medical Technologies GmbH | Tumark® Professional Q for Brevera® Standard | Marqueur de localisation de lésion implantable | unclassified | Classe IIb | Non | oui | non
2019-06-17 | SOMATEX Medical Technologies GmbH | SOMATEX Medical Technologies GmbH | Tumark® Professional Q for Eviva® Petite | Marqueur de localisation de lésion implantable | unclassified | Classe IIb | Non | oui | non
2019-06-17 | SOMATEX Medical Technologies GmbH | SOMATEX Medical Technologies GmbH | Tumark® Professional Q for Eviva® Standard | Marqueur de localisation de lésion implantable | unclassified | Classe IIb | Non | oui | non
2019-06-17 | SOMATEX Medical Technologies GmbH | SOMATEX Medical Technologies GmbH | Tumark® Professional X for Brevera® Petite | Marqueur de localisation de lésion implantable | unclassified | Classe IIb | Non | oui | non
2019-06-17 | SOMATEX Medical Technologies GmbH | SOMATEX Medical Technologies GmbH | Tumark® Professional X for Brevera® Standard | Marqueur de localisation de lésion implantable | unclassified | Classe IIb | Non | oui | non
2019-06-17 | SOMATEX Medical Technologies GmbH | SOMATEX Medical Technologies GmbH | Tumark® Professional X for Eviva® Petite | Marqueur de localisation de lésion implantable | unclassified | Classe IIb | Non | oui | non
2019-06-17 | SOMATEX Medical Technologies GmbH | SOMATEX Medical Technologies GmbH | Tumark® Professional X for Eviva® Standard | Marqueur de localisation de lésion implantable | unclassified | Classe IIb | Non | oui | non
2019-06-17 | SOMATEX Medical Technologies GmbH | SOMATEX Medical Technologies GmbH | Tumark® Vision for Brevera® Petite | Marqueur de localisation de lésion implantable | unclassified | Classe IIb | Non | oui | non
2019-06-17 | SOMATEX Medical Technologies GmbH | SOMATEX Medical Technologies GmbH | Tumark® Vision for Eviva ® Petite | Marqueur de localisation de lésion implantable | unclassified | Classe IIb | Non | oui | non
2019-06-17 | SOMATEX Medical Technologies GmbH | SOMATEX Medical Technologies GmbH | Tumark® Vision for Eviva® Standard | Marqueur de localisation de lésion implantable | unclassified | Classe IIb | Non | oui | non
2019-06-18 | BIOTRONIK SE & Co KG | BIOTRONIK FRANCE | Remote Assistant | Télécommande patient pour le déclenchement manuel d'un enregistrement dans BioMonitor 2 AF | unclassified | DMIA | Non | non | non
2019-06-18 | LABORATOIRES URGO HEALTHCARE | LABORATOIRES URGO HEALTHCARE | CARREFOUR BABY Spray nasal enrichi à l'eau de mer | Spray nasal | Nasal irrigation saline solution, sterile | Classe IIa | Non | oui | non
2019-06-18 | LABORATOIRES URGO HEALTHCARE | LABORATOIRES URGO HEALTHCARE | CARREFOUR Spray nasal | Spray nasal | Nasal irrigation saline solution, sterile | Classe IIa | Non | oui | non
2019-06-18 | LABORATOIRES URGO HEALTHCARE | LABORATOIRES URGO HEALTHCARE | MERCHROCHROME Ampoules hydrocolloïdes, Pansements | Pansements | unclassified | Classe IIa | Non | non | non
2019-06-18 | LABORATOIRES URGO HEALTHCARE | LABORATOIRES URGO HEALTHCARE | MERCHROCHROME Cors hydrocolloïdes, Pansements | Pansements | unclassified | Classe IIa | Non | non | non
2019-06-18 | LABORATOIRES URGO HEALTHCARE | LABORATOIRES URGO HEALTHCARE | MERCHROCHROME Pitchoune Spray nasal enrichi en eau de mer | Spray nasal enrichi en eau de mer | Nasal irrigation saline solution, sterile | Classe IIa | Non | non | non
2019-06-18 | LABORATOIRES URGO HEALTHCARE | LABORATOIRES URGO HEALTHCARE | MERCHROCHROME Spray froid | Spray froid | Cold-air therapy unit | Classe IIa | Non | non | non
2019-06-18 | LABORATOIRES URGO HEALTHCARE | LABORATOIRES URGO HEALTHCARE | MERCHROCHROME Spray nasal | Spray nasal | Nasal irrigation saline solution, sterile | Classe IIa | Non | non | non
2019-06-18 | LABORATOIRES URGO HEALTHCARE | LABORATOIRES URGO HEALTHCARE | MERCHROCHROME Sutures adhésives | Sutures adhésives | Skin-closure adhesive strip | Classe IIa | Non | oui | non
2019-06-18 | LABORATOIRES URGO HEALTHCARE | LABORATOIRES URGO HEALTHCARE | MERCUROCHROME Pansement liquide crevasses | Pansement liquide crevasses | Hydrogel dressing, non-sterile | Classe IIa | Non | non | non
2019-06-18 | LABORATOIRES URGO HEALTHCARE | LABORATOIRES URGO HEALTHCARE | MERCUROCHROME Pansement liquide crevasses talons fendillés | Pansement liquide crevasses talons fendillés | Hydrogel dressing, non-sterile | Classe IIa | Non | non | non
2019-06-18 | LABORATOIRES URGO HEALTHCARE | LABORATOIRES URGO HEALTHCARE | MERCUROCHROME Pansement liquide petites coupures | Pansement liquide petites coupures | Hydrogel dressing, non-sterile | Classe IIa | Non | non | non
2019-06-18 | LABORATOIRES URGO HEALTHCARE | LABORATOIRES URGO HEALTHCARE | MERCUROCHROME Spray auriculaire | Spray auriculaire | Earwax softening saline solution, non-sterile | Classe IIa | Non | non | non
2019-06-18 | LABORATOIRES URGO HEALTHCARE | LABORATOIRES URGO HEALTHCARE | MERCUROCHROME TULLES BRÛLURES et blessures superficielles | Tulles brûlures et blessures superficielles | Wound-nonadherent dressing, absorbent | Classe IIa | Non | oui | non
2019-06-18 | LABORATOIRES URGO HEALTHCARE | LABORATOIRES URGO HEALTHCARE | MOTS D'ENFANTS Spray nasal | Spray nasal | Nasal irrigation saline solution, sterile | Classe IIa | Non | non | non
2019-06-18 | LABORATOIRES URGO HEALTHCARE | LABORATOIRES URGO HEALTHCARE | PRIMOPLAST Anti-ampoules, pansements | Anti-ampoules, pansements | unclassified | Classe IIa | Non | non | non
2019-06-18 | LABORATOIRES URGO HEALTHCARE | LABORATOIRES URGO HEALTHCARE | PRIMOPLAST Brûlures, blessures superficielles, pansements stériles | Pansements stériles | Wound-nonadherent dressing, absorbent | Classe IIa | Non | oui | non
2019-06-18 | LABORATOIRES URGO HEALTHCARE | LABORATOIRES URGO HEALTHCARE | PRIMOPLAST Pansement cicatrisant | Pansement cicatrisant | unclassified | Classe IIa | Non | non | non
2019-06-18 | LABORATOIRES URGO HEALTHCARE | LABORATOIRES URGO HEALTHCARE | PRIMOPLAST Spray nasal 100% eau de mer | Spray nasal 100% eau de mer | Nasal irrigation saline solution, sterile | Classe IIa | Non | oui | non
2019-06-19 | AIR LIQUIDE MEDICAL SYSTEMS | AIR LIQUIDE Medical Systems | Respireo Hospital F Non Vented disposable | Masque respiratoire | CPAP/BiPAP face mask, single-use | Classe IIa | Non | non | non
2019-06-19 | AIR LIQUIDE MEDICAL SYSTEMS | AIR LIQUIDE Medical Systems | Respireo Hospital F Non Vented reusable | Masque respiratoire | CPAP/BiPAP face mask, reusable | Classe IIa | Non | non | non
2019-06-19 | AIR LIQUIDE MEDICAL SYSTEMS | AIR LIQUIDE Medical Systems | Respireo Hospital F Vented disposable | Masque respiratoire | CPAP/BiPAP face mask, single-use | Classe IIa | Non | non | non
2019-06-19 | AIR LIQUIDE MEDICAL SYSTEMS | AIR LIQUIDE Medical Systems | Respireo N | Masque respiratoire | CPAP/BiPAP nasal mask, reusable | Classe IIa | Non | non | non
2019-06-19 | AIR LIQUIDE MEDICAL SYSTEMS | AIR LIQUIDE Medical Systems | Respireo Primo F | Masque respiratoire | CPAP/BiPAP face mask, reusable | Classe IIa | Non | non | non
2019-06-19 | AIR LIQUIDE MEDICAL SYSTEMS | AIR LIQUIDE Medical Systems | Respireo Primo F Non Vented | Masque respiratoire | CPAP/BiPAP face mask, reusable | Classe IIa | Non | non | non
2019-06-19 | AIR LIQUIDE MEDICAL SYSTEMS | AIR LIQUIDE Medical Systems | Respireo Primo N | Masque respiratoire | CPAP/BiPAP nasal mask, reusable | Classe IIa | Non | non | non
2019-06-19 | AIR LIQUIDE MEDICAL SYSTEMS | AIR LIQUIDE Medical Systems | Respireo Primo P | Masque respiratoire | CPAP/BiPAP nasal mask, reusable | Classe IIa | Non | non | non
2019-06-19 | AIR LIQUIDE MEDICAL SYSTEMS | AIR LIQUIDE Medical Systems | Respireo Primo P Non Vented | Masque respiratoire | CPAP/BiPAP nasal mask, reusable | Classe IIa | Non | non | non
2019-06-19 | AIR LIQUIDE MEDICAL SYSTEMS | AIR LIQUIDE Medical Systems | Respireo SOFT Baby | Masque respiratoire | CPAP/BiPAP nasal mask, reusable | Classe IIa | Non | non | non
2019-06-19 | AIR LIQUIDE MEDICAL SYSTEMS | AIR LIQUIDE Medical Systems | Respireo SOFT Baby non vented | Masque respiratoire | CPAP/BiPAP nasal mask, reusable | Classe IIa | Non | non | non
2019-06-19 | AIR LIQUIDE MEDICAL SYSTEMS | AIR LIQUIDE Medical Systems | Respireo SOFT Facial | Masque respiratoire | CPAP/BiPAP nasal mask, reusable | Classe IIa | Non | non | non
2019-06-19 | AIR LIQUIDE MEDICAL SYSTEMS | AIR LIQUIDE Medical Systems | Respireo SOFT Nasal | Masque respiratoire | CPAP/BiPAP nasal mask, reusable | Classe IIa | Non | non | non
2019-06-19 | AIR LIQUIDE MEDICAL SYSTEMS | AIR LIQUIDE Medical Systems | Respireo SOFT Nasal Silent | Masque respiratoire | CPAP/BiPAP nasal mask, reusable | Classe IIa | Non | non | non
2019-06-19 | AIR LIQUIDE MEDICAL SYSTEMS | AIR LIQUIDE Medical Systems | Respireo SOFT Shild | Masque respiratoire | CPAP/BiPAP nasal mask, reusable | Classe IIa | Non | non | non
2019-06-19 | AIR LIQUIDE MEDICAL SYSTEMS | AIR LIQUIDE Medical Systems | Respireo SOFT Shild non vented | Masque respiratoire | CPAP/BiPAP nasal mask, reusable | Classe IIa | Non | non | non
2019-06-19 | ANTHOGYR | ANTHOGYR | CHAPE TEMP Ti MU Ø4.8 AA 0° | Composants prothétiques préfabriqués des gammes d’implants dentaires Anthogyr® : Axiom® REG ; Axiom® PX ; Axiom® 2.8 ; Anthofit ® HE | Dental implant suprastructure, temporary, single-use | Classe IIb | Non | non | non
2019-06-19 | ANTHOGYR | ANTHOGYR | CHAPE TEMP Ti MU Ø4.8 AA 10° | Composants prothétiques préfabriqués des gammes d’implants dentaires Anthogyr® : Axiom® REG ; Axiom® PX ; Axiom® 2.8 ; Anthofit ® HE | Dental implant suprastructure, temporary, single-use | Classe IIb | Non | non | non
2019-06-19 | ANTHOGYR | ANTHOGYR | CHAPE TEMP Ti MU Ø4.8 AA 15° | Composants prothétiques préfabriqués des gammes d’implants dentaires Anthogyr® : Axiom® REG ; Axiom® PX ; Axiom® 2.8 ; Anthofit ® HE | Dental implant suprastructure, temporary, single-use | Classe IIb | Non | non | non
2019-06-19 | ANTHOGYR | ANTHOGYR | CHAPE TEMP Ti MU Ø4.8 AA 20° | Composants prothétiques préfabriqués des gammes d’implants dentaires Anthogyr® : Axiom® REG ; Axiom® PX ; Axiom® 2.8 ; Anthofit ® HE | Dental implant suprastructure, temporary, single-use | Classe IIb | Non | non | non
2019-06-19 | ANTHOGYR | ANTHOGYR | CHAPE TEMP Ti MU Ø4.8 AA 25° | Composants prothétiques préfabriqués des gammes d’implants dentaires Anthogyr® : Axiom® REG ; Axiom® PX ; Axiom® 2.8 ; Anthofit ® HE | Dental implant suprastructure, temporary, single-use | Classe IIb | Non | non | non
2019-06-19 | ANTHOGYR | ANTHOGYR | CHAPE TEMP Ti MUN Ø4.0 AA 0° | Composants prothétiques préfabriqués des gammes d’implants dentaires Anthogyr® : Axiom® REG ; Axiom® PX ; Axiom® 2.8 ; Anthofit ® HE | Dental implant suprastructure, temporary, single-use | Classe IIb | Non | non | non
2019-06-19 | ANTHOGYR | ANTHOGYR | CHAPE TEMP Ti MUN Ø4.0 AA 10° | Composants prothétiques préfabriqués des gammes d’implants dentaires Anthogyr® : Axiom® REG ; Axiom® PX ; Axiom® 2.8 ; Anthofit ® HE | Dental implant suprastructure, temporary, single-use | Classe IIb | Non | non | non
2019-06-19 | ANTHOGYR | ANTHOGYR | CHAPE TEMP Ti MUN Ø4.0 AA 15° | Composants prothétiques préfabriqués des gammes d’implants dentaires Anthogyr® : Axiom® REG ; Axiom® PX ; Axiom® 2.8 ; Anthofit ® HE | Dental implant suprastructure, temporary, single-use | Classe IIb | Non | non | non
2019-06-19 | ANTHOGYR | ANTHOGYR | CHAPE TEMP Ti MUN Ø4.0 AA 20° | Composants prothétiques préfabriqués des gammes d’implants dentaires Anthogyr® : Axiom® REG ; Axiom® PX ; Axiom® 2.8 ; Anthofit ® HE | Dental implant suprastructure, temporary, single-use | Classe IIb | Non | non | non
2019-06-19 | ANTHOGYR | ANTHOGYR | CHAPE TEMP Ti MUN Ø4.0 AA 25° | Composants prothétiques préfabriqués des gammes d’implants dentaires Anthogyr® : Axiom® REG ; Axiom® PX ; Axiom® 2.8 ; Anthofit ® HE | Dental implant suprastructure, temporary, single-use | Classe IIb | Non | non | non
2019-06-19 | ANTHOGYR | ANTHOGYR | Vis M1.4 MU Ti définitive | Composants prothétiques préfabriqués des gammes d’implants dentaires Anthogyr® : Axiom® REG ; Axiom® PX ; Axiom® 2.8 ; Anthofit ® HE | Dental implant suprastructure, temporary, single-use | Classe IIb | Non | non | non
2019-06-19 | CAIR LGL | CAIR LGL | Circuit monobranche non stérile (REV040P, REV50P, REV24/P ) | Circuits de ventilation pour respirateur de transport | unclassified | Classe IIa | Non | non | non
2019-06-19 | CAIR LGL | CAIR LGL | Circuit monobranche stérile (REV30, REV60 ) | Circuits de ventilation pour respirateur de transport | unclassified | Classe IIa | Non | oui | non
2019-06-19 | CAIR LGL | CAIR LGL | Kit de drainage pleural (UR9343) | Système de drainage pleural | Pleural drainage system | Classe IIa | Non | oui | non
2019-06-19 | CAIR LGL | CAIR LGL | Tubulure pour test en pression (TI2000) | Jeu de tubulures pour irrigation chirurgicale, à usage générale | Surgical irrigation tubing set, general-purpose | Classe IIa | Non | oui | non
2019-06-19 | PRODUITS DENTAIRES SA | DENTSPLY SIRONA FRANCE | Protaper Irrigation Needle | Canules d’irrigations | Dental irrigation/aspiration syringe | Classe IIa | Non | non | non
2019-06-19 | PRODUITS DENTAIRES SA | DENTSPLY SIRONA FRANCE | Trunatomy Irrigation Needle | Canules d’irrigations | Dental irrigation/aspiration syringe | Classe IIa | Non | non | non
2019-06-19 | PRODUITS DENTAIRES SA | DENTSPLY SIRONA FRANCE | WaveOne Irrigation Needle | Canules d’irrigations | Dental irrigation/aspiration syringe | Classe IIa | Non | non | non
2019-06-19 | STANMORE IMPLANTS WOLRDWIDE LIMITED | STRYKER FRANCE SAS | METS™ - Total Femoral Link Shaft | Tige de liaison fémorale totale | Coated knee femur prosthesis | Classe III | Non | oui | non
2019-06-20 | AST Products Inc | Medical Device Safety Service GmbH | Bioli™ IOL Delivery System (Model : BIOLI-D) | Système de pose de LIO | Manual intraocular lens injector, single-use | Classe IIa | Non | non | non
2019-06-20 | AST Products Inc | Medical Device Safety Service GmbH | Pioli™ IOL Delivery System (Model : PIOLI-C) | Système d'implantation de lentille intraoculaire | Manual intraocular lens injector, single-use | Classe IIa | Non | non | non
2019-06-20 | Sybron Endo | Sybron Endo | Elements Diagnostic Unit Accessories | Accessoires de l'unité de diagnostic Elements | Dental pulp analysis system | Classe IIa | Non | non | non
2019-06-21 | BIOXAL | BIOXAL | Dialox™ Active | Désinfectant et détartrant d'équipement de dialyse | unclassified | Classe IIb | Non | non | non
2019-06-21 | BIOXAL | BIOXAL | Terralin™ PAA | Désinfectant et nettoyage des surfaces de dispositifs médicaux | unclassified | Classe IIa | Non | non | non
2019-06-21 | Maquet Critical Care AB | GETINGE FRANCE | SERVO-U v4.0 | Ventilateur d'assistance respiratoire | Intensive-care ventilator, neonatal/paediatric | Classe IIb | Non | non | non
2019-06-21 | Ormco Corporation | KERR Italia S.r.l. | Damon™ Q2 Brackets (DQ2) | Crochet orthodontique | Orthodontic bracket, metal | Classe IIa | Non | oui | non
2019-06-21 | Schülke & Mayr GmbH | SCHULKE France | Mikrozid® PAA wipes | Lingettes nettoyant / désinfectant de surfaces et DM | unclassified | Classe IIb | Non | non | non
2019-06-21 | SIEMENS Healthcare GmbH | SIEMENS HEALTHCARE SAS | Multitom Rax VF10 | Système de radiographie | Stationary general-purpose fluoroscopic x-ray system, digital | Classe IIb | Non | non | non
2019-06-21 | SIEMENS Medical Solutions USA, Inc (IL) | SIEMENS HEALTHCARE SAS | Bigraph vison 450 - Version PET Syngo VG76 | Système de scanner combiné PET/CT | PET/CT system | Classe IIb | Non | non | non
2019-06-21 | SIEMENS Medical Solutions USA, Inc (IL) | SIEMENS HEALTHCARE SAS | Bigraph vison 450 Edge - Version PET Syngo VG76 | Système de scanner combiné PET/CT | PET/CT system | Classe IIb | Non | non | non
2019-06-21 | SIEMENS Medical Solutions USA, Inc (IL) | SIEMENS HEALTHCARE SAS | Bigraph vison 600 - Version PET Syngo VG76 | Système de scanner combiné PET/CT | PET/CT system | Classe IIb | Non | non | non
2019-06-21 | SIEMENS Medical Solutions USA, Inc (IL) | SIEMENS HEALTHCARE SAS | Bigraph vison 600 Edge - Version PET Syngo VG76 | Système de scanner combiné PET/CT | PET/CT system | Classe IIb | Non | non | non
2019-06-21 | TAIDOC TECHNOLOGY CORPORATION | MedNet EC-REP GmbH | Thermomètre TIR-1™ TD-1241 | Thermomètre électronique | Thermometer, electronic, <specify> | Classe IIa | Non | non | non
2019-06-24 | BIOCORP PRODUCTION | BIOCORP PRODUCTION | MALLYA | Dispositif composé d'un boîtier avec capteur intelligent monté sur un stylo à insuline et connecté à l'application mobile MALLYA, un logiciel indépendant installé sur un dispositif connecté (par exemple un smartphone) | unclassified | Classe IIb | Non | non | non
2019-06-24 | Cardiac Pacemakers Incorporated | BOSTON SCIENTIFIC | ACUITY™ X4 Sonde de stimulation/détection - Connecteur quadripolaire IS4 | Sonde de stimulation/détection - Connecteur quadripolaire IS4 | Pacemaker/defibrillator lead | DMIA | Non | oui | non
2019-06-24 | Cardiac Pacemakers Incorporated | BOSTON SCIENTIFIC | Manchon de suture | Manchon de suture | Pacing lead suture sleeve | DMIA | Non | oui | non
2019-06-24 | Cardiac Pacemakers Incorporated | BOSTON SCIENTIFIC | Outil de connexion ACUITY™ X4 | Outil de connexion ACUITY™ X4 | unclassified | DMIA | Non | oui | non
2019-06-24 | Cardiac Pacemakers Incorporated | BOSTON SCIENTIFIC | Outil de nettoyage ACUITY™ X4 | Outil de nettoyage ACUITY™ X4 | Cardiac pulse generator analyser cable, single-use | DMIA | Non | oui | non
2019-06-24 | HOFFRICHTER GMBH | HOFFRICHTER GMBH | TREND III AutoBILEVEL S | Appareil de thérapie respiratoire | unclassified | Classe IIa | Non | non | non
2019-06-24 | HOFFRICHTER GMBH | HOFFRICHTER GMBH | TREND III AutoBILEVEL ST | Appareil de thérapie respiratoire | unclassified | Classe IIa | Non | non | non
2019-06-24 | HOFFRICHTER GMBH | HOFFRICHTER GMBH | TREND III AutoCPAP | Appareil de thérapie respiratoire | unclassified | Classe IIa | Non | non | non
2019-06-24 | HOFFRICHTER GMBH | HOFFRICHTER GMBH | TREND III BILEVEL S | Appareil de thérapie respiratoire | unclassified | Classe IIa | Non | non | non
2019-06-24 | HOFFRICHTER GMBH | HOFFRICHTER GMBH | TREND III BILEVEL ST | Appareil de thérapie respiratoire | unclassified | Classe IIa | Non | non | non
2019-06-24 | HOFFRICHTER GMBH | HOFFRICHTER GMBH | TREND III CPAP | Appareil de thérapie respiratoire | unclassified | Classe IIa | Non | non | non
2019-06-24 | Terumo BCT Inc | Terumo BCT Europe NV | Kit de collecte Plaquettes + Auto PAS, Plasma, Hématies LRS Trima Accel® | Kits de collecte à usage unique | Apheresis system tubing set | Classe IIb | BOVINE | oui | non
2019-06-24 | Terumo BCT Inc | Terumo BCT Europe NV | Kit de collecte Plaquettes, Plasma, Hématies LRS Trima Accel® | Kits de collecte à usage unique | Apheresis system tubing set | Classe IIb | BOVINE | oui | non
2019-06-24 | Terumo BCT Inc | Terumo BCT Europe NV | Solution anticoagulante ACD (acide citrique, citrate de sodium, dextrose), Ph Eur Solution A | Solution anticoagulante ACD | Blood storage solution, anticoagulation | Classe IIb | Non | oui | non
2019-06-24 | TERUMO CORPORATION | B. BRAUN MEDICAL | RX Muso | Cathéter à ballonnet d'angioplastie périphérique | Peripheral angioplasty balloon catheter | Classe IIa | Non | oui | non
2019-06-25 | AMO Ireland | AMO France | ACUVUE™ RevitaLens | Solution décontaminante multifonctions pour lentilles de contact souples | Multi-purpose soft contact lens solution | Classe IIb | Non | oui | non
2019-06-25 | Boston Scientific Corporation | BOSTON SCIENTIFIC | AdVance™ XP Système de bandelette pour homme - bandelette de soutènement | AdVance™ XP Système de bandelette pour homme - bandelette de soutènement | unclassified | Classe IIb | Non | oui | non
2019-06-25 | Boston Scientific Corporation | BOSTON SCIENTIFIC | AdVance™ XP Système de bandelette pour homme - Passe-aiguilles | Système de bandelette pour homme - Passe-aiguilles | unclassified | Classe IIa | Non | oui | non
2019-06-25 | CAIR LGL | CAIR LGL | ALP... Sonde entérale pédiatrique en PVC avec connecteur femelle en T non Luer | Sonde naso-entérale | Nasoenteral tube | Classe IIa | Non | oui | non
2019-06-25 | CAIR LGL | CAIR LGL | ALP..U Sonde entérale en PU avec connecteur femelle en T non Luer | Sonde nasogastrique / orogastrique | Nasogastric/orogastric tube | Classe IIb | Non | oui | non
2019-06-25 | CAIR LGL | CAIR LGL | AL1..(G) Nutrane sonde gastrique en PU (avec guide) | Sonde d'alimentation nasogastrique | Nasogastric feeding tube | Classe IIb | Non | oui | non
2019-06-25 | CAIR LGL | CAIR LGL | AL2..(G) Nutrane sonde gastroduodénale en PU avec lest tungstène (et guide) | Sonde naso-entérale | Nasoenteral tube | Classe IIb | Non | oui | non
2019-06-25 | CAIR LGL | CAIR LGL | AL3..(G) Nutrane sonde gastroduodénale en PU avec lest tungstène (et guide) | Sonde naso-entérale | Nasoenteral tube | Classe IIb | Non | oui | non
2019-06-25 | CAIR LGL | CAIR LGL | AL5..(G) Nutrane sonde gastrique en PU (avec guide) | Sonde d'alimentation nasogastrique | Nasogastric feeding tube | Classe IIb | Non | oui | non
2019-06-25 | CAIR LGL | CAIR LGL | AS... | Sondes d'aspiration gastrique | Nasogastric/orogastric tube | Classe IIb | Non | oui | non
2019-06-25 | CAIR LGL | CAIR LGL | DPE | Dispositifs de prélèvement | Enteral feeding kit, infant | Classe IIa | Non | oui | non
2019-06-25 | CAIR LGL | CAIR LGL | NCB... | Réservoirs de biberons pour l'alimentation des nouveaux-nés prématurés ou atteints de pathologie grave | Infant feeding bottle | Classe IIa | Non | oui | non
2019-06-25 | CAIR LGL | CAIR LGL | NCE...A Adaptateurs et raccords NUTRICAIR pour nutrition entérale | Adaptateurs et raccords NUTRICAIR pour nutrition entérale | unclassified | Classe IIa | Non | non | non
2019-06-25 | CAIR LGL | CAIR LGL | NCE...C Dispositifs de prélèvement NUTRICAIR pour nutrition entérale avec ENFit | Bouchons, prolongateurs, robinet 3 voies, dispositifs de prélèvement NUTRICAIR pour nutrition entérale avec ENFit | Enteral feeding kit, infant | Classe IIa | Non | oui | non
2019-06-25 | CAIR LGL | CAIR LGL | NCE...E Dispositifs de prélèvement NUTRICAIR pour nutrition entérale avec ENFit | Bouchons, prolongateurs, robinet 3 voies, dispositifs de prélèvement NUTRICAIR pour nutrition entérale avec ENFit | Enteral feeding kit, infant | Classe IIa | Non | oui | non
2019-06-25 | CAIR LGL | CAIR LGL | NCE...H | Tubulure de nutrition entérale NUTRICAIR avec ENFIT p/pompe | Enteral feeding kit, adult/paediatric | Classe IIa | Non | oui | non
2019-06-25 | CAIR LGL | CAIR LGL | NCE...MSE | Seringue de nutrition entérale NUTRICAIR avec ENFIT | Oral/enteral syringe | Classe IIa | Non | oui | non
2019-06-25 | CAIR LGL | CAIR LGL | NCE...N | Tubulure de nutrition entérale NUTRICAIR avec ENFIT p/pompe | Enteral feeding kit, adult/paediatric | Classe IIa | Non | oui | non
2019-06-25 | CAIR LGL | CAIR LGL | NCE...NA Adaptateurs et raccords NUTRICAIR pour nutrition entérale | Adaptateurs et raccords NUTRICAIR pour nutrition entérale | unclassified | Classe IIa | Non | non | non
2019-06-25 | CAIR LGL | CAIR LGL | NCE...NC Dispositifs de prélèvement NUTRICAIR pour nutrition entérale avec ENFit | Bouchons, prolongateurs, robinet 3 voies, dispositifs de prélèvement NUTRICAIR pour nutrition entérale avec ENFit | Enteral feeding kit, infant | Classe IIa | Non | oui | non
2019-06-25 | CAIR LGL | CAIR LGL | NCE...NE Dispositifs de prélèvement NUTRICAIR pour nutrition entérale avec ENFit | Bouchons, prolongateurs, robinet 3 voies, dispositifs de prélèvement NUTRICAIR pour nutrition entérale avec ENFit | Enteral feeding kit, infant | Classe IIa | Non | oui | non
2019-06-25 | CAIR LGL | CAIR LGL | NCE...NP Sondes de nutrition entérale NUTRICAIR™ néonat/pédiatrique ENFit en PVC | Sonde nasogastrique / orogastrique | Nasogastric/orogastric tube | Classe IIa | Non | oui | non
2019-06-25 | CAIR LGL | CAIR LGL | NCE...NPU Sondes de nutrition entérale NUTRICAIR™ néonat/pédiatrique ENFit en PVC | Sonde nasogastrique / orogastrique | Nasogastric/orogastric tube | Classe IIa | Non | oui | non
2019-06-25 | CAIR LGL | CAIR LGL | NCE...NS Dispositifs de prélèvement NUTRICAIR pour nutrition entérale avec ENFit | Bouchons, prolongateurs, robinet 3 voies, dispositifs de prélèvement NUTRICAIR pour nutrition entérale avec ENFit | Enteral feeding kit, infant | Classe IIa | Non | oui | non
2019-06-25 | CAIR LGL | CAIR LGL | NCE...NSE | Seringue de nutrition entérale NUTRICAIR avec ENFIT | Oral/enteral syringe | Classe IIa | Non | oui | non
2019-06-25 | CAIR LGL | CAIR LGL | NCE...NSO Dispositifs de prélèvement NUTRICAIR pour nutrition entérale avec ENFit | Bouchons, prolongateurs, robinet 3 voies, dispositifs de prélèvement NUTRICAIR pour nutrition entérale avec ENFit | Enteral feeding kit, infant | Classe IIa | Non | oui | non
2019-06-25 | CAIR LGL | CAIR LGL | NCE...NY Adaptateurs et raccords NUTRICAIR pour nutrition entérale | Adaptateurs et raccords NUTRICAIR pour nutrition entérale | unclassified | Classe IIa | Non | non | non
2019-06-25 | CAIR LGL | CAIR LGL | NCE...P Sondes de nutrition entérale NUTRICAIR™ néonat/pédiatrique ENFit en PVC | Sonde nasogastrique / orogastrique | Nasogastric/orogastric tube | Classe IIa | Non | oui | non
2019-06-25 | CAIR LGL | CAIR LGL | NCE...PU Sondes de nutrition entérale NUTRICAIR™ néonat/pédiatrique ENFit en PU | Sonde naso-gastrique | Nasogastric/orogastric tube | Classe IIb | Non | oui | non
2019-06-25 | CAIR LGL | CAIR LGL | NCE...R Dispositifs de prélèvement NUTRICAIR pour nutrition entérale avec ENFit | Bouchons, prolongateurs, robinet 3 voies, dispositifs de prélèvement NUTRICAIR pour nutrition entérale avec ENFit | Enteral feeding kit, infant | Classe IIa | Non | oui | non
2019-06-25 | CAIR LGL | CAIR LGL | NCE...S Dispositifs de prélèvement NUTRICAIR pour nutrition entérale avec ENFit | Bouchons, prolongateurs, robinet 3 voies, dispositifs de prélèvement NUTRICAIR pour nutrition entérale avec ENFit | Enteral feeding kit, infant | Classe IIa | Non | oui | non
2019-06-25 | CAIR LGL | CAIR LGL | NCE...SO Dispositifs de prélèvement NUTRICAIR pour nutrition entérale avec ENFit | Bouchons, prolongateurs, robinet 3 voies, dispositifs de prélèvement NUTRICAIR pour nutrition entérale avec ENFit | Enteral feeding kit, infant | Classe IIa | Non | oui | non
2019-06-25 | CAIR LGL | CAIR LGL | NCE...Y Adaptateurs et raccords NUTRICAIR pour nutrition entérale | Adaptateurs et raccords NUTRICAIR pour nutrition entérale | unclassified | Classe IIa | Non | non | non
2019-06-25 | CAIR LGL | CAIR LGL | NCE...YHN | Tubulure de nutrition entérale NUTRICAIR avec ENFIT p/pompe | Enteral feeding kit, adult/paediatric | Classe IIa | Non | oui | non
2019-06-25 | CAIR LGL | CAIR LGL | NCE1...AU Fils guides pour sondes de nutrition entérale NUTRICAIR™ adulte ENFit | Sonde d'alimentation naso-gastrique | Nasogastric feeding tube | Classe IIb | Non | oui | non
2019-06-25 | CAIR LGL | CAIR LGL | NCE1...G Fils guides pour sondes de nutrition entérale NUTRICAIR™ adulte ENFit | Sonde d'alimentation naso-gastrique | Nasogastric feeding tube | Classe IIb | Non | oui | non
2019-06-25 | CAIR LGL | CAIR LGL | NCE1...NAU Fils guides pour sondes de nutrition entérale NUTRICAIR™ adulte ENFit | Sonde d'alimentation naso-gastrique | Nasogastric feeding tube | Classe IIb | Non | oui | non
2019-06-25 | CAIR LGL | CAIR LGL | NCE1...NG Fils guides pour sondes de nutrition entérale NUTRICAIR™ adulte ENFit | Sonde d'alimentation naso-gastrique | Nasogastric feeding tube | Classe IIb | Non | oui | non
2019-06-25 | CAIR LGL | CAIR LGL | NCE2...AU Sondes de nutrition entérale NUTRICAIR™ adulte ENFit avec lest | Sonde naso-entéral | Nasoenteral tube | Classe IIb | Non | oui | non
2019-06-25 | CAIR LGL | CAIR LGL | NCE2...G Sondes de nutrition entérale NUTRICAIR™ adulte ENFit avec lest | Sonde naso-entéral | Nasoenteral tube | Classe IIb | Non | oui | non
2019-06-25 | CAIR LGL | CAIR LGL | NCE2...NAU Sondes de nutrition entérale NUTRICAIR™ adulte ENFit avec lest | Sonde naso-entéral | Nasoenteral tube | Classe IIb | Non | oui | non
2019-06-25 | CAIR LGL | CAIR LGL | NCE2...NG Sondes de nutrition entérale NUTRICAIR™ adulte ENFit avec lest | Sonde naso-entéral | Nasoenteral tube | Classe IIb | Non | oui | non
2019-06-25 | CAIR LGL | CAIR LGL | NCE3...G Sondes de nutrition entérale NUTRICAIR™ adulte ENFit avec lest | Sonde naso-entéral | Nasoenteral tube | Classe IIb | Non | oui | non
2019-06-25 | CAIR LGL | CAIR LGL | NCE3...NG Sondes de nutrition entérale NUTRICAIR™ adulte ENFit avec lest | Sonde naso-entéral | Nasoenteral tube | Classe IIb | Non | oui | non
2019-06-25 | CAIR LGL | CAIR LGL | NCE5...AU Fils guides pour sondes de nutrition entérale NUTRICAIR™ adulte ENFit | Sonde d'alimentation naso-gastrique | Nasogastric feeding tube | Classe IIb | Non | oui | non
2019-06-25 | CAIR LGL | CAIR LGL | NCE5...G Fils guides pour sondes de nutrition entérale NUTRICAIR™ adulte ENFit | Sonde d'alimentation naso-gastrique | Nasogastric feeding tube | Classe IIb | Non | oui | non
2019-06-25 | CAIR LGL | CAIR LGL | NCE5...NAU Fils guides pour sondes de nutrition entérale NUTRICAIR™ adulte ENFit | Sonde d'alimentation naso-gastrique | Nasogastric feeding tube | Classe IIb | Non | oui | non
2019-06-25 | CAIR LGL | CAIR LGL | NCE5...NG Fils guides pour sondes de nutrition entérale NUTRICAIR™ adulte ENFit | Sonde d'alimentation naso-gastrique | Nasogastric feeding tube | Classe IIb | Non | oui | non
2019-06-25 | CAIR LGL | CAIR LGL | NCT... | Tétines et accessoires pour l'alimentation des nouveaux-nés prématurés ou atteints de pathologie grave | Infant feeding bottle nipple | Classe IIa | Non | oui | non
2019-06-25 | CAIR LGL | CAIR LGL | NE Tubulure de nutrition entérale pour pompes | Kit de nutrition entérale, adulte / pédiatrique stérile | Enteral feeding kit, adult/paediatric | Classe IIa | Non | oui | non
2019-06-25 | CAIR LGL | CAIR LGL | SE... | Seringues de nutrition entérale | Enteral feeding kit, infant | Classe IIa | Non | oui | non
2019-06-25 | CAIR LGL | CAIR LGL | SEK... | Seringues de nutrition entérale | Enteral feeding kit, infant | Classe IIa | Non | oui | non
2019-06-25 | CAIR LGL | CAIR LGL | TLP | Prolongateurs et accessoires avec connexion T non Luer pour l'alimentation entérale pédiatrique | Enteral feeding kit, infant | Classe IIa | Non | oui | non
2019-06-25 | Novax Pharma SARL | Novax Pharma SARL | BOOTS DRY Eyes Vitamin A+E 15ml | Solution ophtalmique lubrifiante et hydratante | unclassified | Classe IIb | Non | oui | non
2019-06-25 | Novax Pharma SARL | Novax Pharma SARL | LARMES HB Plus eye drops 10ml - 3ml | Solution ophtalmique lubrifiante | unclassified | Classe IIb | Non | oui | non
2019-06-25 | Novax Pharma SARL | Novax Pharma SARL | NAVITAE® PLUS eye drops 15ml et 3ml | Solution ophtalmique lubrifiante et hydratante | unclassified | Classe IIb | Non | oui | non
2019-06-25 | NuVasive Inc. | NuVasive Netherlands B.V. | Armada System : Disposable Instruments | Instruments chirurgicaux | unclassified | Classe IIa | Non | non | non
2019-06-25 | NuVasive Inc. | NuVasive Netherlands B.V. | Armada System : Implants | Implants orthopédiques | unclassified | Classe IIb | Non | non | non
2019-06-25 | NuVasive Inc. | NuVasive Netherlands B.V. | Reline System : Disposable Instruments | Instruments chirurgicaux | unclassified | Classe IIa | Non | non | non
2019-06-25 | NuVasive Inc. | NuVasive Netherlands B.V. | Reline System : Steriles Implants | Implants orthopédiques stériles | unclassified | Classe IIb | Non | oui | non
2019-06-25 | Smith & Nephew Medical Ltd. | Smith & Nephew SAS | CONFORMANT 2™ | Pansement protecteur | Fluid-permeable film dressing | Classe IIb | Non | oui | non
2019-06-26 | BAYER Medical Care Inc. | BAYER HEALTHCARE SAS | Disposables for MRXperion Injector Systems | Consommables et accessoires associés pour injecteur de produits de contraste | unclassified | Classe IIa | Non | oui | non
2019-06-26 | BAYER Medical Care Inc. | BAYER HEALTHCARE SAS | MRXperion Injector Systems | Injecteur de produits de contraste | unclassified | Classe IIb | Non | oui | non
2019-06-26 | BonAlive Biomaterials Ltd | COLLIN | BonAlive® Putty | Substitut de greffon osseux synthétique bioactif, ostéoconducteur et ostéostimulant (non ostéoinducteur) | unclassified | Classe III | Non | non | non
2019-06-26 | Boston Scientific Corporation | BOSTON SCIENTIFIC | GreenLight HPS™ | Fibre laser | Laser beam guide, side-firing | Classe IIa | Non | non | non
2019-06-26 | Boston Scientific Corporation | BOSTON SCIENTIFIC | GreenLight HPS™ EA | Fibre laser | Laser beam guide, side-firing | Classe IIa | Non | non | non
2019-06-26 | Boston Scientific Corporation | BOSTON SCIENTIFIC | MoXy™ | Fibre laser | Laser beam guide, side-firing | Classe IIa | Non | non | non
2019-06-26 | Boston Scientific Corporation | BOSTON SCIENTIFIC | Système à laser GreenLight XPS™ | Système à laser | Surgical frequency-doubled Nd:YAG laser system | Classe IIb | Non | non | non
2019-06-26 | CAIR LGL | CAIR LGL | CHD... Lignes de chimiothérapie | Lignes de chimiothérapie | unclassified | Classe IIa | Non | oui | non
2019-06-26 | CAIR LGL | CAIR LGL | EL Site d'injection sans aiguille et dérivés | Site d'injection sans aiguille et dérivés | Vial transfer spike | Classe IIa | Non | oui | non
2019-06-26 | CAIR LGL | CAIR LGL | EL2... Valves bi-directionnelles d'injection sans aiguille | Valves bi-directionnelles d'injection sans aiguille | Neutral-pressure needleless valve-connector | Classe IIa | Non | oui | non
2019-06-26 | CAIR LGL | CAIR LGL | EL5... Valves bi-directionnelles d'injection sans aiguille | Valves bi-directionnelles d'injection sans aiguille | Neutral-pressure needleless valve-connector | Classe IIa | Non | oui | non
2019-06-26 | CAIR LGL | CAIR LGL | EL6... Cairdrops Connecteur mâle de sécurité | Connecteur mâle de sécurité | Neutral-pressure needleless valve-connector | Classe IIa | Non | oui | non
2019-06-26 | CAIR LGL | CAIR LGL | FH Filtres | Filtre de perfusion intraveineuse | Intravenous line filter | Classe IIa | Non | oui | non
2019-06-26 | CAIR LGL | CAIR LGL | KR370 Valve anti-retour Luer Lock mâle/Luer Lock femelle | Clapet anti-retour, en ligne, à usage unique | Backflow valve, in-line, single-use | Classe IIa | Non | oui | non
2019-06-26 | CAIR LGL | CAIR LGL | PA32...R Prolongateurs haute pression armés | Prolongateurs haute pression armés | unclassified | Classe IIa | Non | oui | non
2019-06-26 | CAIR LGL | CAIR LGL | PA5... Tubulure patient pour pompe Melody | Tubulure patient | Infusion pump administration set | Classe IIa | Non | oui | non
2019-06-26 | CAIR LGL | CAIR LGL | PB... Prolongateurs pour perfusion | Prolongateurs pour perfusion | unclassified | Classe IIa | Non | oui | non
2019-06-26 | CAIR LGL | CAIR LGL | PC... Prolongateurs pour perfusion | Prolongateurs pour perfusion | unclassified | Classe IIa | Non | oui | non
2019-06-26 | CAIR LGL | CAIR LGL | PE... Prolongateurs pour perfusion | Prolongateurs pour perfusion | unclassified | Classe IIa | Non | oui | non
2019-06-26 | CAIR LGL | CAIR LGL | PES... Prolongateurs pour perfusion | Prolongateurs pour perfusion | unclassified | Classe IIa | Non | oui | non
2019-06-26 | CAIR LGL | CAIR LGL | PFCH... Set de perfusion pour pompe AFF mark 2 | Set de perfusion pour pompe AFF mark 2 | unclassified | Classe IIa | Non | oui | non
2019-06-26 | CAIR LGL | CAIR LGL | PFK... Kit de perfusion | Kit de perfusion | Intravenous line stopcock | Classe IIa | Non | oui | non
2019-06-26 | CAIR LGL | CAIR LGL | PF7... Set de perfusion pour pompe AFF | Set de perfusion pour pompe AFF | unclassified | Classe IIa | Non | oui | non
2019-06-26 | CAIR LGL | CAIR LGL | PF8... Set de perfusion pour pompe AFF mark 2 | Set de perfusion pour pompe AFF mark 2 | unclassified | Classe IIa | Non | oui | non
2019-06-26 | CAIR LGL | CAIR LGL | PH... Prolongateurs haute pression | Prolongateurs haute pression | unclassified | Classe IIa | Non | oui | non
2019-06-26 | CAIR LGL | CAIR LGL | PN... Prolongateurs pour perfusion | Prolongateurs pour perfusion | unclassified | Classe IIa | Non | oui | non
2019-06-26 | CAIR LGL | CAIR LGL | PO... Prolongateurs pour perfusion | Prolongateurs pour perfusion | unclassified | Classe IIa | Non | oui | non
2019-06-26 | CAIR LGL | CAIR LGL | PP... Prolongateurs pour perfusion | Prolongateurs pour perfusion | unclassified | Classe IIa | Non | oui | non
2019-06-26 | CAIR LGL | CAIR LGL | PS... Prolongateurs pour perfusion | Prolongateurs pour perfusion | unclassified | Classe IIa | Non | oui | non
2019-06-26 | CAIR LGL | CAIR LGL | PY... Prolongateurs pour perfusion | Prolongateurs pour perfusion | unclassified | Classe IIa | Non | oui | non
2019-06-26 | CAIR LGL | CAIR LGL | RA... Adaptateurs Luer Lock | Adaptateurs Luer Lock | unclassified | Classe IIa | Non | oui | non
2019-06-26 | CAIR LGL | CAIR LGL | RCD... Rampes lipido résistantes de robinets avec Cair Drive ou Neutraclear | Rampes et robinets pour perfusion intraveineuse | Intravenous line stopcock | Classe IIa | Non | oui | non
2019-06-26 | CAIR LGL | CAIR LGL | RM... Rampes lipido résistantes de robinets avec Cair Drive ou Neutraclear | Rampes et robinets pour perfusion intraveineuse | Intravenous line stopcock | Classe IIa | Non | oui | non
2019-06-26 | CAIR LGL | CAIR LGL | RMB... Robinets lipido-résistants et rampes de robinets lipido résistantes | Rampes et robinets pour perfusion intraveineuse | Intravenous line stopcock | Classe IIa | Non | oui | non
2019-06-26 | CAIR LGL | CAIR LGL | RNC... Rampes lipido résistantes de robinets avec Cair Drive ou Neutraclear | Rampes et robinets pour perfusion intraveineuse | Intravenous line stopcock | Classe IIa | Non | oui | non
2019-06-26 | CAIR LGL | CAIR LGL | RO... Robinets lipido-résistants et rampes de robinets lipido résistantes | Rampes et robinets pour perfusion intraveineuse | Intravenous line stopcock | Classe IIa | Non | oui | non
2019-06-26 | CAIR LGL | CAIR LGL | RP... Robinets lipido-résistants et rampes de robinets lipido résistantes | Rampes et robinets pour perfusion intraveineuse | Intravenous line stopcock | Classe IIa | Non | oui | non
2019-06-26 | CAIR LGL | CAIR LGL | RPK... Robinets lipido-résistants et rampes de robinets lipido résistantes | Rampes et robinets pour perfusion intraveineuse | Intravenous line stopcock | Classe IIa | Non | oui | non
2019-06-26 | CAIR LGL | CAIR LGL | RY... Adaptateurs Luer Lock | Adaptateurs Luer Lock | unclassified | Classe IIa | Non | oui | non
2019-06-26 | CAIR LGL | CAIR LGL | TF... Tubulure de transfusion | Tubulure de transfusion | Blood transfusion set | Classe IIa | Non | oui | non
2019-06-26 | Invacare Corporation Inc. | Invacare Poirier SAS | Débitmètre pédiatrique Invacare® PreciseRx™ | Débitmètre pédiatrique pour concentrateurs d'oxygène | Portable oxygen concentrator | Classe IIa | Non | non | non
2019-06-26 | IPSEN CONSUMER HEALTHCARE | IPSEN CONSUMER HEALTHCARE | Forlib® | Solution buvable en sachet composée de Macrogol 4000 | unclassified | Classe IIa | Non | non | non
2019-06-26 | Maxtec | Invacare Poirier SAS | Invacare® Check O2 Plus™ | Analyseur 3 en 1 de concentrateur d’oxygène | unclassified | Classe IIa | Non | non | non
2019-06-26 | MERZ North America, Inc. | MERZ PHARMA FRANCE | Radiesse® Volume Advantage | Implant injectable - Hydroxyapatite de calcium | unclassified | Classe III | Non | non | non
2019-06-26 | Ormco Corporation | KERR Italia S.r.l. | SmartArch | Fil dentaire orthodontique | Orthodontic archwire | Classe IIa | Non | non | non
2019-06-26 | RAFFIN MEDICAL | RAFFIN MEDICAL | Custom pack accouchement N°5 - 401320-2 | Kit d'accouchement | Birthing/delivery kit | Classe IIa | Non | oui | non
2019-06-26 | RAFFIN MEDICAL | RAFFIN MEDICAL | Set d'anesthésie péridurale N°27 - 405156 | Kit d'anesthésie péridurale | Epidural anaesthesia kit | Classe IIa | Non | oui | non
2019-06-26 | RAFFIN MEDICAL | RAFFIN MEDICAL | Set d'anesthésie péridurale N°4 - 400886-1 | Kit d'anesthésie péridurale | Epidural anaesthesia kit | Classe IIa | Non | oui | non
2019-06-26 | RAFFIN MEDICAL | RAFFIN MEDICAL | Set de pose de VVC N°4 - 405158 | Kit de démarrage intraveineux | Intravenous start kit | Classe IIa | Non | oui | non
2019-06-26 | RAFFIN MEDICAL | RAFFIN MEDICAL | Sous ensemble Set de chimiothérapie N°4- 400412 | Kit d'administration intraveineuse | Intravenous administration set, <specify> | Classe IIa | Non | oui | non
2019-06-27 | Allium Ltd | KEBOMED | Endoprothèse pour l'Urètre Bulbaire (BUS) | Stent d'urologie | Removable urethral stent, hybrid/coated | Classe IIb | Non | oui | non
2019-06-27 | Allium Ltd | KEBOMED | Endoprothèse pour Urétérale Ronde (URS) | Stent d'urologie | Bare-metal ureteral stent | Classe IIb | Non | oui | non
2019-06-27 | Allium Ltd | KEBOMED | Endoprothèse Prostatique (TPS) | Stent d'urologie | Removable urethral stent, hybrid/coated | Classe IIb | Non | oui | non
2019-06-27 | Allium Ltd | KEBOMED | Endoprothèse Urétral Postérieur Rond (RPS) | Stent d'urologie | Removable urethral stent, hybrid/coated | Classe IIb | Non | oui | non
2019-06-27 | AURENA Laboratories AB | Laboratoire OMEGA PHARMA France | Phytosum arôms Lavage nasal isotonique | Solution de lavage nasal isotonique | Nasal irrigation saline solution, sterile | Classe IIa | Non | oui | non
2019-06-27 | Boston Scientific Corporation | BOSTON SCIENTIFIC | Hydra™ Raccord de jet d’eau auxiliaire jetable | Raccord de jet d’eau auxiliaire jetable | unclassified | Classe IIa | Non | oui | non
2019-06-27 | Boston Scientific Corporation | BOSTON SCIENTIFIC | Hydra™ Système de capuchon pour bouteille d’eau | Système de capuchon pour bouteille d’eau | unclassified | Classe IIa | Non | oui | non
2019-06-27 | Boston Scientific Corporation | BOSTON SCIENTIFIC | Hydra™ Système de tubulure d'iirigation | Système de tubulure d’irrigation | unclassified | Classe IIa | Non | oui | non
2019-06-27 | CURASAN AG | Armatys | CERASORB | Eponge de collagène minéralisée composé de matériaux de régénération osseuse résorbables, ostéoconducteurs et spongieux à base de phosphate tricalcique &#946; (&#946;-TCP) et de collagène d’origine porcine | unclassified | Classe III | PORCINE | oui | non
2019-06-27 | CURASAN AG | Armatys | STYPRO® | Eponge hémostatique en gélatine stérile, résorbable et implantable, hautement poreuse, destinée à un usage unique | unclassified | Classe III | PORCINE | oui | non
2019-06-27 | MEDIPAC | Armatys | MONOFAST | Fil de suture résorbable en PGCL | unclassified | Classe III | Non | oui | non
2019-06-27 | MEDIPAC | Armatys | NEOSORB RAPID | Fil de suture résorbable en PGLA | unclassified | Classe III | Non | oui | non
2019-06-27 | MEDIPAC | Armatys | PROFIMED | Fil de suture non résorbable en PTFE | unclassified | Classe III | Non | oui | non
2019-06-27 | MEDIPAC | Armatys | PTFE MEMBRANE | Les Membranes régénératives Ti-PTFE sont des membranes stériles non résorbables, en polymère polytetrafluoroéthylène (PTFE), avec renfort titane | unclassified | Classe IIb | Non | oui | non
2019-06-27 | NeoBiotech Co.Ltd | Armatys | ACM (AutoChip Maker) | extracteur d'os | unclassified | Classe IIa | Non | oui | non
2019-06-27 | NeoBiotech Co.Ltd | Armatys | KIT | Kit micro-scie expanseur de crête osseuse | unclassified | Classe IIa | Non | non | non
2019-06-27 | Novodent SA | Novodent SA | IMPLANTSWISS | Système d’implant dentaire | Dental implant suprastructure, permanent,Dental implant suprastructure, temporary, single-use,Screw endosteal dental implant, two-piece | Classe IIb | Non | non | non
2019-06-27 | Novodent SA | Novodent SA | IMPLANTSWISS | Système d’implant dentaire | Fixture/appliance dental drill, reusable | Classe IIa | Non | non | non
2019-06-27 | Novodent SA | Novodent SA | I-SYSTEM | Système d’implant dentaire | Dental implant suprastructure, permanent,Dental implant suprastructure, temporary, single-use,Screw endosteal dental implant, two-piece | Classe IIb | Non | non | non
2019-06-27 | Novodent SA | Novodent SA | I-SYSTEM | Système d’implant dentaire | Fixture/appliance dental drill, reusable | Classe IIa | Non | non | non
2019-06-27 | Novodent SA | Novodent SA | MONOIMPLANT | Système d’implant dentaire | Fixture/appliance dental drill, reusable | Classe IIa | Non | non | non
2019-06-27 | Novodent SA | Novodent SA | MONOIMPLANT | Système d’implant dentaire | Dental implant suprastructure, permanent,Dental implant suprastructure, temporary, single-use,Screw endosteal dental implant, two-piece | Classe IIb | Non | non | non
2019-06-28 | Boston Scientific Corporation | BOSTON SCIENTIFIC | Acquire™ Pulmonar, Dispositif de biopsie par aiguille fine (BAF) sous échographie endobronchique | Dispositif de biopsie par aiguille fine (BAF) sous échographie endobronchique | Body aspiration needle, single-use | Classe IIa | Non | oui | non
2019-06-28 | Fresenius Kabi AG | FRESENIUS VIAL | AMICUS Extracorporeal Photopheresis (ECP) Apheresis Kit – Double Needle | Kit d’aphérèse pour photophérèse extracorporelle (PEC) - Aiguille double | Photopheresis system blood set | Classe IIb | Non | oui | non
2019-06-28 | Fresenius Kabi AG | FRESENIUS VIAL | Compoflex® 1F - EMPTY - 400 COUPLER | Sets de transfert | Blood storage/cell-culture container | Classe IIb | Non | oui | non
2019-06-28 | Fresenius Kabi AG | FRESENIUS VIAL | Phelix photoactivation Device | Dispositif de photoactivation | Photopheresis system | Classe IIb | Non | non | non
2019-06-28 | KELLER MEDICAL | MOTIVA Implants France | Motivalmagine Insertion sleeve | Manchon d’insertion d’implant MotivaImagine | unclassified | Classe IIa | Non | oui | non
2019-06-28 | KERR Corporation | KERR Italia S.r.l. | Traverse® | Lime de descente et instruments d'ouverture d'orifice | unclassified | Classe IIa | Non | non | non
2019-06-28 | Laboratoire ODOST | ARROW GENERIQUES | Spray auriculaire Arrow Conseil (1 flacon de 100 ml) | Spray auriculaire | unclassified | Classe IIa | Non | non | non
2019-06-28 | Laboratoire ODOST | ARROW GENERIQUES | Spray Nasal Hypertonique Arrow Conseil (1 flacon de 100 ml) | Spray Nasal Hypertonique | unclassified | Classe IIa | Non | non | non
2019-06-28 | SIEMENS Healthcare GmbH | SIEMENS HEALTHCARE SAS | SOMATOM Confidence VB20 | Scanner | Full-body CT system | Classe IIb | Non | non | non
2019-06-28 | SIEMENS Healthcare GmbH | SIEMENS HEALTHCARE SAS | SOMATOM Definition AS VB20 | Scanner | unclassified | Classe IIb | Non | non | non
2019-06-28 | SIEMENS Healthcare GmbH | SIEMENS HEALTHCARE SAS | SOMATOM Definition Edge VB20 | Scanner | Full-body CT system | Classe IIb | Non | non | non
2019-06-28 | SIEMENS Healthcare GmbH | SIEMENS HEALTHCARE SAS | SOMATOM Drive VB20 | Scanner | Full-body CT system | Classe IIb | Non | non | non
2019-06-28 | SIEMENS Healthcare GmbH | SIEMENS HEALTHCARE SAS | SOMATOM Edge Plus VB20 | Scanner | Full-body CT system | Classe IIb | Non | non | non
2019-06-28 | SIEMENS Healthcare GmbH | SIEMENS HEALTHCARE SAS | SOMATOM Flash VB20 | Scanner | Full-body CT system | Classe IIb | Non | non | non
2019-06-28 | SIEMENS Healthcare GmbH | SIEMENS HEALTHCARE SAS | SOMATOM Force VB20 | Scanner | Full-body CT system | Classe IIb | Non | non | non
2019-06-28 | Sudimplant | Sudimplant | Pilier Multi-Unit droit TBR® | Implant dentaire | unclassified | Classe IIb | Non | non | non
2019-06-28 | Sudimplant | Sudimplant | Taraud TBR® pour contre-angle | Instruments chirurgicaux | Non-sterile fluted surgical drill, reusable | Classe IIa | Non | non | non
2019-06-30 | Aidence B.V. | Incepto Medical | Model Aidence Veye Chest V2.x.y | Logiciel | unclassified | Classe IIa | Non | non | non
2019-07-01 | Admedus Regen Pty | PSF Medical BV | Cardiocel | Patch cardiovasculaire | unclassified | Classe III | BOVINE | oui | non
2019-07-01 | Admedus Regen Pty | PSF Medical BV | CardioCel Neo | Patch cardiovasculaire | unclassified | Classe III | BOVINE | non | non
2019-07-01 | Admedus Regen Pty | PSF Medical BV | CardioCel 3D | Patch cardiovasculaire | unclassified | Classe III | BOVINE | non | non
2019-07-01 | Admedus Regen Pty | PSF Medical BV | VascuCel | Patch cardiovasculaire | unclassified | Classe III | BOVINE | non | non
2019-07-01 | Cardia Inc | FSCARE | ULTRASEPT PFO | Dispositif percutané à trans-cathéter | unclassified | Classe III | Non | oui | non
2019-07-01 | Establishment Labs S.A. | MOTIVA Implants France | Motiva Implant Matrix® Ergonomix® Oval | Implant mammaire | unclassified | Classe III | Non | oui | non
2019-07-01 | KERI MEDICAL SA | KERI MEDICAL FRANCE | KeriFix® - Impacted suture anchor kit | Kit d'ancre de suture | Soft-tissue anchor, non-biodegradable | Classe IIb | Non | oui | non
2019-07-01 | Masimo Corporation | Medical Device Safety Service GmbH | Radius-7® (PN: 9916) | Oxymètre de pouls | Pulse Co-oximeter | Classe IIb | Non | non | non
2019-07-01 | Masimo Corporation | Medical Device Safety Service GmbH | Radius-7® Wi-Fi (PN: 9903) | Oxymètre de pouls | Pulse Co-oximeter | Classe IIb | Non | non | non
2019-07-01 | MEDTRONIC SOFAMOR DANEK Inc | MEDTRONIC France | Système d'ablation par radiofréquence ACCURIAN™ | Système d'ablation par radiofréquence | Radio-frequency ablation system | Classe IIb | Non | non | non
2019-07-01 | ProtecSom | ProtecSom | MinimHal® | Chambre d'inhalation pour ventilation mécanique | Metered dose inhaler | Classe IIa | Non | non | non
2019-07-01 | SIEMENS Healthcare GmbH | SIEMENS HEALTHCARE SAS | MAGNETOM Altea VA11 - Version syngo MR VA11 | Système IRM | Full-body MRI system, superconducting magnet | Classe IIa | Non | non | non
2019-07-01 | SIEMENS Healthcare GmbH | SIEMENS HEALTHCARE SAS | MAGNETOM Sola VA11 - Version syngo MR VA11 | Système IRM | Full-body MRI system, superconducting magnet | Classe IIa | Non | non | non
2019-07-01 | SIEMENS Healthcare GmbH | SIEMENS HEALTHCARE SAS | MAGNETOM Vida VA11 - Version syngo MR VA11 | Système IRM | Full-body MRI system, superconducting magnet | Classe IIa | Non | non | non
2019-07-01 | Sure Dent Corporation | PRODUITS DENTAIRES SA | Absorbent Paper Points | Dispositif dentaire | Endodontic paper point | Classe IIa | Non | non | non
2019-07-01 | Sure Dent Corporation | PRODUITS DENTAIRES SA | Gutta-Percha Points | Dispositif dentaire | Natural gutta-percha | Classe IIa | Non | non | non
2019-07-02 | BAXTER HEALTHCARE SA | BAXTER SAS | Homechoice Claria cycleur | Système de dialyse péritonéale | Peritoneal dialysis system | Classe IIb | Non | non | non
2019-07-02 | Boston Scientific Corporation | BOSTON SCIENTIFIC | OptiCross™ 18 30 MHz Cathéter d’imagerie périphérique | Cathéter d’imagerie périphérique | Cardiovascular ultrasound imaging system | Classe IIa | Non | oui | non
2019-07-02 | DENTSPLY Implants Manufacturing GmbH | DENTSPLY SIRONA FRANCE | IMZ®-TwinPlus - Eléments de laboratoire et de prothèse AuroBase | Eléments de laboratoire et de prothèse AuroBase | unclassified | Classe IIb | Non | non | non
2019-07-02 | DENTSPLY Implants Manufacturing GmbH | DENTSPLY SIRONA FRANCE | Système implantaire IMZ®-TwinPlus - Éléments de laboratoire et de prothèse | Système implantaire - Éléments de laboratoire et de prothèse | unclassified | Classe IIb | Non | non | non
2019-07-02 | DENTSPLY Implants Manufacturing GmbH | DENTSPLY SIRONA FRANCE | Xive® & Ankylos® Auxiliaires de positionnement GS (Guided Surgery) | Auxiliaires de positionnement GS | unclassified | Classe IIb | Non | non | non
2019-07-02 | DENTSPLY Sirona Orthodontics Inc. | DENTSPLY Sirona Orthodontics Inc. | Bands Snap-Fit Ideal Ovation | Bande orthopédique | Orthodontic band, metal | Classe IIa | Non | non | non
2019-07-02 | DENTSPLY Sirona Orthodontics Inc. | DENTSPLY Sirona Orthodontics Inc. | Bioforce | Fils | Orthodontic archwire | Classe IIa | Non | non | non
2019-07-02 | DENTSPLY Sirona Orthodontics Inc. | DENTSPLY Sirona Orthodontics Inc. | Super Chain | Chaîne en élastomère | unclassified | Classe IIa | Non | non | non
2019-07-02 | PAUL HARTMANN AG | Laboratoires PAUL HARTMANN | RespoSorb® Silicone Border | Pansements super-absorbants auto-adhésifs avec interface siliconée | Exudate-absorbent dressing, hydrophilic-gel-forming | Classe IIb | Non | oui | non
2019-07-03 | Chalice | Abbott Medical France SAS | Tubulure VAD adulte | Tubulure VAD pour utilisation avec CentriMag | unclassified | Classe IIa | Non | oui | non
2019-07-03 | Chalice | Abbott Medical France SAS | Tubulure VAD pédiatrique | Tubulure VAD pour utilisation avec CentriMag | unclassified | Classe IIa | Non | oui | non
2019-07-03 | Johnson & Johnson Surgical Vision, Inc. | AMO France | SENSAR® 1-Piece IOL with SmartLOAD™ Delivery Technology, GAB00 | Lentille intraoculaire de la chambre postérieure, en acrylique, monobloc | Posterior-chamber intraocular lens, pseudophakic | Classe IIb | Non | oui | non
2019-07-03 | Johnson & Johnson Surgical Vision, Inc. | AMO France | TECNIS® OptiBlue 1-Piece IOL with SmartLOAD™ Delivery Technology, GCB00V | Lentille intraoculaire de la chambre postérieure, en acrylique, monobloc | Posterior-chamber intraocular lens, pseudophakic | Classe IIb | Non | oui | non
2019-07-03 | Johnson & Johnson Surgical Vision, Inc. | AMO France | TECNIS® 1-Piece IOL with SmartLOAD™ Delivery Technology, GCB00 | Lentille intraoculaire de la chambre postérieure, en acrylique, monobloc | Posterior-chamber intraocular lens, pseudophakic | Classe IIb | Non | oui | non
2019-07-03 | Masimo Corporation | Medical Device Safety Service GmbH | Rainbow® DCI®-mini sensor | Capteurs réutilisables | Pulse Co-oximeter probe, reusable | Classe IIb | Non | non | non
2019-07-03 | MEDTRONIC B.V. | MEDTRONIC France | Cathéter React™ 68 | Cathéter guide intravasculaire | Intravascular guiding catheter | Classe III | Non | oui | non
2019-07-03 | MEDTRONIC B.V. | MEDTRONIC France | Cathéter React™ 71 | Cathéter guide intravasculaire | Intravascular guiding catheter | Classe III | Non | oui | non
2019-07-03 | Salter Labs. | Invacare Poirier SAS | Canule oxygène - Modèle standard - Taille unique adulte - débit jusqu'à 6 l/mn - longueur 2m10 | Canule oxygène adulte (M3120) | unclassified | Classe IIa | Non | non | non
2019-07-03 | Salter Labs. | Invacare Poirier SAS | Canule oxygène - Taille adulte jusquà 15m - débit jusqu'à 15 l/mn grand réservoir - longueur 2m10 | Canule oxygène adulte (1600HF-50) | unclassified | Classe IIa | Non | non | non
2019-07-03 | Salter Labs. | Invacare Poirier SAS | Canule oxygène - Taille adulte Micro - jusqu'à 3 l/mn - longueur 1m20 | Canule oxygène adulte (M3117) | unclassified | Classe IIa | Non | non | non
2019-07-03 | Salter Labs. | Invacare Poirier SAS | Canule oxygène - Taille adulte Micro - jusqu'à 3 l/mn - petit réservoir discret - longueur 2m10 | Canule oxygène adulte (M3110) | unclassified | Classe IIa | Non | non | non
2019-07-03 | Salter Labs. | Invacare Poirier SAS | Canule oxygène - Taille adulte Quiet - débit élevé jusqu'à 8 l/mn (unité) grand réservoir - longueur 2m10 | Canule oxygène adulte (M3110) | unclassified | Classe IIa | Non | non | non
2019-07-03 | Salter Labs. | Invacare Poirier SAS | Humidificateur standard | Humidificateur standard (M5120) | unclassified | Classe IIa | Non | non | non
2019-07-03 | Salter Labs. | Invacare Poirier SAS | Lunettes à oxygène adulte (longueur 1,20m) pour Invacare® HomeFill® II | Lunettes à oxygène adulte (1056-4) | unclassified | Classe IIa | Non | non | non
2019-07-03 | Salter Labs. | Invacare Poirier SAS | Masque à oxygène, taille adulte (>5 l/mn) | Masque à oxygène (M3210) | unclassified | Classe IIa | Non | non | non
2019-07-03 | Shanghai Everpure Medical Plastic Co Ltd. | LABORATOIRE CCD | Curette rigide courbe pour IVG | Curette rigide courbe pour IVG | unclassified | Classe IIa | Non | oui | non
2019-07-03 | Shanghai Everpure Medical Plastic Co Ltd. | LABORATOIRE CCD | Curette souple pour IVG | Curette souple pour IVG | unclassified | Classe IIa | Non | oui | non
2019-07-03 | Shanghai MicroPort EP MedTech Co., Ltd. | MICROPORT CRM FRANCE SAS | Cathéter d'ablation irrigué 3D - FireMagic™ | Cathéter d'ablation irrigué 3D | unclassified | Classe III | Non | oui | non
2019-07-03 | Shanghai MicroPort EP MedTech Co., Ltd. | MICROPORT CRM FRANCE SAS | Cathéter d'ablation RF - FireMagic™ | Cathéter d'ablation RF | unclassified | Classe III | Non | oui | non
2019-07-03 | Shanghai MicroPort EP MedTech Co., Ltd. | MICROPORT CRM FRANCE SAS | Cathéter de cartographie circulaire - EasyLoop™ | Cathéter de cartographie circulaire | Catheter-tip electrode | Classe III | Non | oui | non
2019-07-03 | Shanghai MicroPort EP MedTech Co., Ltd. | MICROPORT CRM FRANCE SAS | Cathéter de diagnostic en électrophysiologie - EasyFinder™ | Cathéter de diagnostic en électrophysiologie | Catheter-tip electrode | Classe III | Non | oui | non
2019-07-03 | Shanghai MicroPort EP MedTech Co., Ltd. | MICROPORT CRM FRANCE SAS | Patch de référence externe Columbus™ | Patch de référence externe | unclassified | Classe IIa | Non | oui | non
2019-07-03 | Shenzhen Boon Medical Supply Co, Ltd. | GUERBET | Angiographic Syringe with Handi-Fil Straw Illumena® Néo | Seringue | unclassified | Classe IIa | Non | oui | non
2019-07-03 | Shenzhen Boon Medical Supply Co, Ltd. | GUERBET | CT Syringe with Handi-Fil Straw OptiVantage®/Optione® | Seringue | unclassified | Classe IIa | Non | oui | non
2019-07-03 | Shenzhen Boon Medical Supply Co, Ltd. | GUERBET | CT Syringe 200 mL with Dual Check Valves Y Tubing (150 cm) and Handi-Fil Straw OptiVantage®/Optione® | Seringue + Raccord | unclassified | Classe IIa | Non | oui | non
2019-07-03 | Shenzhen Boon Medical Supply Co, Ltd. | GUERBET | CT Syringe 200 mL with Handi-Fil Straw and coiled tube (150 cm) OptiVantage®/Optione® | Seringue + Raccord | unclassified | Classe IIa | Non | oui | non
2019-07-03 | Shenzhen Boon Medical Supply Co, Ltd. | GUERBET | Dual MR Syringe 200 mL with Dual Check Valve Y tubing (150 cm) and Handi-Fil Straw OptiVantage®/Optione® | Kit pour injection CT | unclassified | Classe IIa | Non | oui | non
2019-07-03 | Shenzhen Boon Medical Supply Co, Ltd. | GUERBET | Dual MR Syringe 60 mL with Single Check Valve Y tubing (230 cm) and filing spikes OptiStar® Elite | Kit pour injection IRM | unclassified | Classe IIa | Non | oui | non
2019-07-03 | Shenzhen Boon Medical Supply Co, Ltd. | GUERBET | MR Syringe 60 mL with filing spikes OptiStar® Elite | Seringue | unclassified | Classe IIa | Non | oui | non
2019-07-03 | Shenzhen Boon Medical Supply Co, Ltd. | GUERBET | Y Tubing with single Check Valve (2300mm) | Raccord | unclassified | Classe IIa | Non | oui | non
2019-07-03 | SPINEART SA | SPINEART SA | SCARLET® AL-T - Cage antérieure lombaire sécurisée | Cage antérieure lombaire sécurisée | Spinal fusion cage, sterile | Classe IIb | Non | oui | non
2019-07-03 | SPINEART SA | SPINEART SA | SCARLET® AL-T - Vis à os | Vis à os | Spinal bone screw, non-biodegradable | Classe IIb | Non | oui | non
2019-07-03 | UNOLAB Manufacturing SL | Laboratoires Ilapharm | LARMOPTIL Hydratation oculaire | Solution hydratante oculaire | Contact lens wetting solution | Classe IIb | Non | oui | non
2019-07-04 | ALBOMED GmbH | Mercure Pharma Consulting | OArt+ (10, 22 et 25mg/ml) | Hyaluronate de sodium intra-articulaire | unclassified | Classe III | Non | oui | non
2019-07-04 | ALCIS | ALCIS | Arc dentaire Nitil | Arc dentaire en nitinol | unclassified | Classe IIa | Non | non | non
2019-07-04 | ALCIS | ALCIS | Arc dentaire Stainless Steel | Arc dentaire en acier inoxydable | unclassified | Classe IIa | Non | non | non
2019-07-04 | ALCIS | ALCIS | Biopseur | Aiguille de biopsie cérébrale à ouverture latérale | unclassified | Classe III | Non | oui | non
2019-07-04 | ALCIS | ALCIS | Biotainer | Récipient de contenance 2,8 litres | unclassified | Classe IIa | Non | oui | non
2019-07-04 | ALCIS | ALCIS | Boitier de connexion | Boitier de connexion | unclassified | Classe IIb | Non | non | non
2019-07-04 | ALCIS | ALCIS | Spacer | Espaceur | unclassified | Classe IIa | Non | non | non
2019-07-04 | ALCIS | ALCIS | Stylet | Stylet | unclassified | Classe III | Non | oui | non
2019-07-04 | ALCIS | ALCIS | Vis de guidage courte | Vis de guidage courte | unclassified | Classe III | Non | oui | non
2019-07-04 | Boston Scientific Corporation | BOSTON SCIENTIFIC | FilterWire EZ™ Système de protection embolique | Système de protection embolique | Emboli capture guidewire | Classe III | Non | oui | non
2019-07-04 | Cendres + Métaux SA | GLOBAL D | "Dalbo ® – PLUS Tuning lamellae retention insert E" - 055687 | Ancre dentaire | Dental anchor | Classe IIa | Non | non | non
2019-07-04 | Cendres + Métaux SA | GLOBAL D | "Dalbo ® – PLUS Tuning lamellae retention insert soft E" - 05000068 | Ancre dentaire | Dental anchor | Classe IIb | Non | non | non
2019-07-04 | Cendres + Métaux SA | GLOBAL D | "Dalbo ® – PLUS Tuning lamellae retention insert soft E" - 05000068 | Ancre dentaire | Dental anchor | Classe IIa | Non | non | non
2019-07-04 | Cendres + Métaux SA | GLOBAL D | "Dalbo ®– PLUS Female part TE elliptic" - 055890 | Ancre dentaire | Dental anchor | Classe IIa | Non | non | non
2019-07-04 | Danville Matérials (A Zest Anchors LLC Company) | GLOBAL D | Pilier LOCATOR® pour I-KONE cuff EKKA | Implant dentaire | Dental implant system | Classe IIb | Non | non | non
2019-07-04 | Danville Matérials (A Zest Anchors LLC Company) | GLOBAL D | Pilier LOCATOR® pour I-KONE, Global D | Implant dentaire | Dental implant system | Classe IIb | Non | non | non
2019-07-04 | Danville Matérials (A Zest Anchors LLC Company) | GLOBAL D | Pilier LOCATOR pour x.xx mm EVL, x.x mm | Implant dentaire | Dental implant system | Classe IIb | Non | non | non
2019-07-04 | Danville Matérials (A Zest Anchors LLC Company) | GLOBAL D | Remplacement Mâle (Transparent) LOCATOR (Paquet de 4) | Fixation d’implant | Dental implant suprastructure, permanent | Classe IIa | Non | non | non
2019-07-04 | DENTSPLY Implants Manufacturing GmbH | GLOBAL D | SIMPLANT® LongStop DrillPilot/trephine | Composants et instruments pour la chirurgie dentaire | Pin/post dental drill | Classe IIa | Non | non | non
2019-07-04 | Fresenius Kabi AG | FRESENIUS VIAL | Spiralleitung PE 6m / 1x2mm (MRT) | Tubulure de raccordement à usage unique pour application sous pression | Infusion pump administration set | Classe IIa | Non | oui | non
2019-07-04 | GE Hualun Medical System CO.Ltd | GE Medical System SCS | OEC OneTM CFD | Arceau de radiographie mobile | Mobile general-purpose fluoroscopic x-ray system, digital | Classe IIb | Non | non | non
2019-07-04 | GETINGE STERICOOL MEDIKAL ALETLER SAN.ve TIC.A.$ | GETINGE FRANCE | Agent stérilisant au Peroxyde d'hydrogène STERICOOL | Agent stérilisant au Peroxyde d'hydrogène | Hydrogen peroxide device sterilant | Classe IIb | Non | non | non
2019-07-04 | KOMET GEBR BRASSELER GMBH & CO | GLOBAL D | DTTG0.7 - RKT_204_110 | Instrumentation dentaire | Endodontic broach, serrated | Classe IIa | Non | non | non
2019-07-04 | KOMET GEBR BRASSELER GMBH & CO | GLOBAL D | Trépan Øext x mm x Øint x.x mm x long x mm | Instrumentation dentaire | Endodontic broach, serrated | Classe IIa | Non | non | non
2019-07-04 | Maillefer Instruments Holding | GLOBAL D | Fraises WC, cylindrique TRANSMETAL 25 mm - E015437102000 | Fraise dentaire en carbure | Carbide dental bur | Classe IIa | Non | non | non
2019-07-04 | Maillefer Instruments Holding | GLOBAL D | Fraises WC, poire TRANSMETAL 25 mm - E015437101000 | Fraise dentaire en carbure | Carbide dental bur | Classe IIa | Non | non | non
2019-07-04 | MEDTRONIC Inc | MEDTRONIC France | Oxygénateur Affinity™ NT avec biosurface Balance™ | Oxygénateur pour CEC (circulation extracorporelle) avec surface biocompatible | Extracorporeal membrane oxygenator | Classe IIb | Non | oui | non
2019-07-04 | MEDTRONIC Inc | MEDTRONIC France | Oxygénateur Affinity™ NT avec biosurface Balance™ et réservoir de cardiotomie/veineux | Oxygénateur pour CEC (circulation extracorporelle) avec surface biocompatible / Réservoir de cardiotomie veineux sans surface biocompatible | Cardiotomy reservoir | Classe IIb | Non | oui | non
2019-07-04 | MKS PARIS | GLOBAL D | Ice compression first - S1 | Système de compression veineuse intermittente | Intermittent venous compression system | Classe IIa | Non | non | non
2019-07-04 | MKS PARIS | GLOBAL D | Ice compression 2 sorties - S2 | Système de compression veineuse intermittente | Intermittent venous compression system | Classe IIa | Non | non | non
2019-07-04 | MKS PARIS | GLOBAL D | Système de cryothérapie à gaz - EASYCRO | Spray cryogénique | Cryogenic spray, cutaneous | Classe IIa | Non | non | non
2019-07-04 | Moller Medical GmbH | NOVANTIS MEDICAL | LIPOSAT power 00002274 | Pompe à galets | unclassified | Classe IIa | Non | non | non
2019-07-04 | Moller Medical GmbH | NOVANTIS MEDICAL | Liposuction Cannulas | Canules de liposuccion | unclassified | Classe IIa | Non | oui | non
2019-07-04 | Moller Medical GmbH | NOVANTIS MEDICAL | VACUSAT power 00002252 | Système d'aspiration | unclassified | Classe IIa | Non | non | non
2019-07-04 | Moller Medical GmbH | NOVANTIS MEDICAL | VIBRASAT power 00002246 | Système d'entraînement vibrant | unclassified | Classe IIa | Non | non | non
2019-07-04 | Moller Medical GmbH | NOVANTIS MEDICAL | VIBRASAT pro 00003920 | Système de liposuccion et d'infiltration | unclassified | Classe IIa | Non | non | non
2019-07-04 | Nakanishi Inc. | GLOBAL D | Contre angle pour implantologie Z-SG45L - C1107 | Instrumentation dentaire | Line-powered dental drilling system handpiece | Classe IIa | Non | non | non
2019-07-04 | Nakanishi Inc. | GLOBAL D | Contre–angle de chirurgie démontable X-DSG20L - C1068 | Instrumentation dentaire | Line-powered dental drilling system handpiece | Classe IIa | Non | non | non
2019-07-04 | Nakanishi Inc. | GLOBAL D | Contre-angle de la « série nano » nano95LS - C1099 | Instrumentation dentaire | Dental drilling system attachment | Classe IIa | Non | non | non
2019-07-04 | Nakanishi Inc. | GLOBAL D | Contre-angle pour implantologie Ti-Max X-SG93 - C1007 | Instrumentation dentaire | Dental drilling system attachment | Classe IIa | Non | non | non
2019-07-04 | Nakanishi Inc. | GLOBAL D | Grattoir SG3 - Z305104 | Instrumentation dentaire | Dental ultrasonic surgical system handpiece tip | Classe IIa | Non | non | non
2019-07-04 | Nakanishi Inc. | GLOBAL D | Insert de chirurgie osseuse H-SG1 - Z305151 | Instrumentation dentaire | Dental ultrasonic surgical system handpiece tip | Classe IIa | Non | non | non
2019-07-04 | Nakanishi Inc. | GLOBAL D | Insert de chirurgie osseuse H-SG8 - Z305155 | Instrumentation dentaire | Dental ultrasonic surgical system handpiece tip | Classe IIa | Non | non | non
2019-07-04 | Nakanishi Inc. | GLOBAL D | Insert de détartrage NSK-P20-S - Z305114 | Instrumentation dentaire | Line-powered dental drilling system handpiece | Classe IIa | Non | non | non
2019-07-04 | Nakanishi Inc. | GLOBAL D | Insert de détartrage (x3) V-P10, maintenance implantaire, VarioSurg - Y900184 | Instrumentation dentaire | Dental ultrasonic surgical system handpiece tip | Classe IIa | Non | non | non
2019-07-04 | Nakanishi Inc. | GLOBAL D | Insert de soulèvement de sinus par voie latérale SG6D - Z305107 | Instrumentation dentaire | Dental ultrasonic surgical system handpiece tip | Classe IIa | Non | non | non
2019-07-04 | Nakanishi Inc. | GLOBAL D | Insert de soulèvement de sinus SCL2D - Z305182 | Instrumentation dentaire | Dental ultrasonic surgical system handpiece tip | Classe IIa | Non | non | non
2019-07-04 | Nakanishi Inc. | GLOBAL D | Insert de soulèvement de sinus SCL3 - Z305172 | Instrumentation dentaire | Dental ultrasonic surgical system handpiece tip | Classe IIa | Non | non | non
2019-07-04 | Nakanishi Inc. | GLOBAL D | Insert de soulèvement de sinus SCL3D - Z305173 | Instrumentation dentaire | Dental ultrasonic surgical system handpiece tip | Classe IIa | Non | non | non
2019-07-04 | Nakanishi Inc. | GLOBAL D | Insert de soulèvement de sinus SCL4D - Z305184 | Instrumentation dentaire | unclassified | Classe IIa | Non | non | non
2019-07-04 | Nakanishi Inc. | GLOBAL D | Insert de soulèvement de sinus SG15A - Z305124 | Instrumentation dentaire | Dental ultrasonic surgical system handpiece tip | Classe IIa | Non | non | non
2019-07-04 | Nakanishi Inc. | GLOBAL D | Insert de soulèvement de sinus SG15B - Z305125 | Instrumentation dentaire | Dental ultrasonic surgical system handpiece tip | Classe IIa | Non | non | non
2019-07-04 | Nakanishi Inc. | GLOBAL D | Insert pour chirurgie osseuse - Z305135 | Instrumentation dentaire | Dental ultrasonic surgical system handpiece tip | Classe IIa | Non | non | non
2019-07-04 | Nakanishi Inc. | GLOBAL D | Insert pour soulèvement de sinus par voie latérale - Z305111 | Instrumentation dentaire | Dental ultrasonic surgical system handpiece tip | Classe IIa | Non | non | non
2019-07-04 | Nakanishi Inc. | GLOBAL D | Insert pour soulèvement de sinus SG16A - Z305128 | Instrumentation dentaire | Dental ultrasonic surgical system handpiece tip | Classe IIa | Non | non | non
2019-07-04 | Nakanishi Inc. | GLOBAL D | Insert pour soulèvement de sinus SG16B - Z305129 | Instrumentation dentaire | Dental ultrasonic surgical system handpiece tip | Classe IIa | Non | non | non
2019-07-04 | Nakanishi Inc. | GLOBAL D | Insert pour soulèvement des sinus par voie latérale SG7D - Z305108 | Instrumentation dentaire | Dental ultrasonic surgical system handpiece tip | Classe IIa | Non | non | non
2019-07-04 | Nakanishi Inc. | GLOBAL D | Insert pour soulèvement des sinus SG9 - Z305110 | Instrumentation dentaire | Dental ultrasonic surgical system handpiece tip | Classe IIa | Non | non | non
2019-07-04 | Nakanishi Inc. | GLOBAL D | Insert préparation implantaire Ø0.9 mm - Z305126 | Instrumentation dentaire | Dental ultrasonic surgical system handpiece tip | Classe IIa | Non | non | non
2019-07-04 | Nakanishi Inc. | GLOBAL D | Insert ultrasonique grattoir NSK-SG4 - Z305105 | Instrumentation dentaire | Dental ultrasonic surgical system handpiece tip | Classe IIa | Non | non | non
2019-07-04 | Nakanishi Inc. | GLOBAL D | Insert ultrasonique pour chirurgie osseuse - Z305139 | Instrumentation dentaire | Dental ultrasonic surgical system handpiece tip | Classe IIa | Non | non | non
2019-07-04 | Nakanishi Inc. | GLOBAL D | Insert ultrasonique pour chirurgie osseuse - Z305122 | Instrumentation dentaire | Dental ultrasonic surgical system handpiece tip | Classe IIa | Non | non | non
2019-07-04 | Nakanishi Inc. | GLOBAL D | Insert ultrasonique pour chirurgie osseuse - Z305138 | Instrumentation dentaire | Dental ultrasonic surgical system handpiece tip | Classe IIa | Non | non | non
2019-07-04 | Nakanishi Inc. | GLOBAL D | Insert ultrasonique pour chirurgie osseuse H-SG8L - Z305157 | Instrumentation dentaire | Dental ultrasonic surgical system handpiece tip | Classe IIa | Non | non | non
2019-07-04 | Nakanishi Inc. | GLOBAL D | Insert ultrasonique pour chirurgie osseuse H-SG8R - Z305156 | Instrumentation dentaire | Dental ultrasonic surgical system handpiece tip | Classe IIa | Non | non | non
2019-07-04 | Nakanishi Inc. | GLOBAL D | Insert ultrasonique pour chirurgie osseuse SG14L - Z305123 | Instrumentation dentaire | Dental ultrasonic surgical system handpiece tip | Classe IIa | Non | non | non
2019-07-04 | Nakanishi Inc. | GLOBAL D | Insert ultrasonique pour chirurgie osseuse SG2L - Z305103 | Instrumentation dentaire | Dental ultrasonic surgical system handpiece tip | Classe IIa | Non | non | non
2019-07-04 | Nakanishi Inc. | GLOBAL D | Insert ultrasonique pour chirurgie osseuse SG2R - Z305102 | Instrumentation dentaire | Dental ultrasonic surgical system handpiece tip | Classe IIa | Non | non | non
2019-07-04 | Nakanishi Inc. | GLOBAL D | Insert ultrasonique pour extraction SG17 - Z305132 | Instrumentation dentaire | Dental ultrasonic surgical system handpiece tip | Classe IIa | Non | non | non
2019-07-04 | Nakanishi Inc. | GLOBAL D | Insert V-P12 - Y1002167 | Instrumentation dentaire | Dental ultrasonic surgical system handpiece tip | Classe IIa | Non | non | non
2019-07-04 | Nakanishi Inc. | GLOBAL D | Insert V-10S - Z305117 | Instrumentation dentaire | Dental ultrasonic surgical system handpiece tip | Classe IIa | Non | non | non
2019-07-04 | Nakanishi Inc. | GLOBAL D | ISD900 (203V) - Y1001358 | Instrumentation dentaire | Surgical screwdriver, reusable | Classe IIa | Non | non | non
2019-07-04 | Nakanishi Inc. | GLOBAL D | Kit de base H-S - Y1002775 | Instrumentation dentaire | Dental ultrasonic surgical system handpiece tip | Classe IIa | Non | non | non
2019-07-04 | Nakanishi Inc. | GLOBAL D | Kit de découpe osseuse - Y900688 | Instrumentation dentaire | Dental ultrasonic surgical system handpiece tip | Classe IIa | Non | non | non
2019-07-04 | Nakanishi Inc. | GLOBAL D | Kit de préparation implantaire - Y900774 | Instrumentation dentaire | Line-powered dental drilling system handpiece | Classe IIa | Non | non | non
2019-07-04 | Nakanishi Inc. | GLOBAL D | Kit de soulèvement de sinus par voie latérale - Y900689 | Instrumentation dentaire | Dental ultrasonic surgical system handpiece tip | Classe IIa | Non | non | non
2019-07-04 | Nakanishi Inc. | GLOBAL D | Micromoteur SGL70M - E1023 | Instrumentation dentaire | unclassified | Classe IIa | Non | non | non
2019-07-04 | Nakanishi Inc. | GLOBAL D | Micromoteur SG70M - E1025 | Instrumentation dentaire | unclassified | Classe IIa | Non | non | non
2019-07-04 | Nakanishi Inc. | GLOBAL D | Pièce à main X-SG20L - C1003 | Instrumentation dentaire | Line-powered dental drilling system handpiece | Classe IIa | Non | non | non
2019-07-04 | Nakanishi Inc. | GLOBAL D | Pièce à main X-SG93L - C1004 | Instrumentation dentaire | Line-powered dental drilling system handpiece | Classe IIa | Non | non | non
2019-07-04 | Nakanishi Inc. | GLOBAL D | Pièce à main chirurgicale SGS-ES - H264 | Instrumentation dentaire | Line-powered dental drilling system handpiece | Classe IIa | Non | non | non
2019-07-04 | Nakanishi Inc. | GLOBAL D | Pièce à main droite pour micro chirurgie non lumière SGA-E2S - H265 | Instrumentation dentaire | Line-powered dental drilling system handpiece | Classe IIa | Non | non | non
2019-07-04 | Nakanishi Inc. | GLOBAL D | Pièce à main droite pour micro chirurgie non lumière SGS-E2S - H266 | Instrumentation dentaire | Line-powered dental drilling system handpiece | Classe IIa | Non | non | non
2019-07-04 | Nakanishi Inc. | GLOBAL D | Pièce à main droite Ti-Max X-SG65 - H1038 | Instrumentation dentaire | unclassified | Classe IIa | Non | non | non
2019-07-04 | Nakanishi Inc. | GLOBAL D | Pièce à main droite Ti-Max X-SG65L - H1009 | Instrumentation dentaire | unclassified | Classe IIa | Non | non | non
2019-07-04 | Nakanishi Inc. | GLOBAL D | Pièces à main angle de 20° - H263 | Instrumentation dentaire | Line-powered dental drilling system handpiece | Classe IIa | Non | non | non
2019-07-04 | Nakanishi Inc. | GLOBAL D | Surgic Pro Non-OPT 230 V - Y1001934 | Instrumentation dentaire | unclassified | Classe IIa | Non | non | non
2019-07-04 | Nakanishi Inc. | GLOBAL D | Surgic Pro OPT 230 V - Y1001933 | Instrumentation dentaire | unclassified | Classe IIa | Non | non | non
2019-07-04 | Nakanishi Inc. | GLOBAL D | Surgic Pro+ OPT-D 230 V - Y1003585 | Instrumentation dentaire | unclassified | Classe IIa | Non | non | non
2019-07-04 | Nakanishi Inc. | GLOBAL D | Surgical handpiece S-Max SG20 - C1010 | Instrumentation dentaire | Line-powered dental drilling system handpiece | Classe IIa | Non | non | non
2019-07-04 | Nakanishi Inc. | GLOBAL D | Valise VIVAace complète - Y1003773 | Instrumentation dentaire | Dental suction system, non-surgical | Classe IIa | Non | non | non
2019-07-04 | Nakanishi Inc. | GLOBAL D | VarioSurg 3 (230V) - Y1002726 | Instrumentation dentaire | Dental ultrasonic surgical system handpiece tip | Classe IIa | Non | non | non
2019-07-04 | Nakanishi Inc. | GLOBAL D | VarioSurg 3 (230V) Non FT - Y1002248 | Instrumentation dentaire | Dental ultrasonic surgical system | Classe IIa | Non | non | non
2019-07-04 | Nakanishi Inc. | GLOBAL D | VS3-LED-HPSC - E1133 | Instrumentation dentaire | Dental ultrasonic surgical system handpiece tip | Classe IIa | Non | non | non
2019-07-04 | Nobil Metal SPA | GLOBAL D | Attachement pour prothèse dentaire - HR-602-19 | Instrumentation dentaire | Resilient dental precision attachment | Classe IIa | Non | non | non
2019-07-04 | Nobil Metal SPA | GLOBAL D | Attachement pour prothèse dentaire - VR-132-8-B | Instrumentation dentaire | Resilient dental precision attachment | Classe IIa | Non | non | non
2019-07-04 | Nobil Metal SPA | GLOBAL D | Attachement pour prothèse dentaire - VR-132-8-C | Instrumentation dentaire | Resilient dental precision attachment | Classe IIa | Non | non | non
2019-07-04 | Nobil Metal SPA | GLOBAL D | Attachement pour prothèse dentaire - VR-133-8-A | Instrumentation dentaire | Resilient dental precision attachment | Classe IIa | Non | non | non
2019-07-04 | NSK EUROPE GmbH | GLOBAL D | "Ensemble complets iCare + Sortie rotation électrique pour 3 contre-angles ou pièces à main et sortie rotation air pour 1 turbine" - S103001 | Instrumentation dentaire | unclassified | Classe IIb | Non | non | non
2019-07-04 | ORTHOFIX S.R.L. | ORTHOFIX SA | Gamme RIVAL - PLATE, LARGE | Système de plaques orthopédiques | Orthopaedic fixation plate, non-biodegradable | Classe IIb | Non | non | non
2019-07-04 | ORTHOFIX S.R.L. | ORTHOFIX SA | Gamme RIVAL - PLATE, MEDIUM | Système de plaques orthopédiques | Orthopaedic fixation plate, non-biodegradable | Classe IIb | Non | non | non
2019-07-04 | ORTHOFIX S.R.L. | ORTHOFIX SA | Gamme RIVAL - PLATE, SMALL | Système de plaques orthopédiques | Orthopaedic fixation plate, non-biodegradable | Classe IIb | Non | non | non
2019-07-04 | ORTHOFIX S.R.L. | ORTHOFIX SA | Gamme RIVAL - BOX PLATE, xxMM | Système de plaques orthopédiques | Orthopaedic fixation plate, non-biodegradable | Classe IIb | Non | non | non
2019-07-04 | ORTHOFIX S.R.L. | ORTHOFIX SA | Gamme RIVAL - CC PLATE, LARGE | Système de plaques orthopédiques | Orthopaedic fixation plate, non-biodegradable | Classe IIb | Non | non | non
2019-07-04 | ORTHOFIX S.R.L. | ORTHOFIX SA | Gamme RIVAL - CC PLATE, MEDIUM | Système de plaques orthopédiques | Orthopaedic fixation plate, non-biodegradable | Classe IIb | Non | non | non
2019-07-04 | ORTHOFIX S.R.L. | ORTHOFIX SA | Gamme RIVAL - CC PLATE, SMALL | Système de plaques orthopédiques | Orthopaedic fixation plate, non-biodegradable | Classe IIb | Non | non | non
2019-07-04 | ORTHOFIX S.R.L. | ORTHOFIX SA | Gamme RIVAL - CONE REAMER, xxMM, QUICK CONNECT | Système de plaques orthopédiques | Surgical countersink, single-use | Classe IIa | Non | non | non
2019-07-04 | ORTHOFIX S.R.L. | ORTHOFIX SA | Gamme RIVAL - CUP REAMER, 14MM, QUICK CONNECT | Système de plaques orthopédiques | Surgical countersink, single-use | Classe IIa | Non | non | non
2019-07-04 | ORTHOFIX S.R.L. | ORTHOFIX SA | Gamme RIVAL - EVANS PLATE, xMM SPACER | Système de plaques orthopédiques | Orthopaedic fixation plate, non-biodegradable | Classe IIb | Non | non | non
2019-07-04 | ORTHOFIX S.R.L. | ORTHOFIX SA | Gamme RIVAL - H&#8208;PLATE, xxMM | Système de plaques orthopédiques | Orthopaedic fixation plate, non-biodegradable | Classe IIb | Non | non | non
2019-07-04 | ORTHOFIX S.R.L. | ORTHOFIX SA | Gamme RIVAL - LAPIDUS PLATE, LARGE, 0MM STEP, LEFT | Système de plaques orthopédiques | Orthopaedic fixation plate, non-biodegradable | Classe IIb | Non | non | non
2019-07-04 | ORTHOFIX S.R.L. | ORTHOFIX SA | Gamme RIVAL - LAPIDUS PLATE, LARGE, 0MM STEP, RIGHT | Système de plaques orthopédiques | Orthopaedic fixation plate, non-biodegradable | Classe IIb | Non | non | non
2019-07-04 | ORTHOFIX S.R.L. | ORTHOFIX SA | Gamme RIVAL - LAPIDUS PLATE, LARGE, 2MM STEP, LEFT | Système de plaques orthopédiques | Orthopaedic fixation plate, non-biodegradable | Classe IIb | Non | non | non
2019-07-04 | ORTHOFIX S.R.L. | ORTHOFIX SA | Gamme RIVAL - LAPIDUS PLATE, LARGE, 2MM STEP, RIGHT | Système de plaques orthopédiques | Orthopaedic fixation plate, non-biodegradable | Classe IIb | Non | non | non
2019-07-04 | ORTHOFIX S.R.L. | ORTHOFIX SA | Gamme RIVAL - LAPIDUS PLATE, SMALL, 0MM STEP, LEFT | Système de plaques orthopédiques | Orthopaedic fixation plate, non-biodegradable | Classe IIb | Non | non | non
2019-07-04 | ORTHOFIX S.R.L. | ORTHOFIX SA | Gamme RIVAL - LAPIDUS PLATE, SMALL, 0MM STEP, RIGHT | Système de plaques orthopédiques | Orthopaedic fixation plate, non-biodegradable | Classe IIb | Non | non | non
2019-07-04 | ORTHOFIX S.R.L. | ORTHOFIX SA | Gamme RIVAL - LAPIDUS PLATE, SMALL, 2MM STEP, LEFT | Système de plaques orthopédiques | Orthopaedic fixation plate, non-biodegradable | Classe IIb | Non | non | non
2019-07-04 | ORTHOFIX S.R.L. | ORTHOFIX SA | Gamme RIVAL - LAPIDUS PLATE, SMALL, 2MM STEP, RIGHT | Système de plaques orthopédiques | Orthopaedic fixation plate, non-biodegradable | Classe IIb | Non | non | non
2019-07-04 | ORTHOFIX S.R.L. | ORTHOFIX SA | Gamme RIVAL - LOCKING SCREW, D 2.0MM X xMM | Système de plaques orthopédiques | Orthopaedic bone screw, non-biodegradable, sterile | Classe IIb | Non | non | non
2019-07-04 | ORTHOFIX S.R.L. | ORTHOFIX SA | Gamme RIVAL - LOCKING SCREW, D 2.7MM X xMM | Système de plaques orthopédiques | Orthopaedic bone screw, non-biodegradable, sterile | Classe IIb | Non | non | non
2019-07-04 | ORTHOFIX S.R.L. | ORTHOFIX SA | Gamme RIVAL - LOCKING SCREW, D 3.2MM X xMM | Système de plaques orthopédiques | Orthopaedic bone screw, non-biodegradable, sterile | Classe IIb | Non | non | non
2019-07-04 | ORTHOFIX S.R.L. | ORTHOFIX SA | Gamme RIVAL - L&#8208;PLATE, LEFT | Système de plaques orthopédiques | Orthopaedic fixation plate, non-biodegradable | Classe IIb | Non | non | non
2019-07-04 | ORTHOFIX S.R.L. | ORTHOFIX SA | Gamme RIVAL - L&#8208;PLATE, RIGHT | Système de plaques orthopédiques | Orthopaedic fixation plate, non-biodegradable | Classe IIb | Non | non | non
2019-07-04 | ORTHOFIX S.R.L. | ORTHOFIX SA | Gamme RIVAL - NON&#8208;LOCKING SCREW, D 2.0MM X xMM | Système de plaques orthopédiques | Orthopaedic bone screw, non-biodegradable, sterile | Classe IIb | Non | non | non
2019-07-04 | ORTHOFIX S.R.L. | ORTHOFIX SA | Gamme RIVAL - NON&#8208;LOCKING SCREW, D 2.7MM X xMM | Système de plaques orthopédiques | Orthopaedic bone screw, non-biodegradable, sterile | Classe IIb | Non | non | non
2019-07-04 | ORTHOFIX S.R.L. | ORTHOFIX SA | Gamme RIVAL - NON&#8208;LOCKING SCREW, D 3.2MM X xMM | Système de plaques orthopédiques | Orthopaedic bone screw, non-biodegradable, sterile | Classe IIb | Non | non | non
2019-07-04 | ORTHOFIX S.R.L. | ORTHOFIX SA | Gamme RIVAL - OLIVE WIRES | Système de plaques orthopédiques | Orthopaedic implant aiming/guiding block | Classe IIa | Non | non | non
2019-07-04 | ORTHOFIX S.R.L. | ORTHOFIX SA | Gamme RIVAL - OLIVE WIRES (KIT OF 2) | Système de plaques orthopédiques | Orthopaedic implant aiming/guiding block | Classe IIa | Non | non | non
2019-07-04 | ORTHOFIX S.R.L. | ORTHOFIX SA | Gamme RIVAL - RIVAL DRILL BIT Dx.xMM WITH DEPTH MARK QUICK CONNECT | Système de plaques orthopédiques | Sterile fluted surgical drill | Classe IIa | Non | non | non
2019-07-04 | ORTHOFIX S.R.L. | ORTHOFIX SA | Gamme RIVAL - RIVAL REDUCE KIT LOCKING AND NON&#8208;LOCKING SCREW D 2.0MM, D 2.7MM | Système de plaques orthopédiques | Internal orthopaedic fixation system implantation kit | Classe IIb | Non | non | non
2019-07-04 | ORTHOFIX S.R.L. | ORTHOFIX SA | Gamme RIVAL - RIVAL TI LAPIDUS PLATE LARGE 0MM STEP LEFT | Système de plaques orthopédiques | Orthopaedic fixation plate, non-biodegradable | Classe IIb | Non | non | non
2019-07-04 | ORTHOFIX S.R.L. | ORTHOFIX SA | Gamme RIVAL - RIVAL TI LAPIDUS PLATE LARGE 0MM STEP RIGHT | Système de plaques orthopédiques | Orthopaedic fixation plate, non-biodegradable | Classe IIb | Non | non | non
2019-07-04 | ORTHOFIX S.R.L. | ORTHOFIX SA | Gamme RIVAL - RIVAL TI LAPIDUS PLATE LARGE 2MM STEP LEFT | Système de plaques orthopédiques | Orthopaedic fixation plate, non-biodegradable | Classe IIb | Non | non | non
2019-07-04 | ORTHOFIX S.R.L. | ORTHOFIX SA | Gamme RIVAL - RIVAL TI LAPIDUS PLATE LARGE 2MM STEP RIGHT | Système de plaques orthopédiques | Orthopaedic fixation plate, non-biodegradable | Classe IIb | Non | non | non
2019-07-04 | ORTHOFIX S.R.L. | ORTHOFIX SA | Gamme RIVAL - RIVAL TI LAPIDUS PLATE SMALL 0MM STEP LEFT | Système de plaques orthopédiques | Orthopaedic fixation plate, non-biodegradable | Classe IIb | Non | non | non
2019-07-04 | ORTHOFIX S.R.L. | ORTHOFIX SA | Gamme RIVAL - RIVAL TI LAPIDUS PLATE SMALL 0MM STEP RIGHT | Système de plaques orthopédiques | Orthopaedic fixation plate, non-biodegradable | Classe IIb | Non | non | non
2019-07-04 | ORTHOFIX S.R.L. | ORTHOFIX SA | Gamme RIVAL - RIVAL TI LAPIDUS PLATE SMALL 2MM STEP LEFT | Système de plaques orthopédiques | Orthopaedic fixation plate, non-biodegradable | Classe IIb | Non | non | non
2019-07-04 | ORTHOFIX S.R.L. | ORTHOFIX SA | Gamme RIVAL - RIVAL TI LAPIDUS PLATE SMALL 2MM STEP RIGHT | Système de plaques orthopédiques | Orthopaedic fixation plate, non-biodegradable | Classe IIb | Non | non | non
2019-07-04 | ORTHOFIX S.R.L. | ORTHOFIX SA | Gamme RIVAL - RIVAL TI LOCKING SCREW LxMM SINGLE START THREAD D2.0MM | Système de plaques orthopédiques | Orthopaedic bone screw, non-biodegradable, sterile | Classe IIb | Non | non | non
2019-07-04 | ORTHOFIX S.R.L. | ORTHOFIX SA | Gamme RIVAL - RIVAL TI LOCKING SCREW LxMM SINGLE START THREAD D2.0MM STERILE | Système de plaques orthopédiques | Orthopaedic bone screw, non-biodegradable, sterile | Classe IIb | Non | non | non
2019-07-04 | ORTHOFIX S.R.L. | ORTHOFIX SA | Gamme RIVAL - RIVAL TI LOCKING SCREW LxMM SINGLE START THREAD D2.4MM | Système de plaques orthopédiques | Orthopaedic bone screw, non-biodegradable, sterile | Classe IIb | Non | non | non
2019-07-04 | ORTHOFIX S.R.L. | ORTHOFIX SA | Gamme RIVAL - RIVAL TI LOCKING SCREW LxMM SINGLE START THREAD D2.4MM STERILE | Système de plaques orthopédiques | Orthopaedic bone screw, non-biodegradable, sterile | Classe IIb | Non | non | non
2019-07-04 | ORTHOFIX S.R.L. | ORTHOFIX SA | Gamme RIVAL - RIVAL TI LOCKING SCREW LxMM SINGLE START THREAD D2.7MM | Système de plaques orthopédiques | Orthopaedic bone screw, non-biodegradable, sterile | Classe IIb | Non | non | non
2019-07-04 | ORTHOFIX S.R.L. | ORTHOFIX SA | Gamme RIVAL - RIVAL TI LOCKING SCREW LxMM SINGLE START THREAD D2.7MM STERILE | Système de plaques orthopédiques | Orthopaedic bone screw, non-biodegradable, sterile | Classe IIb | Non | non | non
2019-07-04 | ORTHOFIX S.R.L. | ORTHOFIX SA | Gamme RIVAL - RIVAL TI LOCKING SCREW LxMM SINGLE START THREAD D3.2MM | Système de plaques orthopédiques | Orthopaedic bone screw, non-biodegradable, sterile | Classe IIb | Non | non | non
2019-07-04 | ORTHOFIX S.R.L. | ORTHOFIX SA | Gamme RIVAL - RIVAL TI LOCKING SCREW LxMM SINGLE START THREAD D3.2MM STERILE | Système de plaques orthopédiques | Orthopaedic bone screw, non-biodegradable, sterile | Classe IIb | Non | non | non
2019-07-04 | ORTHOFIX S.R.L. | ORTHOFIX SA | Gamme RIVAL - RIVAL TI LOCKING SCREW LxMM THREAD D2.0MM | Système de plaques orthopédiques | Orthopaedic bone screw, non-biodegradable, sterile | Classe IIb | Non | non | non
2019-07-04 | ORTHOFIX S.R.L. | ORTHOFIX SA | Gamme RIVAL - RIVAL TI LOCKING SCREW LxMM THREAD D2.0MM STERILE | Système de plaques orthopédiques | Orthopaedic bone screw, non-biodegradable, sterile | Classe IIb | Non | non | non
2019-07-04 | ORTHOFIX S.R.L. | ORTHOFIX SA | Gamme RIVAL - RIVAL TI LOCKING SCREW LxMM THREAD D2.4MM | Système de plaques orthopédiques | Orthopaedic bone screw, non-biodegradable, sterile | Classe IIb | Non | non | non
2019-07-04 | ORTHOFIX S.R.L. | ORTHOFIX SA | Gamme RIVAL - RIVAL TI LOCKING SCREW LxMM THREAD D2.4MM STERILE | Système de plaques orthopédiques | Orthopaedic bone screw, non-biodegradable, sterile | Classe IIb | Non | non | non
2019-07-04 | ORTHOFIX S.R.L. | ORTHOFIX SA | Gamme RIVAL - RIVAL TI LOCKING SCREW LxMM THREAD D2.7MM | Système de plaques orthopédiques | Orthopaedic bone screw, non-biodegradable, sterile | Classe IIb | Non | non | non
2019-07-04 | ORTHOFIX S.R.L. | ORTHOFIX SA | Gamme RIVAL - RIVAL TI LOCKING SCREW LxMM THREAD D2.7MM STERILE | Système de plaques orthopédiques | Orthopaedic bone screw, non-biodegradable, sterile | Classe IIb | Non | non | non
2019-07-04 | ORTHOFIX S.R.L. | ORTHOFIX SA | Gamme RIVAL - RIVAL TI LOCKING SCREW LxMM THREAD D3.2MM | Système de plaques orthopédiques | Orthopaedic bone screw, non-biodegradable, sterile | Classe IIb | Non | non | non
2019-07-04 | ORTHOFIX S.R.L. | ORTHOFIX SA | Gamme RIVAL - RIVAL TI LOCKING SCREW LxMM THREAD D3.2MM STERILE | Système de plaques orthopédiques | Orthopaedic bone screw, non-biodegradable, sterile | Classe IIb | Non | non | non
2019-07-04 | ORTHOFIX S.R.L. | ORTHOFIX SA | Gamme RIVAL - RIVAL TI MTP PLATE LARGE | Système de plaques orthopédiques | Orthopaedic fixation plate, non-biodegradable | Classe IIb | Non | non | non
2019-07-04 | ORTHOFIX S.R.L. | ORTHOFIX SA | Gamme RIVAL - RIVAL TI MTP PLATE MEDIUM | Système de plaques orthopédiques | Orthopaedic fixation plate, non-biodegradable | Classe IIb | Non | non | non
2019-07-04 | ORTHOFIX S.R.L. | ORTHOFIX SA | Gamme RIVAL - RIVAL TI MTP PLATE SMALL | Système de plaques orthopédiques | Orthopaedic fixation plate, non-biodegradable | Classe IIb | Non | non | non
2019-07-04 | ORTHOFIX S.R.L. | ORTHOFIX SA | Gamme RIVAL - RIVAL TI NON&#8208;LOCKING SCREW LxMM SINGLE START THREAD D2.0MM | Système de plaques orthopédiques | Orthopaedic bone screw, non-biodegradable, sterile | Classe IIb | Non | non | non
2019-07-04 | ORTHOFIX S.R.L. | ORTHOFIX SA | Gamme RIVAL - RIVAL TI NON&#8208;LOCKING SCREW LxMM SINGLE START THREAD D2.0MM STERILE | Système de plaques orthopédiques | Orthopaedic bone screw, non-biodegradable, sterile | Classe IIb | Non | non | non
2019-07-04 | ORTHOFIX S.R.L. | ORTHOFIX SA | Gamme RIVAL - RIVAL TI NON&#8208;LOCKING SCREW LxMM SINGLE START THREAD D2.4MM | Système de plaques orthopédiques | Orthopaedic bone screw, non-biodegradable, sterile | Classe IIb | Non | non | non
2019-07-04 | ORTHOFIX S.R.L. | ORTHOFIX SA | Gamme RIVAL - RIVAL TI NON&#8208;LOCKING SCREW LxMM SINGLE START THREAD D2.4MM STERILE | Système de plaques orthopédiques | Orthopaedic bone screw, non-biodegradable, sterile | Classe IIb | Non | non | non
2019-07-04 | ORTHOFIX S.R.L. | ORTHOFIX SA | Gamme RIVAL - RIVAL TI NON&#8208;LOCKING SCREW LxMM SINGLE START THREAD D2.7MM | Système de plaques orthopédiques | Orthopaedic bone screw, non-biodegradable, sterile | Classe IIb | Non | non | non
2019-07-04 | ORTHOFIX S.R.L. | ORTHOFIX SA | Gamme RIVAL - RIVAL TI NON&#8208;LOCKING SCREW LxMM SINGLE START THREAD D2.7MM STERILE | Système de plaques orthopédiques | Orthopaedic bone screw, non-biodegradable, sterile | Classe IIb | Non | non | non
2019-07-04 | ORTHOFIX S.R.L. | ORTHOFIX SA | Gamme RIVAL - RIVAL TI NON&#8208;LOCKING SCREW LxMM SINGLE START THREAD D3.2MM STERILE | Système de plaques orthopédiques | Orthopaedic bone screw, non-biodegradable, sterile | Classe IIb | Non | non | non
2019-07-04 | ORTHOFIX S.R.L. | ORTHOFIX SA | Gamme RIVAL - RIVAL TI NON&#8208;LOCKING SCREW LxMM THREAD D2.0MM | Système de plaques orthopédiques | Orthopaedic bone screw, non-biodegradable, sterile | Classe IIb | Non | non | non
2019-07-04 | ORTHOFIX S.R.L. | ORTHOFIX SA | Gamme RIVAL - RIVAL TI NON&#8208;LOCKING SCREW LxMM THREAD D2.0MM STERILE | Système de plaques orthopédiques | Orthopaedic bone screw, non-biodegradable, sterile | Classe IIb | Non | non | non
2019-07-04 | ORTHOFIX S.R.L. | ORTHOFIX SA | Gamme RIVAL - RIVAL TI NON&#8208;LOCKING SCREW LxMM THREAD D2.4MM | Système de plaques orthopédiques | Orthopaedic bone screw, non-biodegradable, sterile | Classe IIb | Non | non | non
2019-07-04 | ORTHOFIX S.R.L. | ORTHOFIX SA | Gamme RIVAL - RIVAL TI NON&#8208;LOCKING SCREW LxMM THREAD D2.4MM STERILE | Système de plaques orthopédiques | Orthopaedic bone screw, non-biodegradable, sterile | Classe IIb | Non | non | non
2019-07-04 | ORTHOFIX S.R.L. | ORTHOFIX SA | Gamme RIVAL - RIVAL TI NON&#8208;LOCKING SCREW LxMM THREAD D2.7MM | Système de plaques orthopédiques | Orthopaedic bone screw, non-biodegradable, sterile | Classe IIb | Non | non | non
2019-07-04 | ORTHOFIX S.R.L. | ORTHOFIX SA | Gamme RIVAL - RIVAL TI NON&#8208;LOCKING SCREW LxMM THREAD D2.7MM STERILE | Système de plaques orthopédiques | Orthopaedic bone screw, non-biodegradable, sterile | Classe IIb | Non | non | non
2019-07-04 | ORTHOFIX S.R.L. | ORTHOFIX SA | Gamme RIVAL - RIVAL TI NON&#8208;LOCKING SCREW LxMM THREAD D3.2MM STERILE | Système de plaques orthopédiques | Orthopaedic bone screw, non-biodegradable, sterile | Classe IIb | Non | non | non
2019-07-04 | ORTHOFIX S.R.L. | ORTHOFIX SA | Gamme RIVAL - RIVAL TI NON&#8208;LOCKING SCREW LxxMM THREAD D3.2MM | Système de plaques orthopédiques | Orthopaedic bone screw, non-biodegradable, sterile | Classe IIb | Non | non | non
2019-07-04 | ORTHOFIX S.R.L. | ORTHOFIX SA | Gamme RIVAL - RIVAL VIEW KIT LOCKING AND NON&#8208;LOCKING SCREW D 2.7MM AND D 3.2MM | Système de plaques orthopédiques | Internal orthopaedic fixation system implantation kit | Classe IIb | Non | non | non
2019-07-04 | ORTHOFIX S.R.L. | ORTHOFIX SA | Gamme RIVAL - RIVAL VIEW KIT MTP/LAPIDUS PLATE BITE LOW PROFILE HEADED SCREW D 4.0MM | Système de plaques orthopédiques | Internal orthopaedic fixation system implantation kit | Classe IIb | Non | non | non
2019-07-04 | ORTHOFIX S.R.L. | ORTHOFIX SA | Gamme RIVAL - RIVAL VIEW KIT TN/CC/EVANS PLATE BITE LOW PROFILE HEADED SCREW D 4.0MM | Système de plaques orthopédiques | Internal orthopaedic fixation system implantation kit | Classe IIb | Non | non | non
2019-07-04 | ORTHOFIX S.R.L. | ORTHOFIX SA | Gamme RIVAL - STANDARD DRILL BIT, D x.xMM x 125MM, QUICK CONNECT | Système de plaques orthopédiques | Sterile fluted surgical drill | Classe IIa | Non | non | non
2019-07-04 | ORTHOFIX S.R.L. | ORTHOFIX SA | Gamme RIVAL - STRAIGHT PLATE, 3 HOLE | Système de plaques orthopédiques | Orthopaedic fixation plate, non-biodegradable | Classe IIb | Non | non | non
2019-07-04 | ORTHOFIX S.R.L. | ORTHOFIX SA | Gamme RIVAL - STRAIGHT PLATE, 4 HOLE | Système de plaques orthopédiques | Orthopaedic fixation plate, non-biodegradable | Classe IIb | Non | non | non
2019-07-04 | ORTHOFIX S.R.L. | ORTHOFIX SA | Gamme RIVAL - STRAIGHT PLATE, 6 HOLE | Système de plaques orthopédiques | Orthopaedic fixation plate, non-biodegradable | Classe IIb | Non | non | non
2019-07-04 | ORTHOFIX S.R.L. | ORTHOFIX SA | Gamme RIVAL - TN PLATE, LARGE | Système de plaques orthopédiques | Orthopaedic fixation plate, non-biodegradable | Classe IIb | Non | non | non
2019-07-04 | ORTHOFIX S.R.L. | ORTHOFIX SA | Gamme RIVAL - TN PLATE, MEDIUM | Système de plaques orthopédiques | Orthopaedic fixation plate, non-biodegradable | Classe IIb | Non | non | non
2019-07-04 | ORTHOFIX S.R.L. | ORTHOFIX SA | Gamme RIVAL - TN PLATE, SMALL | Système de plaques orthopédiques | Orthopaedic fixation plate, non-biodegradable | Classe IIb | Non | non | non
2019-07-04 | ORTHOFIX S.R.L. | ORTHOFIX SA | Gamme RIVAL - T&#8208;PLATE, LARGE | Système de plaques orthopédiques | Orthopaedic fixation plate, non-biodegradable | Classe IIb | Non | non | non
2019-07-04 | ORTHOFIX S.R.L. | ORTHOFIX SA | Gamme RIVAL - T&#8208;PLATE, SMALL | Système de plaques orthopédiques | Orthopaedic fixation plate, non-biodegradable | Classe IIb | Non | non | non
2019-07-04 | ORTHOFIX S.R.L. | ORTHOFIX SA | Gamme RIVAL - Y&#8208;PLATE, LARGE | Système de plaques orthopédiques | Orthopaedic fixation plate, non-biodegradable | Classe IIb | Non | non | non
2019-07-04 | ORTHOFIX S.R.L. | ORTHOFIX SA | Gamme RIVAL - Y&#8208;PLATE, SMALL | Système de plaques orthopédiques | Orthopaedic fixation plate, non-biodegradable | Classe IIb | Non | non | non
2019-07-04 | PROMEPLA S.A. | GLOBAL D | Tube d'irrigation - Z262001 | Instrumentation dentaire | unclassified | Classe IIa | Non | oui | non
2019-07-04 | REGER MEDIZINTECHNIK GmbH | IDIMED | CapnoPen® | Buse de pulverisation coelioscopique pour liquide | unclassified | Classe IIa | Non | oui | non
2019-07-04 | Ronvig Dental Manufacturing A/S | GLOBAL D | CTT Ceramic Tissue Trimmer - 24017-CTT | Instrumentation dentaire | unclassified | Classe IIa | Non | non | non
2019-07-04 | Shenzhen DongDixin Technology Co. Ltd | Terraillon | EASY CARE - LT1102H | Neurostimulation électrique transcutanée (TENS) + Electrostimulation musculaire (EMS) | unclassified | Classe IIa | Non | non | non
2019-07-04 | W&H Dentalwerk Bürmoos GmbH | GLOBAL D | Support de vis | Support de vis | Surgical screwdriver, reusable | Classe IIa | Non | non | non
2019-07-04 | W&H Dentalwerk Bürmoos GmbH | GLOBAL D | Tournevis à équerre 90° | Tournevis à équerre | Surgical screwdriver, reusable | Classe IIa | Non | non | non
2019-07-05 | AESCULAP AG | B. BRAUN MEDICAL | ELAN 4 - Scie transversale | Pièce à main pour système d'outils chirurgicaux alimentés, rotative, pneumatique | Pneumatic surgical drilling system handpiece | Classe IIa | Non | oui | non
2019-07-05 | AESCULAP AG | B. BRAUN MEDICAL | ELAN 4 Electro - Lame de scie transversale | Système d'outils chirurgicaux alimenté polyvalent, sur secteur | unclassified | Classe IIa | Non | oui | non
2019-07-05 | AESCULAP AG | B. BRAUN MEDICAL | ELAN 4 Electro - Scie transversale | Système d'outils chirurgicaux alimenté polyvalent, sur secteur | Line-powered surgical drilling system | Classe IIa | Non | oui | non
2019-07-05 | AESCULAP AG | B. BRAUN MEDICAL | ELAN 4 Electro - Tige pour lame de scie transversale | Système d'outils chirurgicaux alimenté polyvalent, sur secteur | unclassified | Classe IIa | Non | non | non
2019-07-05 | AESCULAP AG | B. BRAUN MEDICAL | Mini-trocart à usage unique 3,5 mm | Canule d'accès laparoscopique, à usage unique | Laparoscopic trocar sleeve, single-use | Classe IIa | Non | oui | non
2019-07-05 | BECTON DICKINSON AND COMPAGNY LIMITED | Laboratoire ENDALIS | BD Plastipak™ 50mL Luer Lok™ Syringe | Seringue à insuline | General-purpose syringe | Classe IIa | Non | oui | non
2019-07-05 | HENRY SCHEIN INC | HENRY SCHEIN FRANCE | Archwire Niti XXxXX L - Daemon form - rectangular | Fil orthodontique | unclassified | Classe IIa | Non | non | non
2019-07-05 | HENRY SCHEIN INC | HENRY SCHEIN FRANCE | Archwire Niti XXxXX L - Daemon form - square | Fil orthodontique | unclassified | Classe IIa | Non | non | non
2019-07-05 | HENRY SCHEIN INC | HENRY SCHEIN FRANCE | Archwire Niti XXxXX L - Euroform - rectangular | Fil orthodontique | unclassified | Classe IIa | Non | non | non
2019-07-05 | HENRY SCHEIN INC | HENRY SCHEIN FRANCE | Archwire Niti XXxXX L - Euroform - square | Fil orthodontique | unclassified | Classe IIa | Non | non | non
2019-07-05 | HENRY SCHEIN INC | HENRY SCHEIN FRANCE | Archwire Niti XXxXX L - Full form - rectangular | Fil orthodontique | unclassified | Classe IIa | Non | non | non
2019-07-05 | HENRY SCHEIN INC | HENRY SCHEIN FRANCE | Archwire Niti XXxXX L - Full form - square | Fil orthodontique | unclassified | Classe IIa | Non | non | non
2019-07-05 | HENRY SCHEIN INC | HENRY SCHEIN FRANCE | Archwire Niti XXxXX U - Daemon form - rectangular | Fil orthodontique | unclassified | Classe IIa | Non | non | non
2019-07-05 | HENRY SCHEIN INC | HENRY SCHEIN FRANCE | Archwire Niti XXxXX U - Daemon form - square | Fil orthodontique | unclassified | Classe IIa | Non | non | non
2019-07-05 | HENRY SCHEIN INC | HENRY SCHEIN FRANCE | Archwire Niti XXxXX U - Euroform - rectangular | Fil orthodontique | unclassified | Classe IIa | Non | non | non
2019-07-05 | HENRY SCHEIN INC | HENRY SCHEIN FRANCE | Archwire Niti XXxXX U - Euroform - square | Fil orthodontique | unclassified | Classe IIa | Non | non | non
2019-07-05 | HENRY SCHEIN INC | HENRY SCHEIN FRANCE | Archwire Niti XXxXX U - Full form - rectangular | Fil orthodontique | unclassified | Classe IIa | Non | non | non
2019-07-05 | HENRY SCHEIN INC | HENRY SCHEIN FRANCE | Archwire Niti XXxXX U - Full form - square | Fil orthodontique | unclassified | Classe IIa | Non | non | non
2019-07-05 | HENRY SCHEIN INC | HENRY SCHEIN FRANCE | Archwire Niti .0XX L - Daemon form - round | Fil orthodontique | unclassified | Classe IIa | Non | non | non
2019-07-05 | HENRY SCHEIN INC | HENRY SCHEIN FRANCE | Archwire Niti .0XX L - Euroform - round | Fil orthodontique | unclassified | Classe IIa | Non | non | non
2019-07-05 | HENRY SCHEIN INC | HENRY SCHEIN FRANCE | Archwire Niti .0XX L - Full form - round | Fil orthodontique | unclassified | Classe IIa | Non | non | non
2019-07-05 | HENRY SCHEIN INC | HENRY SCHEIN FRANCE | Archwire Niti .0XX U - Daemon form - round | Fil orthodontique | unclassified | Classe IIa | Non | non | non
2019-07-05 | HENRY SCHEIN INC | HENRY SCHEIN FRANCE | Archwire Niti .0XX U - Euroform - round | Fil orthodontique | unclassified | Classe IIa | Non | non | non
2019-07-05 | HENRY SCHEIN INC | HENRY SCHEIN FRANCE | Archwire Niti .0XX U - Full form - round | Fil orthodontique | unclassified | Classe IIa | Non | non | non
2019-07-05 | HENRY SCHEIN INC | HENRY SCHEIN FRANCE | Heat Activated Niti Archwires .0XX L - Daemon form - round | Fil orthodontique | unclassified | Classe IIa | Non | non | non
2019-07-05 | HENRY SCHEIN INC | HENRY SCHEIN FRANCE | Heat Activated Niti Archwires .0XX L - Euroform - round | Fil orthodontique | unclassified | Classe IIa | Non | non | non
2019-07-05 | HENRY SCHEIN INC | HENRY SCHEIN FRANCE | Heat Activated Niti Archwires .0XX L - Full form - round | Fil orthodontique | unclassified | Classe IIa | Non | non | non
2019-07-05 | HENRY SCHEIN INC | HENRY SCHEIN FRANCE | Heat Activated Niti Archwires .0XX U - Daemon form - round | Fil orthodontique | unclassified | Classe IIa | Non | non | non
2019-07-05 | HENRY SCHEIN INC | HENRY SCHEIN FRANCE | Heat Activated Niti Archwires .0XX U - Euroform - round | Fil orthodontique | unclassified | Classe IIa | Non | non | non
2019-07-05 | HENRY SCHEIN INC | HENRY SCHEIN FRANCE | Heat Activated Niti Archwires .0XX U - Full form - round | Fil orthodontique | unclassified | Classe IIa | Non | non | non
2019-07-05 | HENRY SCHEIN INC | HENRY SCHEIN FRANCE | Heat Activated Niti Archwires .0XXx.0XX L - Daemon form - rectangular | Fil orthodontique | unclassified | Classe IIa | Non | non | non
2019-07-05 | HENRY SCHEIN INC | HENRY SCHEIN FRANCE | Heat Activated Niti Archwires .0XXx.0XX L - Euroform - rectangular | Fil orthodontique | unclassified | Classe IIa | Non | non | non
2019-07-05 | HENRY SCHEIN INC | HENRY SCHEIN FRANCE | Heat Activated Niti Archwires .0XXx.0XX L - Full form - rectangular | Fil orthodontique | unclassified | Classe IIa | Non | non | non
2019-07-05 | HENRY SCHEIN INC | HENRY SCHEIN FRANCE | Heat Activated Niti Archwires .0XXx.0XX U - Daemon form - rectangular | Fil orthodontique | unclassified | Classe IIa | Non | non | non
2019-07-05 | HENRY SCHEIN INC | HENRY SCHEIN FRANCE | Heat Activated Niti Archwires .0XXx.0XX U - Euroform - rectangular | Fil orthodontique | unclassified | Classe IIa | Non | non | non
2019-07-05 | HENRY SCHEIN INC | HENRY SCHEIN FRANCE | Heat Activated Niti Archwires .0XXx.0XX U - Full form - rectangular | Fil orthodontique | unclassified | Classe IIa | Non | non | non
2019-07-05 | HENRY SCHEIN INC | HENRY SCHEIN FRANCE | Nickel Free Titanium Archwire CNA Beta III .0XX L - Daemon form - round | Fil orthodontique | unclassified | Classe IIa | Non | non | non
2019-07-05 | HENRY SCHEIN INC | HENRY SCHEIN FRANCE | Nickel Free Titanium Archwire CNA Beta III .0XX L - Euroform - round | Fil orthodontique | unclassified | Classe IIa | Non | non | non
2019-07-05 | HENRY SCHEIN INC | HENRY SCHEIN FRANCE | Nickel Free Titanium Archwire CNA Beta III .0XX L - Full form - round | Fil orthodontique | unclassified | Classe IIa | Non | non | non
2019-07-05 | HENRY SCHEIN INC | HENRY SCHEIN FRANCE | Nickel Free Titanium Archwire CNA Beta III .0XX U - Daemon form - round | Fil orthodontique | unclassified | Classe IIa | Non | non | non
2019-07-05 | HENRY SCHEIN INC | HENRY SCHEIN FRANCE | Nickel Free Titanium Archwire CNA Beta III .0XX U - Euroform - round | Fil orthodontique | unclassified | Classe IIa | Non | non | non
2019-07-05 | HENRY SCHEIN INC | HENRY SCHEIN FRANCE | Nickel Free Titanium Archwire CNA Beta III .0XX U - Full form - round | Fil orthodontique | unclassified | Classe IIa | Non | non | non
2019-07-05 | HENRY SCHEIN INC | HENRY SCHEIN FRANCE | Nickel Free Titanium Archwire CNA Beta III .0XXx.0XX L - Daemon form - rectangular | Fil orthodontique | unclassified | Classe IIa | Non | non | non
2019-07-05 | HENRY SCHEIN INC | HENRY SCHEIN FRANCE | Nickel Free Titanium Archwire CNA Beta III .0XXx.0XX L - Euroform - rectangular | Fil orthodontique | unclassified | Classe IIa | Non | non | non
2019-07-05 | HENRY SCHEIN INC | HENRY SCHEIN FRANCE | Nickel Free Titanium Archwire CNA Beta III .0XXx.0XX L - Full form - rectangular | Fil orthodontique | unclassified | Classe IIa | Non | non | non
2019-07-05 | HENRY SCHEIN INC | HENRY SCHEIN FRANCE | Nickel Free Titanium Archwire CNA Beta III .0XXx.0XX U - Daemon form - rectangular | Fil orthodontique | unclassified | Classe IIa | Non | non | non
2019-07-05 | HENRY SCHEIN INC | HENRY SCHEIN FRANCE | Nickel Free Titanium Archwire CNA Beta III .0XXx.0XX U - Euroform - rectangular | Fil orthodontique | unclassified | Classe IIa | Non | non | non
2019-07-05 | HENRY SCHEIN INC | HENRY SCHEIN FRANCE | Nickel Free Titanium Archwire CNA Beta III .0XXx.0XX U - Full form - rectangular | Fil orthodontique | unclassified | Classe IIa | Non | non | non
2019-07-05 | HENRY SCHEIN INC | HENRY SCHEIN FRANCE | Niti Super Elastic Archwires .0XX L - Daemon form - round | Fil orthodontique | unclassified | Classe IIa | Non | non | non
2019-07-05 | HENRY SCHEIN INC | HENRY SCHEIN FRANCE | Niti Super Elastic Archwires .0XX L - Euroform - round | Fil orthodontique | unclassified | Classe IIa | Non | non | non
2019-07-05 | HENRY SCHEIN INC | HENRY SCHEIN FRANCE | Niti Super Elastic Archwires .0XX L - Full form - round | Fil orthodontique | unclassified | Classe IIa | Non | non | non
2019-07-05 | HENRY SCHEIN INC | HENRY SCHEIN FRANCE | Niti Super Elastic Archwires .0XX U - Daemon form - round | Fil orthodontique | unclassified | Classe IIa | Non | non | non
2019-07-05 | HENRY SCHEIN INC | HENRY SCHEIN FRANCE | Niti Super Elastic Archwires .0XX U - Euroform - round | Fil orthodontique | unclassified | Classe IIa | Non | non | non
2019-07-05 | HENRY SCHEIN INC | HENRY SCHEIN FRANCE | Niti Super Elastic Archwires .0XX U - Full form - round | Fil orthodontique | unclassified | Classe IIa | Non | non | non
2019-07-05 | HENRY SCHEIN INC | HENRY SCHEIN FRANCE | Niti Super Elastic Archwires .0XXx.0XX L - Daemon form - rectangular | Fil orthodontique | unclassified | Classe IIa | Non | non | non
2019-07-05 | HENRY SCHEIN INC | HENRY SCHEIN FRANCE | Niti Super Elastic Archwires .0XXx.0XX L - Euroform - rectangular | Fil orthodontique | unclassified | Classe IIa | Non | non | non
2019-07-05 | HENRY SCHEIN INC | HENRY SCHEIN FRANCE | Niti Super Elastic Archwires .0XXx.0XX L - Full form - rectangular | Fil orthodontique | unclassified | Classe IIa | Non | non | non
2019-07-05 | HENRY SCHEIN INC | HENRY SCHEIN FRANCE | Niti Super Elastic Archwires .0XXx.0XX U - Daemon form - rectangular | Fil orthodontique | unclassified | Classe IIa | Non | non | non
2019-07-05 | HENRY SCHEIN INC | HENRY SCHEIN FRANCE | Niti Super Elastic Archwires .0XXx.0XX U - Euroform - rectangular | Fil orthodontique | unclassified | Classe IIa | Non | non | non
2019-07-05 | HENRY SCHEIN INC | HENRY SCHEIN FRANCE | Niti Super Elastic Archwires .0XXx.0XX U - Full form - rectangular | Fil orthodontique | unclassified | Classe IIa | Non | non | non
2019-07-05 | HENRY SCHEIN INC | HENRY SCHEIN FRANCE | Reverse Curve Niti Archwire .0XX L - round | Fil orthodontique | unclassified | Classe IIa | Non | non | non
2019-07-05 | HENRY SCHEIN INC | HENRY SCHEIN FRANCE | Reverse Curve Niti Archwire .0XX U - round | Fil orthodontique | unclassified | Classe IIa | Non | non | non
2019-07-05 | HENRY SCHEIN INC | HENRY SCHEIN FRANCE | Reverse Curve Niti Archwire .0XXx.0XX L - rectangular | Fil orthodontique | unclassified | Classe IIa | Non | non | non
2019-07-05 | HENRY SCHEIN INC | HENRY SCHEIN FRANCE | Reverse Curve Niti Archwire .0XXx.0XX U - rectangular | Fil orthodontique | unclassified | Classe IIa | Non | non | non
2019-07-05 | NEWCLIP TECHNICS - | NEWCLIP TECHNICS - | Xpert Wrist Non sterile DTDVS4 | Implant orthopédique non stérile | unclassified | Classe IIb | Non | non | non
2019-07-05 | NEWCLIP TECHNICS - | NEWCLIP TECHNICS - | Xpert Wrist Non sterile DTGVS4 | Implant orthopédique non stérile | unclassified | Classe IIb | Non | non | non
2019-07-05 | NEWCLIP TECHNICS - | NEWCLIP TECHNICS - | Xpert Wrist Non sterile KIT-LVxD-CQ4.0 | Implant orthopédique non stérile | Orthopaedic surgical procedure kit, non-medicated, single-use | Classe IIb | Non | non | non
2019-07-05 | NEWCLIP TECHNICS - | NEWCLIP TECHNICS - | Xpert Wrist Non sterile KIT-LVxG-CQ4.0 | Implant orthopédique non stérile | Orthopaedic surgical procedure kit, non-medicated, single-use | Classe IIb | Non | non | non
2019-07-05 | NEWCLIP TECHNICS - | NEWCLIP TECHNICS - | Xpert Wrist sterile DTDVS4-ST | Implant orthopédique stérile | Orthopaedic fixation plate, non-biodegradable | Classe IIb | Non | non | non
2019-07-05 | NEWCLIP TECHNICS - | NEWCLIP TECHNICS - | Xpert Wrist sterile DTGVS4-ST | Implant orthopédique stérile | Orthopaedic fixation plate, non-biodegradable | Classe IIb | Non | non | non
2019-07-05 | Shanghai MicroPort EP MedTech Co., Ltd. | MICROPORT CRM FRANCE SAS | Ensemble de tubes OptimAblate™ | Ensemble de tubes | Cardiac tissue ablation system irrigation tubing set | Classe IIa | Non | oui | non
2019-07-05 | Shanghai MicroPort EP MedTech Co., Ltd. | MICROPORT CRM FRANCE SAS | Générateur d’ablation cardiaque RF OptimAblate™ | Générateur d’ablation cardiaque RF | unclassified | Classe IIb | Non | non | non
2019-07-05 | Shanghai MicroPort EP MedTech Co., Ltd. | MICROPORT CRM FRANCE SAS | Pompe d'irrigation OptimAblate™ | Pompe d'irrigation | Cardiac tissue ablation system irrigation tubing set | Classe IIb | Non | non | non
2019-07-06 | LABORATOIRES GENEVRIER SAS | LABORATOIRES GENEVRIER SAS | Ialugen® Promiss Global | Implant de comblement injectable | Synthetic-fluid tissue reconstructive material | Classe III | Non | oui | non | oui
2019-07-06 | LABORATOIRES GENEVRIER SAS | LABORATOIRES GENEVRIER SAS | Ialugen® Promiss Intense | Implant de comblement injectable | Synthetic-fluid tissue reconstructive material | Classe III | Non | oui | non | oui
2019-07-06 | LABORATOIRES GENEVRIER SAS | LABORATOIRES GENEVRIER SAS | Ialugen® Promiss Soft | Implant de comblement injectable | Synthetic-fluid tissue reconstructive material | Classe III | Non | oui | non | oui
2019-07-06 | LABORATOIRES GENEVRIER SAS | LABORATOIRES GENEVRIER SAS | Ialugen® Promiss Volume | Implant de comblement injectable | Synthetic-fluid tissue reconstructive material | Classe III | Non | oui | non | oui
2019-07-08 | BAXTER HEALTHCARE SA | BAXTER SAS | Applicateur Coseal | L’applicateur de remplacement | Surgical sealant applicator, dual-channel | Classe IIa | Non | oui | non
2019-07-08 | Carestream Health, Inc | Carestream Health France | DRX Plus 2530C Detector | Détecteur digital radiographique | unclassified | Classe IIa | Non | non | non
2019-07-08 | ETHICON, Inc., | JOHNSON & JOHNSON MEDICAL SAS | Drain de Blake J-VAC™ | Système de drainage pour plaies fermées | unclassified | Classe IIa | Non | oui | non
2019-07-09 | Boston Scientific Corporation | BOSTON SCIENTIFIC | Innova™ Système de stent auto-expansible | Système de stent auto-expansible | Multiple peripheral artery stent, bare-metal | Classe IIb | Non | oui | non
2019-07-09 | CODENT TECHNICAL INDUSTRIE Co. Ltd | CODENT Europe GmbH | CONTRE ANGLE | Pièce à ma droite sur fixation électrique pour système de forage dentaire | unclassified | Classe IIa | Non | non | non
2019-07-09 | CODENT TECHNICAL INDUSTRIE Co. Ltd | CODENT Europe GmbH | CONTRE ANGLE BLEU | CA sur fixation moteur électrique pour système de forage dentaire | unclassified | Classe IIa | Non | non | non
2019-07-09 | CODENT TECHNICAL INDUSTRIE Co. Ltd | CODENT Europe GmbH | CONTRE ANGLE BLEU LUMIERE | CA sur fixation moteur électrique pour système de forage dentaire | unclassified | Classe IIa | Non | non | non
2019-07-09 | CODENT TECHNICAL INDUSTRIE Co. Ltd | CODENT Europe GmbH | CONTRE ANGLE IMPLANTOLOGIE | CA sur fixation moteur électrique pour système de forage dentaire | unclassified | Classe IIa | Non | non | non
2019-07-09 | CODENT TECHNICAL INDUSTRIE Co. Ltd | CODENT Europe GmbH | CONTRE ANGLE IMPLANTOLOGIE LUMIERE | CA sur fixation moteur électrique pour système de forage dentaire | unclassified | Classe IIa | Non | non | non
2019-07-09 | CODENT TECHNICAL INDUSTRIE Co. Ltd | CODENT Europe GmbH | CONTRE ANGLE ROUGE | CA sur fixation moteur électrique pour système de forage dentaire | unclassified | Classe IIa | Non | non | non
2019-07-09 | CODENT TECHNICAL INDUSTRIE Co. Ltd | CODENT Europe GmbH | CONTRE ANGLE ROUGE LUMIERE | CA sur fixation moteur électrique pour système de forage dentaire | unclassified | Classe IIa | Non | non | non
2019-07-09 | CODENT TECHNICAL INDUSTRIE Co. Ltd | CODENT Europe GmbH | CONTRE ANGLE VERT | CA sur fixation moteur électrique pour système de forage dentaire | unclassified | Classe IIa | Non | non | non
2019-07-09 | CODENT TECHNICAL INDUSTRIE Co. Ltd | CODENT Europe GmbH | CONTRE ANGLE VERT LUMIERE | CA sur fixation moteur électrique pour système de forage dentaire | unclassified | Classe IIa | Non | non | non
2019-07-09 | CODENT TECHNICAL INDUSTRIE Co. Ltd | CODENT Europe GmbH | Cordon + moteur électrique pour adapter sur le boitier | Cordon + moteur électrique pour adapter sur le boitier afin de connecter pièces à main et Contre angle | unclassified | Classe IIa | Non | non | non
2019-07-09 | CODENT TECHNICAL INDUSTRIE Co. Ltd | CODENT Europe GmbH | Cordon électrique pour moteur | Cordon câble électrique pour adapter sur le boitier | unclassified | Classe IIa | Non | non | non
2019-07-09 | CODENT TECHNICAL INDUSTRIE Co. Ltd | CODENT Europe GmbH | Moteur a air spray externe 2 trous | Moteur pneumatique non lumière pour connecter des pièces a mains-contre angles | unclassified | Classe IIa | Non | non | non
2019-07-09 | CODENT TECHNICAL INDUSTRIE Co. Ltd | CODENT Europe GmbH | Moteur a air spray externe 4 trous | Moteur pneumatique non lumière pour connecter des pièces a mains-contre angles | unclassified | Classe IIa | Non | non | non
2019-07-09 | CODENT TECHNICAL INDUSTRIE Co. Ltd | CODENT Europe GmbH | Moteur a air spray interne 2 trous | Moteur pneumatique non lumière pour connecter des pièces a mains-contre angles | unclassified | Classe IIa | Non | non | non
2019-07-09 | CODENT TECHNICAL INDUSTRIE Co. Ltd | CODENT Europe GmbH | Moteur a air spray interne 4 trous | Moteur pneumatique non lumière pour connecter des pièces a mains-contre angles | unclassified | Classe IIa | Non | non | non
2019-07-09 | CODENT TECHNICAL INDUSTRIE Co. Ltd | CODENT Europe GmbH | Moteur a air lumière spray interne | Moteur pneumatique non lumière pour connecter des pièces a mains-contre angles | unclassified | Classe IIa | Non | non | non
2019-07-09 | CODENT TECHNICAL INDUSTRIE Co. Ltd | CODENT Europe GmbH | Moteur électrique | Moteur électrique indépendant par boitier | unclassified | Classe IIa | Non | non | non
2019-07-09 | CODENT TECHNICAL INDUSTRIE Co. Ltd | CODENT Europe GmbH | PIECE A MAIN | Pièce à ma droite sur fixation électrique pour système de forage dentaire | unclassified | Classe IIa | Non | non | non
2019-07-09 | CODENT TECHNICAL INDUSTRIE Co. Ltd | CODENT Europe GmbH | PIECE A MAIN DROITE | Pièce à ma droite sur fixation électrique pour système de forage dentaire | unclassified | Classe IIa | Non | non | non
2019-07-09 | CODENT TECHNICAL INDUSTRIE Co. Ltd | CODENT Europe GmbH | PIECE A MAIN DROITE LUMIERE | Pièce à ma droite sur fixation électrique pour système de forage dentaire | unclassified | Classe IIa | Non | non | non
2019-07-09 | CODENT TECHNICAL INDUSTRIE Co. Ltd | CODENT Europe GmbH | Platine et système électrique pour boitier | Platine et système électrique pour boitier | unclassified | Classe IIa | Non | non | non
2019-07-09 | CODENT TECHNICAL INDUSTRIE Co. Ltd | CODENT Europe GmbH | Raccord kavo lumière | Raccord kavo lumière pour turbine à air pour adapter sur un cordon | unclassified | Classe IIa | Non | non | non
2019-07-09 | CODENT TECHNICAL INDUSTRIE Co. Ltd | CODENT Europe GmbH | Raccord kavo lumière avec réglage de spray | Raccord kavo lumière avec réglage de spray pour turbine à air pour adapter sur un cordon pour connecter une turbine | unclassified | Classe IIa | Non | non | non
2019-07-09 | CODENT TECHNICAL INDUSTRIE Co. Ltd | CODENT Europe GmbH | Raccord NSK lumière | Raccord NSK lumière pour turbine à air pour adapter sur un cordon | unclassified | Classe IIa | Non | non | non
2019-07-09 | CODENT TECHNICAL INDUSTRIE Co. Ltd | CODENT Europe GmbH | Raccord NSK non lumière | Raccord NSK non lumière pour turbine à air pour adapter sur un cordon | unclassified | Classe IIa | Non | non | non
2019-07-09 | CODENT TECHNICAL INDUSTRIE Co. Ltd | CODENT Europe GmbH | Turbine attachement Bien air lumière | Pièce à main pneumatique fixation sur un raccord pour système de forage dentaire | unclassified | Classe IIa | Non | non | non
2019-07-09 | CODENT TECHNICAL INDUSTRIE Co. Ltd | CODENT Europe GmbH | Turbine attachement kavo | Pièce à main pneumatique fixation sur un raccord pour système de forage dentaire | unclassified | Classe IIa | Non | non | non
2019-07-09 | CODENT TECHNICAL INDUSTRIE Co. Ltd | CODENT Europe GmbH | Turbine attachement kavo lumière | Pièce à main pneumatique fixation sur un raccord pour système de forage dentaire | unclassified | Classe IIa | Non | non | non
2019-07-09 | CODENT TECHNICAL INDUSTRIE Co. Ltd | CODENT Europe GmbH | Turbine attachement kavo non lumière | Pièce à main pneumatique fixation sur un raccord pour système de forage dentaire | unclassified | Classe IIa | Non | non | non
2019-07-09 | CODENT TECHNICAL INDUSTRIE Co. Ltd | CODENT Europe GmbH | Turbine attachement NSK lumière | Pièce à main pneumatique fixation sur un raccord pour système de forage dentaire | unclassified | Classe IIa | Non | non | non
2019-07-09 | CODENT TECHNICAL INDUSTRIE Co. Ltd | CODENT Europe GmbH | Turbine attachement NSK non lumière | Pièce à main pneumatique fixation sur un raccord pour système de forage dentaire | unclassified | Classe IIa | Non | non | non
2019-07-09 | CODENT TECHNICAL INDUSTRIE Co. Ltd | CODENT Europe GmbH | Turbine attachement W&H lumière | Pièce à main pneumatique fixation sur un raccord pour système de forage dentaire | unclassified | Classe IIa | Non | non | non
2019-07-09 | CODENT TECHNICAL INDUSTRIE Co. Ltd | CODENT Europe GmbH | Turbine borden 2 trous | Pièce à main pneumatique fixation sur un raccord pour système de forage dentaire | unclassified | Classe IIa | Non | non | non
2019-07-09 | CODENT TECHNICAL INDUSTRIE Co. Ltd | CODENT Europe GmbH | TURBINE MIDWEST | Pièce à main pneumatique fixation sur un raccord pour système de forage dentaire | unclassified | Classe IIa | Non | non | non
2019-07-09 | CODENT TECHNICAL INDUSTRIE Co. Ltd | CODENT Europe GmbH | Turbine midwest 4 trous | Pièce à main pneumatique fixation sur un raccord pour système de forage dentaire | unclassified | Classe IIa | Non | non | non
2019-07-09 | CODENT TECHNICAL INDUSTRIE Co. Ltd | CODENT Europe GmbH | Turbine petite tête attachement Bien air lumière | Pièce à main pneumatique fixation sur un raccord pour système de forage dentaire | unclassified | Classe IIa | Non | non | non
2019-07-09 | CODENT TECHNICAL INDUSTRIE Co. Ltd | CODENT Europe GmbH | Turbine petite tête attachement kavo lumière | Pièce à main pneumatique fixation sur un raccord pour système de forage dentaire | unclassified | Classe IIa | Non | non | non
2019-07-09 | CODENT TECHNICAL INDUSTRIE Co. Ltd | CODENT Europe GmbH | Turbine petite tête attachement kavo non lumière | Pièce à main pneumatique fixation sur un raccord pour système de forage dentaire | unclassified | Classe IIa | Non | non | non
2019-07-09 | CODENT TECHNICAL INDUSTRIE Co. Ltd | CODENT Europe GmbH | Turbine petite tête attachement NSK lumière | Pièce à main pneumatique fixation sur un raccord pour système de forage dentaire | unclassified | Classe IIa | Non | non | non
2019-07-09 | CODENT TECHNICAL INDUSTRIE Co. Ltd | CODENT Europe GmbH | Turbine petite tête attachement NSK non lumière | Pièce à main pneumatique fixation sur un raccord pour système de forage dentaire | unclassified | Classe IIa | Non | non | non
2019-07-09 | CODENT TECHNICAL INDUSTRIE Co. Ltd | CODENT Europe GmbH | Turbine petite tête attachement W&H lumière | Pièce à main pneumatique fixation sur un raccord pour système de forage dentaire | unclassified | Classe IIa | Non | non | non
2019-07-09 | CODENT TECHNICAL INDUSTRIE Co. Ltd | CODENT Europe GmbH | Turbine petite tête borden 2 trous | Pièce à main pneumatique fixation sur un raccord pour système de forage dentaire | unclassified | Classe IIa | Non | non | non
2019-07-09 | CODENT TECHNICAL INDUSTRIE Co. Ltd | CODENT Europe GmbH | Turbine petite tête midwest 4 trous | Pièce à main pneumatique fixation sur un raccord pour système de forage dentaire | unclassified | Classe IIa | Non | non | non
2019-07-09 | Serrix BV | Laboratoire TRADIPHAR | Sorefix Prévention - Baume à lèvres | Baume à lèvres pour le traitement des boutons de fièvre | unclassified | Classe IIa | Non | non | non
2019-07-09 | Serrix BV | Laboratoire TRADIPHAR | Sorefix Traitement - Crème | Crème pour le traitement des boutons de fièvre | unclassified | Classe IIa | Non | non | non
2019-07-10 | Collagen Matrix, Inc. | HENRY SCHEIN FRANCE SCA | NuOss™ Collagen | Matrice osseuse naturelle d'os | unclassified | Classe III | BOVINE | oui | non
2019-07-10 | Collagen Matrix, Inc. | HENRY SCHEIN FRANCE SCA | NuOss™ Cortical Granules | Matrice osseuse naturelle d'os | unclassified | Classe III | BOVINE | oui | non
2019-07-10 | Collagen Matrix, Inc. | HENRY SCHEIN FRANCE SCA | NuOss® DS Anorganic Bovine Bone ina Delivery Syringe | Matrice osseuse naturelle d'os | Dental bone matrix implant, animal-derived | Classe III | BOVINE | oui | non
2019-07-10 | Collagen Matrix, Inc. | HENRY SCHEIN FRANCE SCA | NuOss® Granules Cancellous | Matrice osseuse naturelle d'os | unclassified | Classe III | BOVINE | oui | non
2019-07-10 | DENTALPOINT AG | DENTALPOINT AG | Adaptateur à cliquet court Ratchet Adapter Unit Short | Implant dentaire | Dental implant suprastructure, temporary, single-use | Classe IIa | Non | non | non
2019-07-10 | DENTALPOINT AG | DENTALPOINT AG | Clé prothétique ZERAMEX® | Implant dentaire | Steel dental bur | Classe IIa | Non | non | non
2019-07-10 | DENTALPOINT AG | DENTALPOINT AG | Clé prothétique ZERAMEX®XT Prosthetic Key | Implant dentaire | Steel dental bur | Classe IIa | Non | non | non
2019-07-10 | DENTALPOINT AG | DENTALPOINT AG | Cliquet chirurgical sans adaptateur | Implant dentaire | Dental implant suprastructure, temporary, single-use | Classe IIa | Non | non | non
2019-07-10 | DENTALPOINT AG | DENTALPOINT AG | Cliquet chirurgical standard, 0-45 N cm avec adaptateurs | Implant dentaire | Dental implant suprastructure, temporary, single-use | Classe IIa | Non | non | non
2019-07-10 | DENTALPOINT AG | DENTALPOINT AG | Coiffe de cicatrisation ZERAMEX®P6 Healing Cap RN | Implant dentaire | Dental implant system | Classe IIb | Non | non | non
2019-07-10 | DENTALPOINT AG | DENTALPOINT AG | Coiffe de cicatrisation ZERAMEX®P6 Healing Cap SN | Implant dentaire | Dental implant suprastructure, temporary, single-use | Classe IIa | Non | non | non
2019-07-10 | DENTALPOINT AG | DENTALPOINT AG | Coiffe de cicatrisation ZERAMEX®XT Healing Cap RB | Implant dentaire | Dental implant suprastructure, temporary, single-use | Classe IIa | Non | non | non
2019-07-10 | DENTALPOINT AG | DENTALPOINT AG | Coiffe de cicatrisation ZERAMEX®XT Healing Cap WB | Implant dentaire | Dental implant suprastructure, temporary, single-use | Classe IIa | Non | non | non
2019-07-10 | DENTALPOINT AG | DENTALPOINT AG | Drill extension | Implant dentaire | Dental implant suprastructure, temporary, single-use | Classe IIa | Non | non | non
2019-07-10 | DENTALPOINT AG | DENTALPOINT AG | Façonneur gingival ZERAMEX®P6 RN | Implant dentaire | Dental implant suprastructure, temporary, single-use | Classe IIa | Non | non | non
2019-07-10 | DENTALPOINT AG | DENTALPOINT AG | Façonneur gingival ZERAMEX®P6 SN | Implant dentaire | Dental implant suprastructure, temporary, single-use | Classe IIa | Non | non | non
2019-07-10 | DENTALPOINT AG | DENTALPOINT AG | Façonneur gingival ZERAMEX®T ZERALOCK™ | Implant dentaire | Dental implant suprastructure, temporary, single-use | Classe IIa | Non | non | non
2019-07-10 | DENTALPOINT AG | DENTALPOINT AG | Façonneur gingival ZERAMEX®XT Gingivaformer RB | Implant dentaire | Dental implant suprastructure, temporary, single-use | Classe IIa | Non | non | non
2019-07-10 | DENTALPOINT AG | DENTALPOINT AG | Façonneur gingival ZERAMEX®XT Gingivaformer WB | Implant dentaire | Dental implant suprastructure, temporary, single-use | Classe IIa | Non | non | non
2019-07-10 | DENTALPOINT AG | DENTALPOINT AG | Foret pilote ZERAMEX®P Pilot Drill | Implant dentaire | Steel dental bur | Classe IIa | Non | non | non
2019-07-10 | DENTALPOINT AG | DENTALPOINT AG | Foret ZERAMEX®P Drill | Implant dentaire | Steel dental bur | Classe IIa | Non | non | non
2019-07-10 | DENTALPOINT AG | DENTALPOINT AG | Fraise boule ZERAMEX® | Implant dentaire | Steel dental bur | Classe IIa | Non | non | non
2019-07-10 | DENTALPOINT AG | DENTALPOINT AG | Fraise boule ZERAMEX®P Rose Drill | Implant dentaire | Steel dental bur | Classe IIa | Non | non | non
2019-07-10 | DENTALPOINT AG | DENTALPOINT AG | Fraise profilée ZERAMEX®P Profile Drill | Implant dentaire | Steel dental bur | Classe IIa | Non | non | non
2019-07-10 | DENTALPOINT AG | DENTALPOINT AG | Fraise profilée ZERAMEX®P Profile Drill SN | Implant dentaire | Steel dental bur | Classe IIa | Non | non | non
2019-07-10 | DENTALPOINT AG | DENTALPOINT AG | Guide d'alignement ZERAMEX®T | Implant dentaire | Dental implant suprastructure, temporary, single-use | Classe IIa | Non | non | non
2019-07-10 | DENTALPOINT AG | DENTALPOINT AG | Implant provisoire ZERAMEX®P6 RN (vis comprise) | Implant dentaire | Dental implant suprastructure, temporary, single-use | Classe IIa | Non | non | non
2019-07-10 | DENTALPOINT AG | DENTALPOINT AG | Implant provisoire ZERAMEX®P6 SN (vis comprise) | Implant dentaire | Dental implant suprastructure, temporary, single-use | Classe IIa | Non | non | non
2019-07-10 | DENTALPOINT AG | DENTALPOINT AG | Implant provisoire ZERAMEX®XT Provisorium RB (vis comprise) | Implant dentaire | Dental implant suprastructure, temporary, single-use | Classe IIa | Non | non | non
2019-07-10 | DENTALPOINT AG | DENTALPOINT AG | Implant provisoire ZERAMEX®XT Provisorium WB (vis comprise) | Implant dentaire | Dental implant suprastructure, temporary, single-use | Classe IIa | Non | non | non
2019-07-10 | DENTALPOINT AG | DENTALPOINT AG | Implant ZERAMEX®P6 RN | Implant dentaire | Dental implant system | Classe IIb | Non | non | non
2019-07-10 | DENTALPOINT AG | DENTALPOINT AG | Implant ZERAMEX®P6 SN | Implant dentaire | Dental implant system | Classe IIb | Non | non | non
2019-07-10 | DENTALPOINT AG | DENTALPOINT AG | Implant ZERAMEX®T ZERALOCK™ | Implant dentaire | Dental implant system | Classe IIb | Non | non | non
2019-07-10 | DENTALPOINT AG | DENTALPOINT AG | Implant ZERAMEX®XT Implant RB | Implant dentaire | Dental implant system | Classe IIb | Non | non | non
2019-07-10 | DENTALPOINT AG | DENTALPOINT AG | Implant ZERAMEX®XT Implant WB | Implant dentaire | Dental implant system | Classe IIb | Non | non | non
2019-07-10 | DENTALPOINT AG | DENTALPOINT AG | Indicateurs de direction ZERAMEX®T Ø2,3 mm, 4 unités | Implant dentaire | Dental implant suprastructure, temporary, single-use | Classe IIa | Non | non | non
2019-07-10 | DENTALPOINT AG | DENTALPOINT AG | Kit chirurgical mini ZERAMEX®P | Implant dentaire | Dental implant suprastructure, temporary, single-use | Classe IIa | Non | non | non
2019-07-10 | DENTALPOINT AG | DENTALPOINT AG | Pièce prothétique d'aide à l'insertion et au retrait | Implant dentaire | Dental implant suprastructure, temporary, single-use | Classe IIa | Non | non | non
2019-07-10 | DENTALPOINT AG | DENTALPOINT AG | Pilier ZERAMEX® ZERALOCK™ RN angular 15° | Implant dentaire | Dental implant system | Classe IIb | Non | non | non
2019-07-10 | DENTALPOINT AG | DENTALPOINT AG | Pilier ZERAMEX® ZERALOCK™ RN straight | Implant dentaire | Dental implant system | Classe IIb | Non | non | non
2019-07-10 | DENTALPOINT AG | DENTALPOINT AG | Pilier ZERAMEX® ZERALOCK™ SN angular 15° | Implant dentaire | Dental implant system | Classe IIb | Non | non | non
2019-07-10 | DENTALPOINT AG | DENTALPOINT AG | Pilier ZERAMEX® ZERALOCK™ SN straight | Implant dentaire | Dental implant system | Classe IIb | Non | non | non
2019-07-10 | DENTALPOINT AG | DENTALPOINT AG | Pilier ZERAMEX®P6 Abutment RN Angular 15°, x mm (vis comprise) | Implant dentaire | Dental implant system | Classe IIb | Non | non | non
2019-07-10 | DENTALPOINT AG | DENTALPOINT AG | Pilier ZERAMEX®P6 Abutment RN Straight, x mm (vis comprise) | Implant dentaire | Dental implant system | Classe IIb | Non | non | non
2019-07-10 | DENTALPOINT AG | DENTALPOINT AG | Pilier ZERAMEX®P6 Abutment SN Angular 15°, x mm (vis comprise) | Implant dentaire | Dental implant system | Classe IIb | Non | non | non
2019-07-10 | DENTALPOINT AG | DENTALPOINT AG | Pilier ZERAMEX®P6 Abutment SN Straight, x mm (vis comprise) | Implant dentaire | Dental implant system | Classe IIb | Non | non | non
2019-07-10 | DENTALPOINT AG | DENTALPOINT AG | Pilier ZERAMEX®T ZERALOCK™ straight | Implant dentaire | Dental implant system | Classe IIb | Non | non | non
2019-07-10 | DENTALPOINT AG | DENTALPOINT AG | Pilier ZERAMEX®XT Abutment RB Angular 15°, x mm (vis comprise) | Implant dentaire | Dental implant system | Classe IIb | Non | non | non
2019-07-10 | DENTALPOINT AG | DENTALPOINT AG | Pilier ZERAMEX®XT Abutment RB Straight, x mm (vis comprise) | Implant dentaire | Dental implant system | Classe IIb | Non | non | non
2019-07-10 | DENTALPOINT AG | DENTALPOINT AG | Pilier ZERAMEX®XT Abutment WB Angular 15°, x mm (vis comprise) | Implant dentaire | Dental implant system | Classe IIb | Non | non | non
2019-07-10 | DENTALPOINT AG | DENTALPOINT AG | Pilier ZERAMEX®XT Abutment WB Straight, x mm (vis comprise) | Implant dentaire | Dental implant system | Classe IIb | Non | non | non
2019-07-10 | DENTALPOINT AG | DENTALPOINT AG | Pilote ZERADRILL™ Pilot | Implant dentaire | Steel dental bur | Classe IIa | Non | non | non
2019-07-10 | DENTALPOINT AG | DENTALPOINT AG | Pince de secours ZERAMEX®T Rescue Pickup | Implant dentaire | Steel dental bur | Classe IIa | Non | non | non
2019-07-10 | DENTALPOINT AG | DENTALPOINT AG | Pince de secours ZERAMEX®XT Rescue Pickup RB & WB | Implant dentaire | Steel dental bur | Classe IIa | Non | non | non
2019-07-10 | DENTALPOINT AG | DENTALPOINT AG | Pince ZERAMEX®T Pickup | Implant dentaire | Steel dental bur | Classe IIa | Non | non | non
2019-07-10 | DENTALPOINT AG | DENTALPOINT AG | Pince ZERAMEX®XT Pickup, RB & WB | Implant dentaire | Steel dental bur | Classe IIa | Non | non | non
2019-07-10 | DENTALPOINT AG | DENTALPOINT AG | Plateau chirurgical entièrement équipé avec cliquet standard ZERAMEX®T Surgery Tray, fully equipped with standard ratchet | Implant dentaire | Dental implant suprastructure, temporary, single-use | Classe IIa | Non | non | non
2019-07-10 | DENTALPOINT AG | DENTALPOINT AG | Plateau chirurgical entièrement équipé avec cliquet ZERAMEX®P | Implant dentaire | Dental implant suprastructure, temporary, single-use | Classe IIa | Non | non | non
2019-07-10 | DENTALPOINT AG | DENTALPOINT AG | Plateau chirurgical entièrement équipé avec cliquet ZERAMEX®XT | Implant dentaire | Dental implant suprastructure, temporary, single-use | Classe IIa | Non | non | non
2019-07-10 | DENTALPOINT AG | DENTALPOINT AG | Plateau chirurgical entièrement équipé sans cliquet ZERAMEX®P | Implant dentaire | Dental implant suprastructure, temporary, single-use | Classe IIa | Non | non | non
2019-07-10 | DENTALPOINT AG | DENTALPOINT AG | Plateau chirurgical entièrement équipé sans cliquet ZERAMEX®XT | Implant dentaire | Dental implant suprastructure, temporary, single-use | Classe IIa | Non | non | non
2019-07-10 | DENTALPOINT AG | DENTALPOINT AG | Plateau chirurgical ZERAMEX®P | Implant dentaire | Dental implant suprastructure, temporary, single-use | Classe IIa | Non | non | non
2019-07-10 | DENTALPOINT AG | DENTALPOINT AG | Plateau chirurgical ZERAMEX®T | Implant dentaire | Dental implant suprastructure, temporary, single-use | Classe IIa | Non | non | non
2019-07-10 | DENTALPOINT AG | DENTALPOINT AG | Plateau chirurgical ZERAMEX®XT | Implant dentaire | Dental implant suprastructure, temporary, single-use | Classe IIa | Non | non | non
2019-07-10 | DENTALPOINT AG | DENTALPOINT AG | Plateau pour prothèses ZERAMEX®P | Implant dentaire | Dental implant suprastructure, temporary, single-use | Classe IIa | Non | non | non
2019-07-10 | DENTALPOINT AG | DENTALPOINT AG | Plateau pour prothèses ZERAMEX®XT | Implant dentaire | Dental implant suprastructure, temporary, single-use | Classe IIa | Non | non | non
2019-07-10 | DENTALPOINT AG | DENTALPOINT AG | Rallonge ZERADRILL™ Extension REGULAR | Implant dentaire | Steel dental bur | Classe IIa | Non | non | non
2019-07-10 | DENTALPOINT AG | DENTALPOINT AG | Rallonge ZERADRILL™ Extension SMALL | Implant dentaire | Steel dental bur | Classe IIa | Non | non | non
2019-07-10 | DENTALPOINT AG | DENTALPOINT AG | Rallonge ZERADRILL™ Extension WIDE | Implant dentaire | Steel dental bur | Classe IIa | Non | non | non
2019-07-10 | DENTALPOINT AG | DENTALPOINT AG | Set de planification du pilier ZERAMEX®P6 Abutment Planning Kit | Implant dentaire | Dental implant suprastructure, temporary, single-use | Classe IIa | Non | non | non
2019-07-10 | DENTALPOINT AG | DENTALPOINT AG | Set de portes-piliers ZERAFIX™ SN et RN | Implant dentaire | Dental implant suprastructure, temporary, single-use | Classe IIa | Non | non | non
2019-07-10 | DENTALPOINT AG | DENTALPOINT AG | Set de portes-piliers ZERALOCK™ SN et RN | Implant dentaire | Dental implant suprastructure, temporary, single-use | Classe IIa | Non | non | non
2019-07-10 | DENTALPOINT AG | DENTALPOINT AG | Set prothétique avec cliquet ZERAMEX® XT | Implant dentaire | Dental implant suprastructure, temporary, single-use | Classe IIa | Non | non | non
2019-07-10 | DENTALPOINT AG | DENTALPOINT AG | Set prothétique avec cliquet ZERAMEX®P | Implant dentaire | Dental implant suprastructure, temporary, single-use | Classe IIa | Non | non | non
2019-07-10 | DENTALPOINT AG | DENTALPOINT AG | Set prothétique sans cliquet ZERAMEX® XT | Implant dentaire | Dental implant suprastructure, temporary, single-use | Classe IIa | Non | non | non
2019-07-10 | DENTALPOINT AG | DENTALPOINT AG | Set prothétique sans cliquet ZERAMEX®P | Implant dentaire | Dental implant suprastructure, temporary, single-use | Classe IIa | Non | non | non
2019-07-10 | DENTALPOINT AG | DENTALPOINT AG | Vis pour implant provisoire ZERAMEX®P6 Provisorium Screw RN | Implant dentaire | Dental implant suprastructure, temporary, single-use | Classe IIa | Non | non | non
2019-07-10 | DENTALPOINT AG | DENTALPOINT AG | Vis ZERAMEX®P6 VICARBO Screw RN Angular | Implant dentaire | Dental implant system | Classe IIb | Non | non | non
2019-07-10 | DENTALPOINT AG | DENTALPOINT AG | Vis ZERAMEX®P6 VICARBO Screw RN Straight | Implant dentaire | Dental implant system | Classe IIb | Non | non | non
2019-07-10 | DENTALPOINT AG | DENTALPOINT AG | Vis ZERAMEX®P6 VICARBO Screw SN Angular | Implant dentaire | Dental implant system | Classe IIb | Non | non | non
2019-07-10 | DENTALPOINT AG | DENTALPOINT AG | Vis ZERAMEX®P6 VICARBO Screw SN Straight | Implant dentaire | Dental implant system | Classe IIb | Non | non | non
2019-07-10 | DENTALPOINT AG | DENTALPOINT AG | ZERADRILL™ R10 (REGULAR) | Implant dentaire | Steel dental bur | Classe IIa | Non | non | non
2019-07-10 | DENTALPOINT AG | DENTALPOINT AG | ZERADRILL™ R12 (REGULAR) | Implant dentaire | Steel dental bur | Classe IIa | Non | non | non
2019-07-10 | DENTALPOINT AG | DENTALPOINT AG | ZERADRILL™ R14 (REGULAR) | Implant dentaire | Steel dental bur | Classe IIa | Non | non | non
2019-07-10 | DENTALPOINT AG | DENTALPOINT AG | ZERADRILL™ R8 (REGULAR) | Implant dentaire | Steel dental bur | Classe IIa | Non | non | non
2019-07-10 | DENTALPOINT AG | DENTALPOINT AG | ZERADRILL™ S10 (SMALL) | Implant dentaire | Steel dental bur | Classe IIa | Non | non | non
2019-07-10 | DENTALPOINT AG | DENTALPOINT AG | ZERADRILL™ S12 (SMALL) | Implant dentaire | Steel dental bur | Classe IIa | Non | non | non
2019-07-10 | DENTALPOINT AG | DENTALPOINT AG | ZERADRILL™ S14 (SMALL) | Implant dentaire | Steel dental bur | Classe IIa | Non | non | non
2019-07-10 | DENTALPOINT AG | DENTALPOINT AG | ZERADRILL™ S8 (SMALL) | Implant dentaire | Steel dental bur | Classe IIa | Non | non | non
2019-07-10 | DENTALPOINT AG | DENTALPOINT AG | ZERADRILL™ W10 (WIDE) | Implant dentaire | Steel dental bur | Classe IIa | Non | non | non
2019-07-10 | DENTALPOINT AG | DENTALPOINT AG | ZERADRILL™ W12 (WIDE) | Implant dentaire | Steel dental bur | Classe IIa | Non | non | non
2019-07-10 | DENTALPOINT AG | DENTALPOINT AG | ZERADRILL™ W8 (WIDE) | Implant dentaire | Steel dental bur | Classe IIa | Non | non | non
2019-07-10 | DENTALPOINT AG | DENTALPOINT AG | ZERAMEX® ZERALOCK™ Abutment straight | Implant dentaire | Dental implant system | Classe IIb | Non | non | non
2019-07-10 | DENTALPOINT AG | DENTALPOINT AG | ZERAMEX® ZERALOCK™ Locator® x mm RN | Implant dentaire | Dental implant system | Classe IIb | Non | non | non
2019-07-10 | DENTALPOINT AG | DENTALPOINT AG | ZERAMEX® ZERALOCK™ Locator® x mm SN | Implant dentaire | Dental implant system | Classe IIb | Non | non | non
2019-07-10 | DENTALPOINT AG | DENTALPOINT AG | ZERAMEX®P6 ZERABASE RN, pour bridge (vis comprise) | Implant dentaire | Dental implant system | Classe IIb | Non | non | non
2019-07-10 | DENTALPOINT AG | DENTALPOINT AG | ZERAMEX®P6 ZERABASE RN, pour couronne (vis comprise) | Implant dentaire | Dental implant system | Classe IIb | Non | non | non
2019-07-10 | DENTALPOINT AG | DENTALPOINT AG | ZERAMEX®P6 ZERABASE SN, pour bridge (vis comprise) | Implant dentaire | Dental implant system | Classe IIb | Non | non | non
2019-07-10 | DENTALPOINT AG | DENTALPOINT AG | ZERAMEX®P6 ZERABASE SN, pour couronne (vis comprise) | Implant dentaire | Dental implant system | Classe IIb | Non | non | non
2019-07-10 | DENTALPOINT AG | DENTALPOINT AG | ZERAMEX®T Healing cap Ø5.5mm | Implant dentaire | Dental implant suprastructure, temporary, single-use | Classe IIa | Non | non | non
2019-07-10 | DENTALPOINT AG | DENTALPOINT AG | ZERAMEX®T Healing cap regular Ø4,2 mm | Implant dentaire | Dental implant suprastructure, temporary, single-use | Classe IIa | Non | non | non
2019-07-10 | DENTALPOINT AG | DENTALPOINT AG | ZERAMEX®T Healing cap small Ø3,5 mm | Implant dentaire | Dental implant suprastructure, temporary, single-use | Classe IIa | Non | non | non
2019-07-10 | DENTALPOINT AG | DENTALPOINT AG | ZERAMEX®T LOCATOR® regular/wide x mm | Implant dentaire | Dental implant system | Classe IIb | Non | non | non
2019-07-10 | DENTALPOINT AG | DENTALPOINT AG | ZERAMEX®T ZERALOCK™ CAD/CAM base Ø4,2 | Implant dentaire | Dental implant system | Classe IIb | Non | non | non
2019-07-10 | DENTALPOINT AG | DENTALPOINT AG | ZERAMEX®T ZERALOCK™ CAD/CAM base Ø5,5 | Implant dentaire | Dental implant system | Classe IIb | Non | non | non
2019-07-10 | DENTALPOINT AG | DENTALPOINT AG | ZERAMEX®T ZERALOCK™ Façonneur gingival | Implant dentaire | Dental implant suprastructure, temporary, single-use | Classe IIa | Non | non | non
2019-07-10 | DENTALPOINT AG | DENTALPOINT AG | ZERAMEX®XT VICARBO Screw RB & WB Straight & Angular | Implant dentaire | Dental implant system | Classe IIb | Non | non | non
2019-07-10 | DENTALPOINT AG | DENTALPOINT AG | ZERAMEX®XT ZERABASE RB, pour bridge (vis comprise) | Implant dentaire | Dental implant system | Classe IIb | Non | non | non
2019-07-10 | DENTALPOINT AG | DENTALPOINT AG | ZERAMEX®XT ZERABASE RB, pour couronne (vis comprise) | Implant dentaire | Dental implant system | Classe IIb | Non | non | non
2019-07-10 | DENTALPOINT AG | DENTALPOINT AG | ZERAMEX®XT ZERABASE WB, pour bridge (vis comprise) | Implant dentaire | Dental implant system | Classe IIb | Non | non | non
2019-07-10 | DENTALPOINT AG | DENTALPOINT AG | ZERAMEX®XT ZERABASE WB, pour couronne (vis comprise) | Implant dentaire | Dental implant system | Classe IIb | Non | non | non
2019-07-10 | DENTALPOINT AG | DENTALPOINT AG | ZERATAP™ REGULAR | Implant dentaire | Steel dental bur | Classe IIa | Non | non | non
2019-07-10 | DENTALPOINT AG | DENTALPOINT AG | ZERATAP™ SMALL | Implant dentaire | Steel dental bur | Classe IIa | Non | non | non
2019-07-10 | DENTALPOINT AG | DENTALPOINT AG | ZERATAP™ WIDE | Implant dentaire | Steel dental bur | Classe IIa | Non | non | non
2019-07-10 | K2M Ltd. | STRYKER FRANCE SAS | DENALI® MI Spinal Systems : Raccord pour Mandrin Jacobs, moteur canulé | Raccord pour Mandrin Jacobs, moteur canulé | Internal orthopaedic fixation system implantation kit | Classe IIa | Non | non | non
2019-07-10 | K2M Ltd. | STRYKER FRANCE SAS | DENALI® Spinal System : Connecteur | Connecteur | unclassified | Classe IIb | Non | non | non
2019-07-10 | K2M Ltd. | STRYKER FRANCE SAS | DENALI® Spinal System : Système de fixation vertébral | Système de fixation vertébral | unclassified | Classe IIb | Non | non | non
2019-07-10 | K2M Ltd. | STRYKER FRANCE SAS | EVEREST® Spinal System : Connecteur | Système de fixation vertébral | unclassified | Classe IIb | Non | non | non
2019-07-10 | K2M Ltd. | STRYKER FRANCE SAS | MESA® Small Stature Spinal System : Vis de blocage pour connecteur | Vis de blocage pour connecteur | unclassified | Classe IIb | Non | non | non
2019-07-10 | K2M Ltd. | STRYKER FRANCE SAS | MESA® Small Stature Spinal Systems : Fantôme de tige | Fantôme de tige | Internal orthopaedic fixation system implantation kit | Classe IIa | Non | non | non
2019-07-10 | K2M Ltd. | STRYKER FRANCE SAS | MESA® Spinal System : Système de fixation Orthopédique | Système de fixation Orthopédique | unclassified | Classe IIb | Non | non | non
2019-07-10 | K2M Ltd. | STRYKER FRANCE SAS | MESA® Spinal Systems : Système de fixation orthopédique | Système de fixation orthopédique | Internal orthopaedic fixation system implantation kit | Classe IIa | Non | non | non
2019-07-10 | K2M Ltd. | STRYKER FRANCE SAS | NILE™ Alternative Fixation System : Assemblage de pince | Assemblage de pince | unclassified | Classe IIb | Non | non | non
2019-07-10 | K2M Ltd. | STRYKER FRANCE SAS | NILE™ Alternative Fixation System : Tresse | Tresse | unclassified | Classe IIb | Non | non | non
2019-07-10 | NOVAELECTRONICA IBARIA SL | ZYDUS FRANCE | Thermométre digital à embout flexible | Thermomètre digital à embout flexible | unclassified | Classe IIa | Non | non | non
2019-07-10 | Phibo Dental Solutions S.L. | Phibo Dental Solutions S.L. | Vis pour Neodent® HE 3.3 | Vis CAD-CAM | Dental implant system | Classe IIa | Non | non | non
2019-07-10 | Phibo Dental Solutions S.L. | Phibo Dental Solutions S.L. | Vis pour Neodent® HE 4.1 | Vis CAD-CAM | Dental implant system | Classe IIa | Non | non | non
2019-07-10 | Phibo Dental Solutions S.L. | Phibo Dental Solutions S.L. | Vis pour Neodent® HE 5.0 | Vis CAD-CAM | Dental implant system | Classe IIa | Non | non | non
2019-07-10 | Phibo Dental Solutions S.L. | Phibo Dental Solutions S.L. | Vis pour Phibo Axis® connexion externe M2,5 C | Vis CAD-CAM | Dental implant system | Classe IIa | Non | non | non
2019-07-11 | ABOCA S.P.A. SOCIETA AGRICOLA | ABOCA S.P.A. SOCIETA AGRICOLA | FITONASAL PEDIATRIC (Spray 125 ml) | Spray | unclassified | Classe IIa | Non | non | non
2019-07-11 | ABOCA S.P.A. SOCIETA AGRICOLA | ABOCA S.P.A. SOCIETA AGRICOLA | NEOBIANACID 2 Comprimés à Sucer 3.1 g | Comprimés à Sucer | unclassified | Classe IIa | Non | non | non
2019-07-11 | ABOCA S.P.A. SOCIETA AGRICOLA | ABOCA S.P.A. SOCIETA AGRICOLA | Salvigorge 2 ACT Comprimés 3g | Comprimés | unclassified | Classe IIa | Non | non | non
2019-07-11 | Boston Scientific Corporation | BOSTON SCIENTIFIC | EndoVive™ Low Profile Replacement Button, Solid Internal Bolster Device | Sonde de gastrostomie de petit calibre de remplacement | Enteral feeding kit, adult/paediatric | Classe IIb | Non | oui | non
2019-07-11 | Boston Scientific Corporation | BOSTON SCIENTIFIC | EndoVive™ One Step Button™ Initial placement Pull Gastronomy Kit | Kit de gastrostomie endoscopique percutanée de petit calibre | Enteral feeding kit, adult/paediatric | Classe IIb | Non | oui | non
2019-07-11 | Boston Scientific Corporation | BOSTON SCIENTIFIC | EndoVive™ Round Bolster Embase ronde | Embase externe de sonde de gastrotomie initiale | Enteral feeding kit, adult/paediatric | Classe IIb | Non | non | non
2019-07-11 | Boston Scientific Corporation | BOSTON SCIENTIFIC | EndoVive™ Safety PEG Kit | Kit de gastrostomie endoscopique percutanée | Enteral feeding kit, adult/paediatric | Classe IIb | Non | oui | non
2019-07-11 | Boston Scientific Corporation | BOSTON SCIENTIFIC | EndoVive™ Standard PEG Kit | Kit de gastrostomie endoscopique percutanée | Enteral feeding kit, adult/paediatric | Classe IIb | Non | oui | non
2019-07-11 | Boston Scientific Corporation | BOSTON SCIENTIFIC | ORISE™ Gel - Agent de séparation de la couche sous-muqueuse | Agent de séparation de la couche sous-muqueuse | unclassified | Classe IIa | Non | oui | non
2019-07-11 | GE Healthcare Japan Corporation | GE Medical System SCS | ASiR-V™ | Logiciel | CT system application software | Classe IIa | Non | non | non
2019-07-11 | GE Healthcare Japan Corporation | GE Medical System SCS | Smart MAR | Logiciel | CT system application software | Classe IIa | Non | non | non
2019-07-11 | KALTENBACH & VOIGT GMBH | KAVO DENTAL SAS | ESTETICA E30 S | Equipement dentaire | unclassified | Classe IIa | Non | non | non
2019-07-11 | KALTENBACH & VOIGT GMBH | KAVO DENTAL SAS | ESTETICA E30 TM | Equipement dentaire | unclassified | Classe IIa | Non | non | non
2019-07-11 | KALTENBACH & VOIGT GMBH | KAVO DENTAL SAS | ESTETICA E50 Life S | Equipement dentaire | unclassified | Classe IIa | Non | non | non
2019-07-11 | KALTENBACH & VOIGT GMBH | KAVO DENTAL SAS | ESTETICA E50 Life TM | Equipement dentaire | unclassified | Classe IIa | Non | non | non
2019-07-11 | KALTENBACH & VOIGT GMBH | KAVO DENTAL SAS | ESTETICA E70 Vision C | Equipement dentaire | unclassified | Classe IIa | Non | non | non
2019-07-11 | KALTENBACH & VOIGT GMBH | KAVO DENTAL SAS | ESTETICA E70 Vision S | Equipement dentaire | unclassified | Classe IIa | Non | non | non
2019-07-11 | KALTENBACH & VOIGT GMBH | KAVO DENTAL SAS | ESTETICA E70 Vision T | Equipement dentaire | unclassified | Classe IIa | Non | non | non
2019-07-11 | KALTENBACH & VOIGT GMBH | KAVO DENTAL SAS | ESTETICA E80 Vision C | Equipement dentaire | unclassified | Classe IIa | Non | non | non
2019-07-11 | KALTENBACH & VOIGT GMBH | KAVO DENTAL SAS | ESTETICA E80 Vision T | Equipement dentaire | unclassified | Classe IIa | Non | non | non
2019-07-11 | KALTENBACH & VOIGT GMBH | KAVO DENTAL SAS | PIEZO Tips - Tip Sets | Inserts pour détartreur ultrasonic PIEZOled/PIEZOsoft | unclassified | Classe IIa | Non | non | non
2019-07-11 | KALTENBACH & VOIGT GMBH | KAVO DENTAL SAS | PIEZOled | Détartreur ultrasonic Lumière | unclassified | Classe IIa | Non | non | non
2019-07-11 | KALTENBACH & VOIGT GMBH | KAVO DENTAL SAS | PIEZOsoft | Détartreur ultrasonic non-Lumière | unclassified | Classe IIa | Non | non | non
2019-07-11 | KALTENBACH & VOIGT GMBH | KAVO DENTAL SAS | Primus 1058 Life C | Equipement dentaire | unclassified | Classe IIa | Non | non | non
2019-07-11 | KALTENBACH & VOIGT GMBH | KAVO DENTAL SAS | Primus 1058 Life S | Equipement dentaire | unclassified | Classe IIa | Non | non | non
2019-07-11 | KALTENBACH & VOIGT GMBH | KAVO DENTAL SAS | Primus 1058 Life TM | Equipement dentaire | unclassified | Classe IIa | Non | non | non
2019-07-11 | S.B.M. | S.B.M. | BIO 1® | Greffe d'os synthétique | Synthetic bone graft | Classe III | Non | oui | non
2019-07-11 | SKIN TECH PHARMA GROUP, S.L. | SKIN TECH PHARMA GROUP, S.L. | AKTIVATOR TCA® 50% or 80% | Solution concentrée de TCA à mélanger avec la Base Solution | unclassified | Classe IIa | Non | non | non
2019-07-11 | SKIN TECH PHARMA GROUP, S.L. | SKIN TECH PHARMA GROUP, S.L. | EASY PHEN LIGHT | Peeling au phénol | unclassified | Classe IIa | Non | non | non
2019-07-11 | SKIN TECH PHARMA GROUP, S.L. | SKIN TECH PHARMA GROUP, S.L. | EASY PHEN VERY LIGHT | Peeling au phénol | unclassified | Classe IIa | Non | non | non
2019-07-11 | SKIN TECH PHARMA GROUP, S.L. | SKIN TECH PHARMA GROUP, S.L. | EASY TCA® CLASSIC 12 | Kit pour 12 peelings | unclassified | Classe IIa | Non | non | non
2019-07-11 | SKIN TECH PHARMA GROUP, S.L. | SKIN TECH PHARMA GROUP, S.L. | EASY TCA® CLASSIC 24 | Kit pour 24 peelings | unclassified | Classe IIa | Non | non | non
2019-07-11 | SKIN TECH PHARMA GROUP, S.L. | SKIN TECH PHARMA GROUP, S.L. | EASY TCA® PAIN CONTROL 24 | Kit pour 24 peelings | unclassified | Classe IIa | Non | non | non
2019-07-11 | SKIN TECH PHARMA GROUP, S.L. | SKIN TECH PHARMA GROUP, S.L. | EASY TCA® PAIN CONTROL 4 | Kit pour 4 peelings | unclassified | Classe IIa | Non | non | non
2019-07-11 | SKIN TECH PHARMA GROUP, S.L. | SKIN TECH PHARMA GROUP, S.L. | EASY TCA® STARTER | Kit pour 4 peelings | unclassified | Classe IIa | Non | non | non
2019-07-11 | SKIN TECH PHARMA GROUP, S.L. | SKIN TECH PHARMA GROUP, S.L. | HAPPY INTIM® PEEL | Solution peeling base TCA (Acide Trichloro Acetique) 15% composée de Happy intim Base+ Happy intim Active | unclassified | Classe IIa | Non | non | non
2019-07-11 | SKIN TECH PHARMA GROUP, S.L. | SKIN TECH PHARMA GROUP, S.L. | HAPPY INTIM® REBIRTH GEL | Implant cutané d'acide hyaluronique | unclassified | Classe III | Non | oui | non
2019-07-11 | SKIN TECH PHARMA GROUP, S.L. | SKIN TECH PHARMA GROUP, S.L. | HAPPY INTIM® REVIVAL | Implant dermique | unclassified | Classe III | Non | oui | non
2019-07-11 | SKIN TECH PHARMA GROUP, S.L. | SKIN TECH PHARMA GROUP, S.L. | LIP & EYELID | Peeling au phénol | unclassified | Classe IIa | Non | non | non
2019-07-11 | SKIN TECH PHARMA GROUP, S.L. | SKIN TECH PHARMA GROUP, S.L. | ONLY TOUCH | Peeling | unclassified | Classe IIa | Non | non | non
2019-07-11 | SKIN TECH PHARMA GROUP, S.L. | SKIN TECH PHARMA GROUP, S.L. | RRS® HA CELLUTRIX | Implant dermique résorbable qui contient de l'acide hyaluronique non réticulé associé à un buffer protecteur | unclassified | Classe III | Non | oui | non
2019-07-11 | SKIN TECH PHARMA GROUP, S.L. | SKIN TECH PHARMA GROUP, S.L. | RRS® HA EYES | Implant dermique qui contient de l'acide hyaluronique résorbable non réticulé associé à un buffer protecteur | unclassified | Classe III | Non | oui | non
2019-07-11 | SKIN TECH PHARMA GROUP, S.L. | SKIN TECH PHARMA GROUP, S.L. | RRS® HA INJECTABLE | Implant dermique résorbable contenant de l'acide hyaluronique non réticulé solubilisé dans un buffer protecteur | unclassified | Classe III | Non | oui | non
2019-07-11 | SKIN TECH PHARMA GROUP, S.L. | SKIN TECH PHARMA GROUP, S.L. | RRS® HA SKIN RELAX with BoNta 568® | Implant dermique résorbable contenant de l'acide hyaluronique non réticulé associé à un buffer protecteur | unclassified | Classe III | Non | oui | non
2019-07-11 | SKIN TECH PHARMA GROUP, S.L. | SKIN TECH PHARMA GROUP, S.L. | RRS® HA STRIMATRIX | Implant dermique résorbable contenant de l'acide hyaluronique non réticulé associé à un buffer protecteur | unclassified | Classe III | Non | oui | non
2019-07-11 | SKIN TECH PHARMA GROUP, S.L. | SKIN TECH PHARMA GROUP, S.L. | RRS® HA TENSOR LIFT | Implant dermique résorbable contenant de l'acide hyaluronique non réticulé associé à un buffer protecteur | unclassified | Classe III | Non | oui | non
2019-07-11 | SKIN TECH PHARMA GROUP, S.L. | SKIN TECH PHARMA GROUP, S.L. | RRS® HA WHITENING | Implant dermique résorbable contenant de l'acide hyaluronique non réticulé associé à un buffer protecteur | unclassified | Classe III | Non | oui | non
2019-07-11 | SKIN TECH PHARMA GROUP, S.L. | SKIN TECH PHARMA GROUP, S.L. | RRS® HYALIFT® 35 | Implant dermique résorbable contenant de l'acide hyaluronique avec un buffer porecteur | unclassified | Classe III | Non | oui | non
2019-07-11 | SKIN TECH PHARMA GROUP, S.L. | SKIN TECH PHARMA GROUP, S.L. | RRS® HYALIFT® 75 | Implant dermique résorbable contenant de l'acide hyaluronique avec un buffer protecteur | unclassified | Classe III | Non | oui | non
2019-07-11 | SKIN TECH PHARMA GROUP, S.L. | SKIN TECH PHARMA GROUP, S.L. | RRS® HYALIFT® 75 PROACTIVE | Implant dermique résorbable contenant de l'acide hyaluronique avec un buffer protecteur | unclassified | Classe III | Non | oui | non
2019-07-11 | SKIN TECH PHARMA GROUP, S.L. | SKIN TECH PHARMA GROUP, S.L. | RRS® SILISORG | Implant dermique résorbable contenant du silicium organique et un buffer protecteur | unclassified | Classe III | Non | oui | non
2019-07-11 | SKIN TECH PHARMA GROUP, S.L. | SKIN TECH PHARMA GROUP, S.L. | RRS® SILISORG HA | Implant dermique résorbable contenant de l'acide hyaluronique non réticulé, du silicium organique et un buffer protecteur | unclassified | Classe III | Non | oui | non
2019-07-11 | SKIN TECH PHARMA GROUP, S.L. | SKIN TECH PHARMA GROUP, S.L. | RRS® SILISORG TENSOR | Implant dermique résorbable contenant du silicium organique et un buffer protecteur | unclassified | Classe III | Non | oui | non
2019-07-11 | SKIN TECH PHARMA GROUP, S.L. | SKIN TECH PHARMA GROUP, S.L. | UNIDEEP | Peeling | unclassified | Classe IIa | Non | non | non
2019-07-11 | SKIN TECH PHARMA GROUP, S.L. | SKIN TECH PHARMA GROUP, S.L. | XL HAIR® | Agent de remplissage dermique contenant un acide hyaluronique non réticulé solubilisé dans un buffer protecteur | unclassified | Classe III | Non | oui | non
2019-07-11 | TORNIER - WRIGHT FRANCE | TORNIER - WRIGHT FRANCE | Special Shoulder Instrumentation - Fraise 25 mm | Instrument chirurgical | Bone-resection orthopaedic reamer | Classe IIa | Non | non | non
2019-07-11 | TORNIER - WRIGHT FRANCE | TORNIER - WRIGHT FRANCE | Special Shoulder Instrumentation - Fraise 29 mm | Instrument chirurgical | Bone-resection orthopaedic reamer | Classe IIa | Non | non | non
2019-07-11 | TORNIER - WRIGHT FRANCE | TORNIER - WRIGHT FRANCE | Special Shoulder Instrumentation - Fraise 36-25 mm | Instrument chirurgical | Bone-resection orthopaedic reamer | Classe IIa | Non | non | non
2019-07-11 | TORNIER - WRIGHT FRANCE | TORNIER - WRIGHT FRANCE | Special Shoulder Instrumentation - Fraise 42-25 mm | Instrument chirurgical | Bone-resection orthopaedic reamer | Classe IIa | Non | non | non
2019-07-12 | CERAMAY GmbH & Co. KG | ROTEC | Céramique Mamelon Dentine (Couleurs x) | Céramiques dentaires | unclassified | Classe IIa | Non | non | non
2019-07-12 | CERAMAY GmbH & Co. KG | ROTEC | Céramique Value ENHANCER | Céramiques dentaires | unclassified | Classe IIa | Non | non | non
2019-07-12 | CERAMAY GmbH & Co. KG | ROTEC | Coffret d'introduction DC Ceram 9.2 | Céramiques dentaires | unclassified | Classe IIa | Non | non | non
2019-07-12 | CERAMAY GmbH & Co. KG | ROTEC | Colorant Pâte (Couleurs x) Fluorescent | Céramiques dentaires | unclassified | Classe IIa | Non | non | non
2019-07-12 | CERAMAY GmbH & Co. KG | ROTEC | Colorant Pâte Shade X Fluorescent | Céramiques dentaires | unclassified | Classe IIa | Non | non | non
2019-07-12 | CERAMAY GmbH & Co. KG | ROTEC | Colorant Pâte Shade X Light Fluorescent | Céramiques dentaires | unclassified | Classe IIa | Non | non | non
2019-07-12 | CERAMAY GmbH & Co. KG | ROTEC | Colorant poudre (Couleurs x) Fluorescent | Céramiques dentaires | unclassified | Classe IIa | Non | non | non
2019-07-12 | CERAMAY GmbH & Co. KG | ROTEC | Colorant poudre Intensive (Couleurs x) | Céramiques dentaires | unclassified | Classe IIa | Non | non | non
2019-07-12 | CERAMAY GmbH & Co. KG | ROTEC | Colorant poudre Shade X Fluorescent | Céramiques dentaires | unclassified | Classe IIa | Non | non | non
2019-07-12 | CERAMAY GmbH & Co. KG | ROTEC | DC Ceram Concept Art Coffret Basic colorants en pâte | Céramiques dentaires | unclassified | Classe IIa | Non | non | non
2019-07-12 | CERAMAY GmbH & Co. KG | ROTEC | DC Ceram Concept Art Coffret Professionnel colorants en pâte | Céramiques dentaires | unclassified | Classe IIa | Non | non | non
2019-07-12 | CERAMAY GmbH & Co. KG | ROTEC | DC Ceram Concept Art Coffret Professionnel colorants en pâte (Couleurs x) fluorescent | Céramiques dentaires | unclassified | Classe IIa | Non | non | non
2019-07-12 | CERAMAY GmbH & Co. KG | ROTEC | DC Ceram Concept Art glazure en en pâte | Céramiques dentaires | unclassified | Classe IIa | Non | non | non
2019-07-12 | CERAMAY GmbH & Co. KG | ROTEC | DC Ceram Concept Press Kit de Formation | Céramiques dentaires | unclassified | Classe IIa | Non | non | non
2019-07-12 | CERAMAY GmbH & Co. KG | ROTEC | DC Ceram Concept Press Kit d'essai | Céramiques dentaires | unclassified | Classe IIa | Non | non | non
2019-07-12 | CERAMAY GmbH & Co. KG | ROTEC | DC Ceram 12.5 - Cervical Transpa (Couleurs x) | Céramiques dentaires | unclassified | Classe IIa | Non | non | non
2019-07-12 | CERAMAY GmbH & Co. KG | ROTEC | DC Ceram 12.5 - Correction Material Interface x | Céramiques dentaires | unclassified | Classe IIa | Non | non | non
2019-07-12 | CERAMAY GmbH & Co. KG | ROTEC | DC Ceram 12.5 - Dentine Chroma Teinte Xx | Céramiques dentaires | unclassified | Classe IIa | Non | non | non
2019-07-12 | CERAMAY GmbH & Co. KG | ROTEC | DC Ceram 12.5 - Dentine Xx | Céramiques dentaires | unclassified | Classe IIa | Non | non | non
2019-07-12 | CERAMAY GmbH & Co. KG | ROTEC | DC Ceram 12.5 - Dentine 3-16 Teinte (Claire/Foncée/Médium) | Céramiques dentaires | unclassified | Classe IIa | Non | non | non
2019-07-12 | CERAMAY GmbH & Co. KG | ROTEC | DC Ceram 12.5 - Enamel (Couleurs x) | Céramiques dentaires | unclassified | Classe IIa | Non | non | non
2019-07-12 | CERAMAY GmbH & Co. KG | ROTEC | DC Ceram 12.5 - Enamel masse de correction | Céramiques dentaires | unclassified | Classe IIa | Non | non | non
2019-07-12 | CERAMAY GmbH & Co. KG | ROTEC | DC Ceram 12.5 - Enamel xx | Céramiques dentaires | unclassified | Classe IIa | Non | non | non
2019-07-12 | CERAMAY GmbH & Co. KG | ROTEC | DC Ceram 12.5 - Lingotins Dentine + Teinte SL W+ | Céramiques dentaires | unclassified | Classe IIa | Non | non | non
2019-07-12 | CERAMAY GmbH & Co. KG | ROTEC | DC Ceram 12.5 - Lingotins Dentine + Teinte SL Xx+ | Céramiques dentaires | unclassified | Classe IIa | Non | non | non
2019-07-12 | CERAMAY GmbH & Co. KG | ROTEC | DC Ceram 12.5 - Lingotins Dentine Teinte SL Xx | Céramiques dentaires | unclassified | Classe IIa | Non | non | non
2019-07-12 | CERAMAY GmbH & Co. KG | ROTEC | DC Ceram 12.5 - Lingotins Dentine Teinte W | Céramiques dentaires | unclassified | Classe IIa | Non | non | non
2019-07-12 | CERAMAY GmbH & Co. KG | ROTEC | DC Ceram 12.5 - Lingotins Dentine Teinte Xx | Céramiques dentaires | unclassified | Classe IIa | Non | non | non
2019-07-12 | CERAMAY GmbH & Co. KG | ROTEC | DC Ceram 12.5 - Lingotins Interface x | Céramiques dentaires | unclassified | Classe IIa | Non | non | non
2019-07-12 | CERAMAY GmbH & Co. KG | ROTEC | DC Ceram 12.5 - Mamelon dentine (Couleurs x) | Céramiques dentaires | unclassified | Classe IIa | Non | non | non
2019-07-12 | CERAMAY GmbH & Co. KG | ROTEC | DC Ceram 12.5 - Masse gingivale Tissue x | Céramiques dentaires | unclassified | Classe IIa | Non | non | non
2019-07-12 | CERAMAY GmbH & Co. KG | ROTEC | DC Ceram 12.5 - Opal 100 | Céramiques dentaires | unclassified | Classe IIa | Non | non | non
2019-07-12 | CERAMAY GmbH & Co. KG | ROTEC | DC Ceram 12.5 - Opal 15 | Céramiques dentaires | unclassified | Classe IIa | Non | non | non
2019-07-12 | CERAMAY GmbH & Co. KG | ROTEC | DC Ceram 12.5 - Opal 50 | Céramiques dentaires | unclassified | Classe IIa | Non | non | non
2019-07-12 | CERAMAY GmbH & Co. KG | ROTEC | DC Ceram 12.5 - Opaque en pate 950 °C Teinte (Couleurs x) | Céramiques dentaires | unclassified | Classe IIa | Non | non | non
2019-07-12 | CERAMAY GmbH & Co. KG | ROTEC | DC Ceram 12.5 - Opaque en pate 950 °C Teinte SL Xx | Céramiques dentaires | unclassified | Classe IIa | Non | non | non
2019-07-12 | CERAMAY GmbH & Co. KG | ROTEC | DC Ceram 12.5 - Opaque en pate 950 °C Teinte Xx | Céramiques dentaires | unclassified | Classe IIa | Non | non | non
2019-07-12 | CERAMAY GmbH & Co. KG | ROTEC | DC Ceram 12.5 - Opaque en poudre 950°C (Couleurs x) | Céramiques dentaires | unclassified | Classe IIa | Non | non | non
2019-07-12 | CERAMAY GmbH & Co. KG | ROTEC | DC Ceram 12.5 - Transpa Clear | Céramiques dentaires | unclassified | Classe IIa | Non | non | non
2019-07-12 | CERAMAY GmbH & Co. KG | ROTEC | DC Ceram 12.5 - Transpa Opal (Couleurs x) | Céramiques dentaires | unclassified | Classe IIa | Non | non | non
2019-07-12 | CERAMAY GmbH & Co. KG | ROTEC | DC Ceram 12.5 Margin teinte Xx | Céramiques dentaires | unclassified | Classe IIa | Non | non | non
2019-07-12 | CERAMAY GmbH & Co. KG | ROTEC | DC Ceram 9.2 - Ceramique 3-16 | Céramiques dentaires | unclassified | Classe IIa | Non | non | non
2019-07-12 | CERAMAY GmbH & Co. KG | ROTEC | DC Ceram 9.2 - Chroma Dentine | Céramiques dentaires | unclassified | Classe IIa | Non | non | non
2019-07-12 | CERAMAY GmbH & Co. KG | ROTEC | DC Ceram 9.2 - Chroma Dentine SL | Céramiques dentaires | unclassified | Classe IIa | Non | non | non
2019-07-12 | CERAMAY GmbH & Co. KG | ROTEC | DC Ceram 9.2 - Dentine | Céramiques dentaires | unclassified | Classe IIa | Non | non | non
2019-07-12 | CERAMAY GmbH & Co. KG | ROTEC | DC Ceram 9.2 - Dentine Correction Material | Céramiques dentaires | unclassified | Classe IIa | Non | non | non
2019-07-12 | CERAMAY GmbH & Co. KG | ROTEC | DC Ceram 9.2 - Dentine SL | Céramiques dentaires | unclassified | Classe IIa | Non | non | non
2019-07-12 | CERAMAY GmbH & Co. KG | ROTEC | DC Ceram 9.2 - Enamel | Céramiques dentaires | unclassified | Classe IIa | Non | non | non
2019-07-12 | CERAMAY GmbH & Co. KG | ROTEC | DC Ceram 9.2 - Liner N | Céramiques dentaires | unclassified | Classe IIa | Non | non | non
2019-07-12 | CERAMAY GmbH & Co. KG | ROTEC | DC Ceram 9.2 - Liner X | Céramiques dentaires | unclassified | Classe IIa | Non | non | non
2019-07-12 | CERAMAY GmbH & Co. KG | ROTEC | DC Ceram 9.2 - Lingotins Interface X | Céramiques dentaires | unclassified | Classe IIa | Non | non | non
2019-07-12 | CERAMAY GmbH & Co. KG | ROTEC | DC Ceram 9.2 - Margin X | Céramiques dentaires | unclassified | Classe IIa | Non | non | non
2019-07-12 | CERAMAY GmbH & Co. KG | ROTEC | DC Ceram 9.2 - Masse de correction Enamel | Céramiques dentaires | unclassified | Classe IIa | Non | non | non
2019-07-12 | CERAMAY GmbH & Co. KG | ROTEC | DC Ceram 9.2 - Modifier Chroma | Céramiques dentaires | unclassified | Classe IIa | Non | non | non
2019-07-12 | CERAMAY GmbH & Co. KG | ROTEC | DC Ceram 9.2 - Modifier (Couleurs x) | Céramiques dentaires | unclassified | Classe IIa | Non | non | non
2019-07-12 | CERAMAY GmbH & Co. KG | ROTEC | DC Ceram 9.2 - Opal X | Céramiques dentaires | unclassified | Classe IIa | Non | non | non
2019-07-12 | CERAMAY GmbH & Co. KG | ROTEC | DC Ceram 9.2 - Transpa (Couleurs x) | Céramiques dentaires | unclassified | Classe IIa | Non | non | non
2019-07-12 | CERAMAY GmbH & Co. KG | ROTEC | Glazure en poudre Extra Fin | Céramiques dentaires | unclassified | Classe IIa | Non | non | non
2019-07-12 | CERAMAY GmbH & Co. KG | ROTEC | Glazure Fluorescente en pate | Céramiques dentaires | unclassified | Classe IIa | Non | non | non
2019-07-12 | CERAMAY GmbH & Co. KG | ROTEC | Lingotins Céramique | Céramiques dentaires | unclassified | Classe IIa | Non | non | non
2019-07-12 | CERAMAY GmbH & Co. KG | ROTEC | Lingotins Céramique SL | Céramiques dentaires | unclassified | Classe IIa | Non | non | non
2019-07-12 | CERAMAY GmbH & Co. KG | ROTEC | Lingotins DC Ceram Concept Press | Céramiques dentaires | unclassified | Classe IIa | Non | non | non
2019-07-12 | CERAMAY GmbH & Co. KG | ROTEC | Lingotins DC Ceram Concept Press Anterior | Céramiques dentaires | unclassified | Classe IIa | Non | non | non
2019-07-12 | CERAMAY GmbH & Co. KG | ROTEC | Lingotins DC Ceram Concept Press D | Céramiques dentaires | unclassified | Classe IIa | Non | non | non
2019-07-12 | CERAMAY GmbH & Co. KG | ROTEC | Lingotins DC Ceram Concept Press ID | Céramiques dentaires | unclassified | Classe IIa | Non | non | non
2019-07-12 | CERAMAY GmbH & Co. KG | ROTEC | Lingotins DC Ceram Concept Press Pearl | Céramiques dentaires | unclassified | Classe IIa | Non | non | non
2019-07-12 | CERAMAY GmbH & Co. KG | ROTEC | Liquide Colorant/Glazure | Céramiques dentaires | unclassified | Classe IIa | Non | non | non
2019-07-12 | CERAMAY GmbH & Co. KG | ROTEC | Liquide de modelage | Céramiques dentaires | unclassified | Classe IIa | Non | non | non
2019-07-12 | CERAMAY GmbH & Co. KG | ROTEC | Liquide Liner | Céramiques dentaires | unclassified | Classe IIa | Non | non | non
2019-07-12 | CERAMAY GmbH & Co. KG | ROTEC | Liquide Margin | Céramiques dentaires | unclassified | Classe IIa | Non | non | non
2019-07-12 | CERAMAY GmbH & Co. KG | ROTEC | Liquide pour opaque en pâte | Céramiques dentaires | unclassified | Classe IIa | Non | non | non
2019-07-12 | CERAMAY GmbH & Co. KG | ROTEC | Liquide pour opaque en poudre | Céramiques dentaires | unclassified | Classe IIa | Non | non | non
2019-07-12 | CERAMAY GmbH & Co. KG | ROTEC | Poudre Gingiva X | Céramiques dentaires | unclassified | Classe IIa | Non | non | non
2019-07-12 | Cochlear Limited | Cochlear | Implant cochléaire Cochlear™ Nucleus® CI612 | Implant cochléaire | Cochlear implant system electrode array assembly | DMIA | Non | oui | non
2019-07-12 | Cochlear Limited | Cochlear | Implant cochléaire Cochlear™ Nucleus® CI622 | Implant cochléaire | unclassified | DMIA | Non | oui | non
2019-07-12 | Cochlear Limited | Cochlear | Implant cochléaire Cochlear™ Nucleus® CI632 | Implant cochléaire | unclassified | DMIA | Non | oui | non
2019-07-12 | DELTAMED | ROTEC | Picobello plus gel | Résine de modelage photo-polymérisable | Dental modelling material, <specify> | Classe IIa | Non | oui | non
2019-07-12 | DELTAMED | ROTEC | Picobello résine à sculter uv | Résine de modelage photo-polymérisable | Dental modelling material, <specify> | Classe IIa | Non | oui | non
2019-07-12 | DELTAMED | ROTEC | Picopreci plus bonder | Résine de modelage photo-polymérisable | Dental modelling material, <specify> | Classe IIa | Non | oui | non
2019-07-12 | DELTAMED | ROTEC | Picopreci plus glasklar - Picopreci plus résine de précision uv transparent | Résine de modelage photo-polymérisable | Dental modelling material, <specify> | Classe IIa | Non | oui | non
2019-07-12 | DELTAMED | ROTEC | Picopreci plus résine de précision | Résine de modelage photo-polymérisable | Dental modelling material, <specify> | Classe IIa | Non | oui | non
2019-07-12 | DELTAMED | ROTEC | Picopreci plus résine de précision uv | Résine de modelage photo-polymérisable | Dental modelling material, <specify> | Classe IIa | Non | oui | non
2019-07-12 | DELTAMED | ROTEC | Picopreci plus résine de précision 3 teintes | Résine de modelage photo-polymérisable | Dental modelling material, <specify> | Classe IIa | Non | oui | non
2019-07-12 | DETAX GmbH & Co. KG | ROTEC | Pico-Splint Star Glazure | Résine de modelage photo-polymérisable | Dental modelling material, <specify> | Classe IIa | Non | non | non
2019-07-12 | DETAX GmbH & Co. KG | ROTEC | Pico-Splint Star résine de modelage UV transparente | Résine de modelage photo-polymérisable | Dental modelling material, <specify> | Classe IIa | Non | non | non
2019-07-12 | EDWARDS LIFESCIENCES LLC | EDWARDS LIFESCIENCES SERVICES GmbH | Capteur Acumen IQ AIQS6AZR | Capteur de surveillance de la pression avec système clos de prélèvement sanguin WAMP | unclassified | Classe IIa | Non | oui | non
2019-07-12 | EDWARDS LIFESCIENCES LLC | EDWARDS LIFESCIENCES SERVICES GmbH | Capteur Acumen IQ AIQS6AZR5 | Capteur de surveillance de la pression avec système clos de prélèvement sanguin WAMP | unclassified | Classe IIa | Non | oui | non
2019-07-12 | EUROSIREL S.p.A. | Laboratoire CHAUVIN | THERM°HOT Cou/Épaule/Poignet | Patch chauffant | unclassified | Classe IIa | Non | non | non
2019-07-12 | GEBDI DENTAL PRODUCTS GmbH | ROTEC | Dents antérieures résine Tribos 501 | Prothèse dentaire | Dental implant prosthetic teeth bar | Classe IIa | Non | non | non
2019-07-12 | GEBDI DENTAL PRODUCTS GmbH | ROTEC | Dents postérieures composite Tribos 501C | Prothèse dentaire | Dental implant prosthetic teeth bar | Classe IIa | Non | non | non
2019-07-12 | GEBDI DENTAL PRODUCTS GmbH | ROTEC | Dents postérieures résine Tribos 501 | Prothèse dentaire | Dental implant prosthetic teeth bar | Classe IIa | Non | non | non
2019-07-12 | Kico Knee Innovation Company Pty Ltd | EMERGO EUROPE B.V. | Orthopaedic Planning and Analysis Software &#8208; POKS | Logiciel d’Analyse et de Planification Orthopédique | Orthopaedic implantation application software | Classe IIa | Non | non | non
2019-07-12 | Kico Knee Innovation Company Pty Ltd | EMERGO EUROPE B.V. | Orthopaedic Planning and Analysis Software &#8208; PREKS | Logiciel d’Analyse et de Planification Orthopédique | Orthopaedic implantation application software | Classe IIa | Non | non | non
2019-07-12 | Network Medical Products Ltd. | COLLIN | Piston Collin fluoroplastique - stérile | Implant de remplacement ossiculaire | Ossicular prosthesis, total | Classe IIb | Non | oui | non
2019-07-12 | Network Medical Products Ltd. | COLLIN | Tampon otologique Netcell post-op plein stérile avec fil | Tampon otologique | Ear wick, non-bioabsorbable | Classe IIb | Non | oui | non
2019-07-12 | Network Medical Products Ltd. | COLLIN | Tampon otologique Netcell post-op plein stérile sans fil | Tampon otologique | Ear wick, non-bioabsorbable | Classe IIb | Non | oui | non
2019-07-12 | Network Medical Products Ltd. | COLLIN | Tampon otologique Netcell PVA canal aération stérile | Tampon otologique | Ear wick, non-bioabsorbable | Classe IIb | Non | oui | non
2019-07-12 | Network Medical Products Ltd. | COLLIN | Tampon otologique Netcell PVA plein stérile | Tampon otologique | Ear wick, non-bioabsorbable | Classe IIb | Non | oui | non
2019-07-12 | SCHUTZ DENTAL GMBH | ROTEC | Opaque Sebond Dentin Bond - Sebond Opaquer compact UV dentine A3 | Agent de liaison dentaire à base de polymère | unclassified | Classe IIa | Non | non | non
2019-07-12 | SCHUTZ DENTAL GMBH | ROTEC | Sebond pink - Sebond Opaquer compact UV | Agent de liaison dentaire à base de polymère | unclassified | Classe IIa | Non | non | non
2019-07-12 | SCHUTZ DENTAL GMBH | ROTEC | Sebond Smart Metal Bonder | Agent de liaison dentaire à base de polymère | Dental bonding agent, polymer based | Classe IIa | Non | non | non
2019-07-12 | SERVO-DENTAL GmbH | ROTEC | Ancrage M3 - Anneau de rétention fileté en inox à coller ou souder | Système d'ancrage | unclassified | Classe IIa | Non | non | non
2019-07-12 | SERVO-DENTAL GmbH | ROTEC | Ancrage M3 résilient - Bouton pression en titane | Système d'ancrage | unclassified | Classe IIa | Non | non | non
2019-07-12 | SERVO-DENTAL GmbH | ROTEC | Ancrage M3 résilient - 2 matrices individuelles | Système d'ancrage | unclassified | Classe IIa | Non | non | non
2019-07-12 | SERVO-DENTAL GmbH | ROTEC | Ancrage M3 résilient - 2 matrices sur barre | Système d'ancrage | unclassified | Classe IIa | Non | non | non
2019-07-12 | SERVO-DENTAL GmbH | ROTEC | Ancrage M3 rigide - Bouton pression en titane | Système d'ancrage | unclassified | Classe IIa | Non | non | non
2019-07-12 | SERVO-DENTAL GmbH | ROTEC | Ancrage M3 rigide - 2 matrices individuelles | Système d'ancrage | unclassified | Classe IIa | Non | non | non
2019-07-12 | SERVO-DENTAL GmbH | ROTEC | Ancrage M3 rigide - 2 matrices sur barre | Système d'ancrage | unclassified | Classe IIa | Non | non | non
2019-07-12 | SERVO-DENTAL GmbH | ROTEC | Attachement Servo 2 - Assortiment HSL | Système d'ancrage | unclassified | Classe IIa | Non | non | non
2019-07-12 | SERVO-DENTAL GmbH | ROTEC | Attachement Servo 2 - Assortiment résine | Système d'ancrage | unclassified | Classe IIa | Non | non | non
2019-07-12 | SERVO-DENTAL GmbH | ROTEC | Attachement Servo 2 - Matrice | Système d'ancrage | unclassified | Classe IIa | Non | non | non
2019-07-12 | SERVO-DENTAL GmbH | ROTEC | Attachement Servo 2 et 3 - Patrice en alliage haute fusion | Système d'ancrage | unclassified | Classe IIa | Non | non | non
2019-07-12 | SERVO-DENTAL GmbH | ROTEC | Attachement Servo 3 - Assortiment HSL | Système d'ancrage | unclassified | Classe IIa | Non | non | non
2019-07-12 | SERVO-DENTAL GmbH | ROTEC | Attachement Servo 3 - Assortiment résine | Système d'ancrage | unclassified | Classe IIa | Non | non | non
2019-07-12 | SERVO-DENTAL GmbH | ROTEC | Attachement Servo 3 - Matrices en Pd-Ag | Système d'ancrage | unclassified | Classe IIa | Non | non | non
2019-07-12 | Vesismin S.L. | OPSYSE | NDP Air Total+ Green CE | Désinfectant de surfaces par voie aérienne | unclassified | Classe IIa | Non | non | non
2019-07-12 | VVT Med Ltd | TEMO Medical | DPS1005 - SERINGUE A DOUBLE PROCEDURE 10cc/5cc | Seringue double pour l'injection et l'aspiration de liquide | unclassified | Classe IIa | Non | oui | non
2019-07-12 | VVT Med Ltd | TEMO Medical | DPS2010 - SERINGUE A DOUBLE PROCEDURE 20cc/10cc | Seringue double pour l'injection et l'aspiration de liquide | unclassified | Classe IIa | Non | oui | non
2019-07-12 | VVT Med Ltd | TEMO Medical | VAR0150 - SCLEROSAFE 150 mm | Dispositif d'accès provisoire au système veineux périphérique | unclassified | Classe IIa | Non | oui | non
2019-07-12 | VVT Med Ltd | TEMO Medical | VAR0350 - SCLEROSAFE 350 mm | Dispositif d'accès provisoire au système veineux périphérique | unclassified | Classe IIa | Non | oui | non
2019-07-12 | VVT Med Ltd | TEMO Medical | VBL0001 - V-BLOCK 45 cm | Dispositif d'occlusion veineuse | unclassified | Classe IIb | Non | oui | non
2019-07-12 | VVT Med Ltd | TEMO Medical | VBL0002 - V-BLOCK 65 cm | Dispositif d'occlusion veineuse | unclassified | Classe IIb | Non | oui | non
2019-07-12 | WZS WIEDENT Sp. J., ul. | ROTEC | Dents acryliques Wiedent Estetic - Dents antérieures résine Estetic Wiedent | Prothèse dentaire acrylique | Dental implant prosthetic teeth bar | Classe IIa | Non | non | non
2019-07-12 | WZS WIEDENT Sp. J., ul. | ROTEC | Dents acryliques Wiedent Estetic - Dents postérieures résine Estetic Wiedent | Prothèse dentaire acrylique | Dental implant prosthetic teeth bar | Classe IIa | Non | non | non
2019-07-15 | ABOCA S.P.A. SOCIETA AGRICOLA | ABOCA S.P.A. SOCIETA AGRICOLA | GRINTUSS ADULT CON POLIRESIN - Comprimés 3 g (Echantillon gratuit) | Comprimés | unclassified | Classe IIa | Non | non | non
2019-07-15 | Aston Medical | Aston Medical | ANCILLAIRE ASTERIA : Alésoir starter | Ancillaire réutilisable pour prothèse orthopédique de hanche | unclassified | Classe IIa | Non | non | non
2019-07-15 | Aston Medical | Aston Medical | ANCILLAIRE ASTERIA : Col Essai | Ancillaire réutilisable pour prothèse orthopédique de hanche | unclassified | Classe IIa | Non | non | non
2019-07-15 | Aston Medical | Aston Medical | ANCILLAIRE ASTERIA : Rape | Ancillaire réutilisable pour prothèse orthopédique de hanche | unclassified | Classe IIa | Non | non | non
2019-07-15 | Aston Medical | Aston Medical | ANCILLAIRE ASTERIA : Tête Essai | Ancillaire réutilisable pour prothèse orthopédique de hanche | unclassified | Classe IIa | Non | non | non
2019-07-15 | Aston Medical | Aston Medical | Ancillaire SKS : Condyle d'Essai | Ancillaire réutilisable pour prothèse orthopédique de genou | unclassified | Classe IIa | Non | non | non
2019-07-15 | Aston Medical | Aston Medical | Ancillaire SKS : Fraise de détourage | Ancillaire réutilisable pour prothèse orthopédique de genou | unclassified | Classe IIa | Non | non | non
2019-07-15 | Aston Medical | Aston Medical | Ancillaire SKS : Raccord AO pour foret | Ancillaire réutilisable pour prothèse orthopédique de genou | unclassified | Classe IIa | Non | non | non
2019-07-15 | Aston Medical | Aston Medical | Ancillaire SKS : Raccord AO pour KHO00105 | Ancillaire réutilisable pour prothèse orthopédique de genou | unclassified | Classe IIa | Non | non | non
2019-07-15 | Aston Medical | Aston Medical | ANCILLAIRE SPHEROCENTRIC : Ensemble foret | Ancillaire réutilisable pour prothèse orthopédique de genou | unclassified | Classe IIa | Non | non | non
2019-07-15 | Aston Medical | Aston Medical | ANCILLAIRE SPHEROCENTRIC : Foret perçage rotule | Ancillaire réutilisable pour prothèse orthopédique de genou | unclassified | Classe IIa | Non | non | non
2019-07-15 | EUROTEKNIKA (ETK) | EUROTEKNIKA (ETK) | Pilier provisoires | Pièces prothétiques pour implants dentaires | unclassified | Classe IIa | Non | non | non
2019-07-15 | EUROTEKNIKA (ETK) | EUROTEKNIKA (ETK) | Vis de pilier de cicatrisation | Pièces prothétiques pour implants dentaires | unclassified | Classe IIa | Non | non | non
2019-07-15 | HOYA Medical Singapore Ltd. | HOYA Surgical Optics GmbH | HOYA Nanex™ multiSert™ - NC1-SP | Lentille intraoculaire | Posterior-chamber intraocular lens, pseudophakic | Classe IIb | Non | oui | non
2019-07-15 | IceCure Medical Ltd | COSYSMED | Cryoablation console | Le système de cryoablation ProSense est un système complet de cryothérapie des tissus humains | unclassified | Classe IIb | Non | non | non
2019-07-15 | IceCure Medical Ltd | COSYSMED | Cryoprobe | Sondes cryogéniques ProSense™ disponibles dans différents diamètres (2 mm à 3,4 mm), dans différentes formes de boules de glace (sphérique, ellipsoïde), avec différents types d’embouts (trocart, stylo et objet contondant) et dans différentes longueurs, en fonction de l'application attendue, de la taille de la tumeur traitée et de l’approche chirurgicale | unclassified | Classe IIb | Non | oui | non
2019-07-15 | IceCure Medical Ltd | COSYSMED | Cryoprobe holder | Support de la cryosonde | unclassified | Classe IIb | Non | non | non
2019-07-15 | IceCure Medical Ltd | COSYSMED | Introducer | Canule d'introduction | unclassified | Classe IIb | Non | oui | non
2019-07-15 | IceCure Medical Ltd | COSYSMED | Temperature Sensor | Capteur de température | unclassified | Classe IIb | Non | oui | non
2019-07-15 | Ivoclar Vivadent AG | Ivoclar Vivadent | OptraGloss® | Système de polissage | unclassified | Classe IIa | Non | non | non
2019-07-15 | Maquet Critical Care AB | GETINGE FRANCE | Flow-e | Système d'anesthésie | Anaesthesia workstation, general-purpose | Classe IIb | Non | non | non
2019-07-15 | Ningbo Wise OptoMech Technology Corporation | ALBYN MEDICAL - SASU | Système d’imagerie WiScope® | Système d’imagerie | Endoscopic video image processor | Classe IIa | Non | non | non
2019-07-15 | Ningbo Wise OptoMech Technology Corporation | ALBYN MEDICAL - SASU | Utéroscope flexible numérique à usage unique WiScope® | Utéroscope à usage unique | unclassified | Classe IIa | Non | oui | non
2019-07-15 | OSTEONIC Co;, Ltd | B. BRAUN MEDICAL | OPTIMUS - Plaque | Plaque de cranioplastie, non modifiable | Cranioplasty plate, non-alterable | Classe IIb | Non | non | non
2019-07-15 | OSTEONIC Co;, Ltd | B. BRAUN MEDICAL | OPTIMUS - Tournevis moteur | Pièce à main médicale jetable | unclassified | Classe IIa | Non | oui | non
2019-07-15 | OSTEONIC Co;, Ltd | B. BRAUN MEDICAL | OPTIMUS - Vis autoforeuse et d'urgence | Vis de plaque de cranioplastie | Cranioplasty plate screw | Classe IIb | Non | non | non
2019-07-15 | TAE CHANG INDUSTRIAL, Co, Ltd | ALPHADIAB | DIABFINE | Aiguille pour stylo injecteur d’insuline | Medication pen injector needle | Classe IIa | Non | oui | non
2019-07-15 | TEKNE DENTAL SRL | Sweden & Martina S.p.A. | 234.52.SM.0 - (Rif. REF CODE S&M SONO-AIRPOWER) - Pièce à main Sonosurgery | Pièce à main Sonosurgery | unclassified | Classe IIa | Non | non | non
2019-07-15 | TEKNE DENTAL SRL | Sweden & Martina S.p.A. | 65.01.01 (Rif. REF CODE S&M SBM01) - Insert Sonique à scie droit | Insert Sonique à scie droit | unclassified | Classe IIa | Non | non | non
2019-07-15 | TEKNE DENTAL SRL | Sweden & Martina S.p.A. | 65.01.02 (Rif. REF CODE S&M SBM02) - Insert Sonique à scie sagittale | Insert Sonique à scie sagittale | unclassified | Classe IIa | Non | non | non
2019-07-15 | TEKNE DENTAL SRL | Sweden & Martina S.p.A. | 65.01.03 (Rif. REF CODE S&M SBM03) - Insert Sonique à scie axial | Insert Sonique à scie axial | unclassified | Classe IIa | Non | non | non
2019-07-15 | TEKNE DENTAL SRL | Sweden & Martina S.p.A. | 65.02.01 (Rif. REF CODE S&M SSB01) - Insert Sonique à petite boule droit | Insert Sonique à petite boule droit | unclassified | Classe IIa | Non | non | non
2019-07-15 | TEKNE DENTAL SRL | Sweden & Martina S.p.A. | 65.02.02 (Rif. REF CODE S&M SSB02) - Insert Sonique à petite boule incliné | Insert Sonique à petite boule incliné | unclassified | Classe IIa | Non | non | non
2019-07-15 | TEKNE DENTAL SRL | Sweden & Martina S.p.A. | 65.02.03 (Rif. REF CODE S&M SSBF01) - Insert Sonique à petite boule droit diamantée grain fin | Insert Sonique à petite boule droit diamantée grain fin | unclassified | Classe IIa | Non | non | non
2019-07-15 | TEKNE DENTAL SRL | Sweden & Martina S.p.A. | 65.02.04 (Rif. REF CODE S&M SSBF02) - Insert Sonique à petite boule incliné diamantée grain fin | Insert Sonique à petite boule incliné diamantée grain fin | unclassified | Classe IIa | Non | non | non
2019-07-15 | TEKNE DENTAL SRL | Sweden & Martina S.p.A. | 65.03.01 (Rif. REF CODE S&M SSL01) -Insert Sonique à petite boule plat oval incliné | Insert Sonique à petite boule plat oval incliné | unclassified | Classe IIa | Non | non | non
2019-07-15 | TEKNE DENTAL SRL | Sweden & Martina S.p.A. | 65.04.KIT (Rif. REF CODE S&M 65.04.KIT) | Kit 7 inserts Soniques pour implants | unclassified | Classe IIa | Non | non | non
2019-07-15 | TEKNE DENTAL SRL | Sweden & Martina S.p.A. | 65.04.01 (Rif. REF CODE S&M SIS01) - Insert Sonique pour implants// | Insert Sonique pour implants | unclassified | Classe IIa | Non | non | non
2019-07-15 | TEKNE DENTAL SRL | Sweden & Martina S.p.A. | 65.04.02 (Rif. REF CODE S&M SIS02) - Insert Sonique pour implants | Insert Sonique pour implants | unclassified | Classe IIa | Non | non | non
2019-07-15 | TEKNE DENTAL SRL | Sweden & Martina S.p.A. | 65.04.03 (Rif. REF CODE S&M SIS03) - Insert Sonique pour implants | Insert Sonique pour implants | unclassified | Classe IIa | Non | non | non
2019-07-15 | TEKNE DENTAL SRL | Sweden & Martina S.p.A. | 65.04.04 (Rif. REF CODE S&M SIS04) - Insert Sonique pour implants | Insert Sonique pour implants | unclassified | Classe IIa | Non | non | non
2019-07-15 | TEKNE DENTAL SRL | Sweden & Martina S.p.A. | 65.04.05 (Rif. REF CODE S&M SIS05) - Insert Sonique pour implants | Insert Sonique pour implants | unclassified | Classe IIa | Non | non | non
2019-07-15 | TEKNE DENTAL SRL | Sweden & Martina S.p.A. | 65.04.06 (Rif. REF CODE S&M SIS06) | Insert Sonique pour implants | unclassified | Classe IIa | Non | non | non
2019-07-15 | TEKNE DENTAL SRL | Sweden & Martina S.p.A. | 65.04.07 (Rif. REF CODE S&M SIS07) - Insert Sonique pour implants | Insert Sonique pour implants | unclassified | Classe IIa | Non | non | non
2019-07-15 | TEKNE DENTAL SRL | Sweden & Martina S.p.A. | 65.05.01 (Rif. REF CODE S&M SBS01) - Insert Sonique à scraper droit | Insert Sonique à scraper droit | unclassified | Classe IIa | Non | non | non
2019-07-15 | W.L. GORE & Associates, Inc | W.L. GORE & Associés | Introducteurs GORE® DrySeal Flex avec revêtement hydrophile (DSF) | Gaine d'introduction | unclassified | Classe IIa | Non | non | non
2019-07-16 | Aspen Surgical Products Inc | Medline International France SAS | Aide protectrice d'application de sutures | Aide protectrice d'application de sutures | unclassified | Classe IIa | Non | oui | non
2019-07-16 | Aspen Surgical Products Inc | Medline International France SAS | Solution anti-buée et éponge | Solution anti-buée et éponge | unclassified | Classe IIa | Non | oui | non
2019-07-16 | AVITA Corporation | BIOSYNEX | Medicaid Tensiomètre poignet | Tensiomètre poignet | unclassified | Classe IIa | Non | non | non
2019-07-16 | Bien-Air Dental SA | Phibo Dental Solutions S.L. | Set CHIROPRO 3rd Gen + CA 20:1 L | Dispositif de table à commande électronique destiné aux dentistes | Dental implant system | Classe IIa | Non | non | non
2019-07-16 | DEGRADABLE SOLUTIONS AG | SUNSTAR France | Calc-i-oss CRYSTAL + | Substitut en granules pour greffe osseuse | Bone matrix implant, synthetic | Classe III | Non | oui | non
2019-07-16 | DEGRADABLE SOLUTIONS AG | SUNSTAR France | Easy-graft CRYSTAL + | Système de comblement osseux alloplastique à durcissement in situ | Bone matrix implant, synthetic | Classe III | Non | oui | non
2019-07-16 | GC Medica Enterprise Ltd. (WUXI) | Medline International France SAS | Poignée rotative pour système d'aspiration | Poignée rotative pour système d'aspiration | unclassified | Classe IIa | Non | oui | non
2019-07-16 | GELITA MEDICAL GmbH | COLLIN | GELITA-SPON® FILM | Agent hémostatique à la gélatine | Gelatin haemostatic agent | Classe III | Non | oui | non
2019-07-16 | Hangzhou Hua An Medical & Health Instruments Co. Ltd | BIOSYNEX | Thermomètre digital à embout soupe AUCHAN | Thermomètre digital flexible | unclassified | Classe IIa | Non | non | non
2019-07-16 | Hangzhou Hua An Medical & Health Instruments Co. Ltd | BIOSYNEX | Thermomètre rigide Newtest | Thermomètre médical rigide | unclassified | Classe IIa | Non | non | non
2019-07-16 | KALTENBACH & VOIGT GMBH | KAVO DENTAL SAS | ERGOcam One 130 | Caméra Intraorale | unclassified | Classe IIa | Non | non | non
2019-07-16 | KALTENBACH & VOIGT GMBH | KAVO DENTAL SAS | ERGOcam One 160 | Caméra Intraorale | unclassified | Classe IIa | Non | non | non
2019-07-16 | KALTENBACH & VOIGT GMBH | KAVO DENTAL SAS | INTRA LUX KL 703 LED | Moteurs électriques | unclassified | Classe IIa | Non | non | non
2019-07-16 | KALTENBACH & VOIGT GMBH | KAVO DENTAL SAS | INTRA LUX Motor K200 | Moteurs électriques | unclassified | Classe IIa | Non | non | non
2019-07-16 | KALTENBACH & VOIGT GMBH | KAVO DENTAL SAS | INTRA LUX Motor K200 F | Moteurs électriques | unclassified | Classe IIa | Non | non | non
2019-07-16 | KALTENBACH & VOIGT GMBH | KAVO DENTAL SAS | INTRA LUX Motor 701 | Moteurs électriques | unclassified | Classe IIa | Non | non | non
2019-07-16 | KALTENBACH & VOIGT GMBH | KAVO DENTAL SAS | Pièce à main MF | Pièce à main | unclassified | Classe IIa | Non | non | non
2019-07-16 | KALTENBACH & VOIGT GMBH | KAVO DENTAL SAS | Pièce à main One 1300 | Pièce à main | unclassified | Classe IIa | Non | non | non
2019-07-16 | KALTENBACH & VOIGT GMBH | KAVO DENTAL SAS | Pièce à main One 1600 | Pièce à main | unclassified | Classe IIa | Non | non | non
2019-07-16 | KALTENBACH & VOIGT GMBH | KAVO DENTAL SAS | Pièce à main 3F | Pièce à main | unclassified | Classe IIa | Non | non | non
2019-07-16 | Medline International France SAS | Medline International France SAS | Protecteur de plaies (DC156) | Protecteur de plaies | General-purpose surgical drape, single-use, sterile | Classe IIa | Non | oui | non
2019-07-16 | Novax Pharma SARL | Novax Pharma SARL | NAVI VISION PLUS IRRITATED EYES | Solution ophtalmique de lubrification, également utilisable en présence de lentilles de contact | unclassified | Classe IIb | Non | oui | non
2019-07-16 | Novax Pharma SARL | Novax Pharma SARL | NAVI VISION PLUS PINK EYES | Solution ophtalmique de lubrification, également utilisable en présence de lentilles de contact | unclassified | Classe IIb | Non | oui | non
2019-07-16 | Novax Pharma SARL | Novax Pharma SARL | NAVI VISION PLUS TIRED EYES | Solution ophtalmique de lubrification, également utilisable en présence de lentilles de contact | unclassified | Classe IIb | Non | oui | non
2019-07-16 | Ortho Technology, Inc. | HENRY SCHEIN FRANCE SCA | Brackets Lotus Plus DS ORTHO TECHNOLOGY - MBT 0185 x 5 crochets 3/4/5 | Support orthodontique en métal | Orthodontic bracket, metal | Classe IIa | Non | non | non
2019-07-16 | Ortho Technology, Inc. | HENRY SCHEIN FRANCE SCA | Brackets Lotus Plus DS ORTHO TECHNOLOGY - MBT 022 5 x 5 crochets canine | Support orthodontique en métal | Orthodontic bracket, metal | Classe IIa | Non | non | non
2019-07-16 | Ortho Technology, Inc. | HENRY SCHEIN FRANCE SCA | Brackets Lotus Plus DS ORTHO TECHNOLOGY - MBT 022 5 x 5 crochets 3/4/5 | Support orthodontique en métal | Orthodontic bracket, metal | Classe IIa | Non | non | non
2019-07-16 | Ortho Technology, Inc. | HENRY SCHEIN FRANCE SCA | Brackets Lotus Plus DS ORTHO TECHNOLOGY - MBT 0225 x S Sans crochets | Support orthodontique en métal | Orthodontic bracket, metal | Classe IIa | Non | non | non
2019-07-16 | Ortho Technology, Inc. | HENRY SCHEIN FRANCE SCA | Brackets Lotus Plus DS ORTHO TECHNOLOGY - Roth on 5 x 5 Sans crochets | Support orthodontique en métal | Orthodontic bracket, metal | Classe IIa | Non | non | non
2019-07-16 | Ortho Technology, Inc. | HENRY SCHEIN FRANCE SCA | Brackets Lotus Plus DS ORTHO TECHNOLOGY - Roth 022 5 x 5 crochets 3/4/5 | Support orthodontique en métal | Orthodontic bracket, metal | Classe IIa | Non | non | non
2019-07-16 | Ortho Technology, Inc. | HENRY SCHEIN FRANCE SCA | Brackets Lotus Plus DS ORTHOT ECHNOLOGY- Damon 022 5 x 5 Sans crochets | Support orthodontique en métal | Orthodontic bracket, metal | Classe IIa | Non | non | non
2019-07-16 | Ortho Technology, Inc. | HENRY SCHEIN FRANCE SCA | Brackets Lotus Plus DS ORTHOT ECHNOLOGY- MBT 018 S x 5 crochets canine | Support orthodontique en métal | Orthodontic bracket, metal | Classe IIa | Non | non | non
2019-07-16 | Ortho Technology, Inc. | HENRY SCHEIN FRANCE SCA | Brackets Lotus Plus DS ORTHOT ECHNOLOGY- MBT 018 5 x 5 Sans crochets | Support orthodontique en métal | Orthodontic bracket, metal | Classe IIa | Non | non | non
2019-07-16 | Ortho Technology, Inc. | HENRY SCHEIN FRANCE SCA | Brackets Lotus Plus DS ORTHOT ECHNOLOGY- Roth 018 5 x 5 crochets 3/4/5 | Support orthodontique en métal | Orthodontic bracket, metal | Classe IIa | Non | non | non
2019-07-16 | Ortho Technology, Inc. | HENRY SCHEIN FRANCE SCA | Brackets Lotus Plus DS ORTHOT ECHNOLOGY- Roth 018 5 x 5 crochets canine | Support orthodontique en métal | Orthodontic bracket, metal | Classe IIa | Non | non | non
2019-07-16 | Ortho Technology, Inc. | HENRY SCHEIN FRANCE SCA | Brackets Lotus Plus DS ORTHOT ECHNOLOGY- Roth 018 5 x 5 Sans crochets | Support orthodontique en métal | Orthodontic bracket, metal | Classe IIa | Non | non | non
2019-07-16 | Ortho Technology, Inc. | HENRY SCHEIN FRANCE SCA | Brackets Lotus Plus DS ORTHOT ECHNOLOGY- Roth 022 5 x 5 crochets canine | Support orthodontique en métal | Orthodontic bracket, metal | Classe IIa | Non | non | non
2019-07-16 | Ortho Technology, Inc. | HENRY SCHEIN FRANCE SCA | Brackets Lotus Plus OS ORTHO TECHNOLOGY - Damon 022 S x 5 crochets canine | Support orthodontique en métal | Orthodontic bracket, metal | Classe IIa | Non | non | non
2019-07-16 | Ortho Technology, Inc. | HENRY SCHEIN FRANCE SCA | Brackets Lotus Plus OS ORTHO TECHNOLOGY - Damon 022 5 x 5 crochets 3/4/5 | Support orthodontique en métal | Orthodontic bracket, metal | Classe IIa | Non | non | non
2019-07-16 | Ortho Technology, Inc. | HENRY SCHEIN FRANCE SCA | Ligatures Acier Kobayashi TruForce ORTHO TECHNOLOGY- .014" - Boîte de 100 | Ligatures métalliques d'orthodontie | Orthodontic ligature | Classe IIa | Non | non | non
2019-07-16 | Ortho Technology, Inc. | HENRY SCHEIN FRANCE SCA | Ligatures Acier Kobayashi TruForce ORTHOT ECHNOLOGY- .010" - Boîte de 100 | Ligatures métalliques d'orthodontie | Orthodontic ligature | Classe IIa | Non | non | non
2019-07-16 | Ortho Technology, Inc. | HENRY SCHEIN FRANCE SCA | Ligatures Acier Kobayashi TruForce ORTHOT ECHNOLOGY .012" - Boîte de 100 | Ligatures métalliques d'orthodontie | Orthodontic ligature | Classe IIa | Non | non | non
2019-07-16 | Ortho Technology, Inc. | HENRY SCHEIN FRANCE SCA | Ligatures Acier préformées TruForce ORTHO TECHNOLOGY - .009" - Boîte de 1000 | Ligatures métalliques d'orthodontie | Orthodontic ligature | Classe IIa | Non | non | non
2019-07-16 | Ortho Technology, Inc. | HENRY SCHEIN FRANCE SCA | Ligatures Acier préformées TruForce ORTHO TECHNOLOGY -.010" - Boîte de 1000 | Ligatures métalliques d'orthodontie | Orthodontic ligature | Classe IIa | Non | non | non
2019-07-16 | Ortho Technology, Inc. | HENRY SCHEIN FRANCE SCA | Ligatures Acier préformées TruForce ORTHOT ECHNOLOGY- .011" - Boîte de 1000 | Ligatures métalliques d'orthodontie | Orthodontic ligature | Classe IIa | Non | non | non
2019-07-16 | Ortho Technology, Inc. | HENRY SCHEIN FRANCE SCA | Ligatures Acier préformées TruForce ORTHOT ECHNOLOGY .012" - Boîte de 1000 | Ligatures métalliques d'orthodontie | Orthodontic ligature | Classe IIa | Non | non | non
2019-07-16 | Ortho Technology, Inc. | HENRY SCHEIN FRANCE SCA | Ressorts de distalisation Nm TruFlex ORTHO TECHNOLOGY | Ressorts d'orthodontie | Orthodontic spring | Classe IIa | Non | non | non
2019-07-16 | Ortho Technology, Inc. | HENRY SCHEIN FRANCE SCA | Ressorts fermés NiT! avec ailettes TruFlex ORTHO TECHNOLOGY - Heavy 12.0mm | Ressorts d'orthodontie | Orthodontic spring | Classe IIa | Non | non | non
2019-07-16 | Ortho Technology, Inc. | HENRY SCHEIN FRANCE SCA | Ressorts fermés NiT! avec ailettes TruFlex ORTHO TECHNOLOGY - Light 9.0mm | Ressorts d'orthodontie | Orthodontic spring | Classe IIa | Non | non | non
2019-07-16 | Ortho Technology, Inc. | HENRY SCHEIN FRANCE SCA | Ressorts fermés NiT! avec ailettes TruFlex ORTHO TECHNOLOGY - Medium 9.0mm | Ressorts d'orthodontie | Orthodontic spring | Classe IIa | Non | non | non
2019-07-16 | Ortho Technology, Inc. | HENRY SCHEIN FRANCE SCA | Ressorts fermés NiTI avec ailettes TruFlex ORTHO TECHNOLOGY - Heavy 9.0mm | Ressorts d'orthodontie | Orthodontic spring | Classe IIa | Non | non | non
2019-07-16 | Ortho Technology, Inc. | HENRY SCHEIN FRANCE SCA | Ressorts fermés NiTI avec ailettes TruFlex ORTHO TECHNOLOGY - Light 12.0mm | Ressorts d'orthodontie | Orthodontic spring | Classe IIa | Non | non | non
2019-07-16 | Ortho Technology, Inc. | HENRY SCHEIN FRANCE SCA | Ressorts fermés NiTI avec ailettes TruFlex ORTHO TECHNOLOGY - Medium 12.0mm | Ressorts d'orthodontie | Orthodontic spring | Classe IIa | Non | non | non
2019-07-16 | Ortho Technology, Inc. | HENRY SCHEIN FRANCE SCA | Ressorts ouverts NiTI TruFlex ORTHO TECHNOLOGY - Bobines .012" x .030" | Ressorts d'orthodontie | Orthodontic spring | Classe IIa | Non | non | non
2019-07-16 | Ortho Technology, Inc. | HENRY SCHEIN FRANCE SCA | Ressorts ouverts NiTI TruFlex ORTHO TECHNOLOGY - Bobines .010" x .030" | Ressorts d'orthodontie | Orthodontic spring | Classe IIa | Non | non | non
2019-07-16 | Ortho Technology, Inc. | HENRY SCHEIN FRANCE SCA | Ressorts ouverts NiTI TruFlex ORTHO TECHNOLOGY - Tiges .010" x .030" | Ressorts d'orthodontie | Orthodontic spring | Classe IIa | Non | non | non
2019-07-16 | Ortho Technology, Inc. | HENRY SCHEIN FRANCE SCA | Ressorts ouverts NiTI TruFlex ORTHO TECHNOLOGY - Tiges .012" x .030" | Ressorts d'orthodontie | Orthodontic spring | Classe IIa | Non | non | non
2019-07-16 | Ortho Technology, Inc. | HENRY SCHEIN FRANCE SCA | Ressorts ouverts NiTI TruFlex ORTHO TECHNOLOGY - Tiges .014" x .036" | Ressorts d'orthodontie | Orthodontic spring | Classe IIa | Non | non | non
2019-07-16 | Philips Medical Systems Nederland B.V. | PHILIPS France Commercial | SmartPerfusion | Logiciel | Angiographic x-ray system application software | Classe IIa | Non | non | non
2019-07-16 | Purple Surgical | Medline International France SAS | Filtres d'insufflation | Filtres d'insufflation | unclassified | Classe IIb | Non | oui | non
2019-07-16 | Radiant Innovation Inc. | BIOSYNEX | Exacto Thermomètre sans contact Minitherm | Thermomètre frontal sans contact | unclassified | Classe IIa | Non | non | non
2019-07-16 | TECHNOLOGIE MEDICALE | Medline International France SAS | RVTM 3 | Régulateur de vide | unclassified | Classe IIa | Non | non | non
2019-07-17 | Chekpoint Surgical Inc. | Winckels Medical Devices Expertise (WMDE) Europe | Checkpoint Surgical Nerve Stimulator Locator | Stimulateur/localisateur de nerf pour chirurgie | Nerve-locating system, battery-powered | Classe IIa | Non | non | non
2019-07-17 | FEEL TECH Co., Ltd | CROMA France | Princess® Threads / Fils résorbables PDO Bard II | Aiguille et suture en polydioxanone | Polydioxanone suture | Classe III | Non | oui | non
2019-07-17 | FEEL TECH Co., Ltd | CROMA France | Princess® Threads / Fils résorbables PDO Screw | Aiguille et suture en polydioxanone | Polydioxanone suture | Classe III | Non | oui | non
2019-07-17 | FEEL TECH Co., Ltd | CROMA France | Princess® Threads / Fils résorbabls PDO Basic | Aiguille et suture en polydioxanone | Polydioxanone suture | Classe III | Non | oui | non
2019-07-17 | GELITA MEDICAL GmbH | Coltène/Whaledent GmbH + Co. KG | Roeko Gelatamp forte | Éponge hémostatique de gélatine résorbable en utilisation à sec (USP) | Gelatin haemostatic agent | Classe III | PORCINE | oui | non
2019-07-17 | Magnum Dental AS | Coltène/Whaledent GmbH + Co. KG | CanalPro™ CHX | Solution de nettoyage du canal radiculaire | Root canal cleansing solution | Classe IIa | Non | non | non
2019-07-17 | Magnum Dental AS | Coltène/Whaledent GmbH + Co. KG | CanalPro™ EDTA | Solution de nettoyage du canal radiculaire | Root canal cleansing solution | Classe IIa | Non | non | non
2019-07-17 | Magnum Dental AS | Coltène/Whaledent GmbH + Co. KG | CanalPro™ NaOCL | Solution de nettoyage du canal radiculaire | Root canal cleansing solution | Classe IIa | Non | non | non
2019-07-17 | Shanghai ZOGEAR Industries Co. LTD | Coltène/Whaledent GmbH + Co. KG | CanalPro™ Tips | Solutions d’irrigation endodontique | Surgical mist irrigation tip | Classe IIa | Non | non | non
2019-07-17 | Z-Systems | Z-Systems | BL-A0015 - SNOW BL Anatomic Abutment, 0°, GH 1.5mm, incl. Screw | Piliers dentaires | Dental implant suprastructure, temporary, single-use | Classe IIb | Non | non | non
2019-07-17 | Z-Systems | Z-Systems | BL-A0025 SNOW BL Anatomic Abutment, 0°, GH 2.5mm, incl. Screw | Piliers dentaires | Dental implant suprastructure, permanent | Classe IIb | Non | non | non
2019-07-17 | Z-Systems | Z-Systems | BL-A1515 - SNOW BL Anatomic Abutment, 15°, GH 1.5mm, incl. Screw | Piliers dentaires | Dental implant suprastructure, permanent | Classe IIb | Non | non | non
2019-07-17 | Z-Systems | Z-Systems | BL-A1525 - SNOW BL Anatomic Abutment, 15°, GH 2.5mm, incl. Screw | Piliers dentaires | Dental implant suprastructure, permanent | Classe IIb | Non | non | non
2019-07-17 | Z-Systems | Z-Systems | BL-BB1545 - SNOW BL Bridge Abutment, GH 1.5mm, Ø 4.5mm, incl. Screw | Piliers dentaires | Dental implant suprastructure, permanent | Classe IIb | Non | non | non
2019-07-17 | Z-Systems | Z-Systems | BL-BB2545 - SNOW BL Bridge Abutment, GH 2.5mm, Ø 4.5mm, incl. Screw | Piliers dentaires | Dental implant suprastructure, permanent | Classe IIb | Non | non | non
2019-07-17 | Z-Systems | Z-Systems | BL-CB1545 - SNOW BL Crown Abutment, GH 1.5mm, Ø 4.5mm, incl. Screw | Piliers dentaires | Dental implant suprastructure, permanent | Classe IIb | Non | non | non
2019-07-17 | Z-Systems | Z-Systems | BL-CB1555 - SNOW BL Crown Abutment, GH 1.5mm, Ø 5.5mm, incl. Screw | Piliers dentaires | Dental implant suprastructure, permanent | Classe IIb | Non | non | non
2019-07-17 | Z-Systems | Z-Systems | BL-CB2545 - SNOW BL Bridge Abutment, GH 2.5mm, Ø 4.5mm, incl. Screw | Piliers dentaires | Dental implant suprastructure, permanent | Classe IIb | Non | non | non
2019-07-17 | Z-Systems | Z-Systems | BL-CB2555 - SNOW BL Bridge Abutment, GH 2.5mm, Ø 5.5mm, incl. Screw | Piliers dentaires | Dental implant suprastructure, permanent | Classe IIb | Non | non | non
2019-07-17 | Z-Systems | Z-Systems | BL-CB2565 - SNOW BL Bridge Abutment, GH 2.5mm, Ø 6.5mm, incl. Screw | Piliers dentaires | Dental implant suprastructure, permanent | Classe IIb | Non | non | non
2019-07-17 | Z-Systems | Z-Systems | BL-GF1545 - SNOW BL Healing Abutment, GH 1.5mm, Ø 4.5mm, PEEK | Modeleurs de gencive | Dental implant suprastructure, temporary, single-use | Classe IIa | Non | non | non
2019-07-17 | Z-Systems | Z-Systems | BL-GF1555 - SNOW BL Healing Abutment, GH 1.5mm, Ø 5.5mm, PEEK | Modeleurs de gencive | Dental implant suprastructure, temporary, single-use | Classe IIa | Non | non | non
2019-07-17 | Z-Systems | Z-Systems | BL-GF2545 - SNOW BL Healing Abutment, GH 2.5mm, Ø 4.5mm, PEEK | Modeleurs de gencive | Dental implant suprastructure, temporary, single-use | Classe IIa | Non | non | non
2019-07-17 | Z-Systems | Z-Systems | BL-GF2555 - SNOW BL Healing Abutment, GH 2.5mm, Ø 5.5mm, PEEK | Modeleurs de gencive | Dental implant suprastructure, temporary, single-use | Classe IIa | Non | non | non
2019-07-17 | Z-Systems | Z-Systems | BL-GF2565 - SNOW BL Healing Abutment, GH 2.5mm, Ø 6.5mm, PEEK | Modeleurs de gencive | Dental implant suprastructure, temporary, single-use | Classe IIa | Non | non | non
2019-07-17 | Z-Systems | Z-Systems | BL-GF3055 - SNOW BL Healing Abutment, GH 3mm, Ø 5.5mm, PEEK | Modeleurs de gencive | Dental implant suprastructure, temporary, single-use | Classe IIa | Non | non | non
2019-07-17 | Z-Systems | Z-Systems | BL-HA - Insertion Tool - Handpiece Adapter | Instruments dentaires | unclassified | Classe IIa | Non | non | non
2019-07-17 | Z-Systems | Z-Systems | BL-HC - Bonelevel Implant Healing Cap | Accessoires d'implants dentaires | Dental implant suprastructure, temporary, single-use | Classe IIa | Non | non | non
2019-07-17 | Z-Systems | Z-Systems | BL-LC0030 - SNOWloc BL, 0°, GH 3mm, incl screw | Piliers dentaires | Dental implant suprastructure, permanent | Classe IIb | Non | non | non
2019-07-17 | Z-Systems | Z-Systems | BL-LC0040 - SNOWloc BL, 0°, GH 4mm, incl screw | Piliers dentaires | Dental implant suprastructure, permanent | Classe IIb | Non | non | non
2019-07-17 | Z-Systems | Z-Systems | BL-LC1530 - SNOWloc BL, 15°, GH 3mm, incl screw | Piliers dentaires | Dental implant suprastructure, permanent | Classe IIb | Non | non | non
2019-07-17 | Z-Systems | Z-Systems | BL-LC1540 - SNOWloc BL, 15°, GH 4mm, incl screw | Piliers dentaires | Dental implant suprastructure, permanent | Classe IIb | Non | non | non
2019-07-17 | Z-Systems | Z-Systems | BL-OSC-H - Ceramic Basal Screw, incl.Tool | Piliers dentaires | Dental implant suprastructure, permanent | Classe IIb | Non | non | non
2019-07-17 | Z-Systems | Z-Systems | BL-OST - Basal Screw, Ti | Piliers dentaires | Dental implant suprastructure, permanent | Classe IIb | Non | non | non
2019-07-17 | Z-Systems | Z-Systems | BL-TA0030 - SNOW BL Temporary Abutment, GH 3mm, incl. Screw, PEEK | Piliers dentaires | Dental implant suprastructure, permanent | Classe IIb | Non | non | non
2019-07-17 | Z-Systems | Z-Systems | BL-ZB1545 - SNOWbase BL, GH 1.5mm, Ø 4.5mm, incl. Screw | Piliers dentaires | Dental implant suprastructure, permanent | Classe IIb | Non | non | non
2019-07-17 | Z-Systems | Z-Systems | BL-ZB2545 - SNOWbase BL, GH 2.5mm, Ø 4.5mm, incl. Screw | Piliers dentaires | Dental implant suprastructure, permanent | Classe IIb | Non | non | non
2019-07-17 | Z-Systems | Z-Systems | CD355-1 - Cortical Drill 3.55 x 12mm | Instruments d'implantologie | Craniofacial bone distractor | Classe IIa | Non | non | non
2019-07-17 | Z-Systems | Z-Systems | CD400 - Cortical Drill 4mm | Instruments d'implantologie | Craniofacial bone distractor | Classe IIa | Non | non | non
2019-07-17 | Z-Systems | Z-Systems | CD455-1 - Cortical Drill 4.55mm x 12mm | Instruments d'implantologie | Craniofacial bone distractor | Classe IIa | Non | non | non
2019-07-17 | Z-Systems | Z-Systems | CD500 - Cortical Drill 5mm | Instruments d'implantologie | Craniofacial bone distractor | Classe IIa | Non | non | non
2019-07-17 | Z-Systems | Z-Systems | CS400-1 - Counter-Sink 4mm | Instruments d'implantologie | Craniofacial bone distractor | Classe IIa | Non | non | non
2019-07-17 | Z-Systems | Z-Systems | CS500-1 Counter-Sink 5mm | Instruments d'implantologie | Craniofacial bone distractor | Classe IIa | Non | non | non
2019-07-17 | Z-Systems | Z-Systems | RD230 - Round Drill 2.3mm x 16mm | Instruments d'implantologie | Craniofacial bone distractor | Classe IIa | Non | non | non
2019-07-17 | Z-Systems | Z-Systems | TD170 - Twisted Drill 1.7mm x 16mm | Instruments d'implantologie | Craniofacial bone distractor | Classe IIa | Non | non | non
2019-07-17 | Z-Systems | Z-Systems | TD230 - Twisted Drill 2.3mm x 16mm | Instruments d'implantologie | Craniofacial bone distractor | Classe IIa | Non | non | non
2019-07-17 | Z-Systems | Z-Systems | TD285 - Twisted Drill 2.85mm x 16mm | Instruments d'implantologie | Craniofacial bone distractor | Classe IIa | Non | non | non
2019-07-17 | Z-Systems | Z-Systems | TD325 - Twisted Drill 3.25mm x 16mm | Instruments d'implantologie | Craniofacial bone distractor | Classe IIa | Non | non | non
2019-07-17 | Z-Systems | Z-Systems | TD375 - Twisted Drill 3.75mm x 16mm | Instruments d'implantologie | Craniofacial bone distractor | Classe IIa | Non | non | non
2019-07-17 | Z-Systems | Z-Systems | TD425 - Twisted Drill 4.25mm x 16mm | Instruments d'implantologie | Craniofacial bone distractor | Classe IIa | Non | non | non
2019-07-17 | Z-Systems | Z-Systems | T360-1 - Tap 3.6mm | Instruments d'implantologie | Craniofacial bone distractor | Classe IIa | Non | non | non
2019-07-17 | Z-Systems | Z-Systems | T400-1 - Tap 4mm | Instruments d'implantologie | Craniofacial bone distractor | Classe IIa | Non | non | non
2019-07-17 | Z-Systems | Z-Systems | T500-1 Tap 5mm | Instruments d'implantologie | Craniofacial bone distractor | Classe IIa | Non | non | non
2019-07-17 | Z-Systems | Z-Systems | Z5-BL-4008 - Straumann® SNOW BL Ceramic Implant, Ø 4mm, L 08mm | Implants dentaires | Screw endosteal dental implant, two-piece | Classe IIb | Non | non | non
2019-07-17 | Z-Systems | Z-Systems | Z5-BL-4010 - Straumann® SNOW BL Ceramic Implant, Ø 4mm, L 10mm | Implants dentaires | Screw endosteal dental implant, two-piece | Classe IIb | Non | non | non
2019-07-17 | Z-Systems | Z-Systems | Z5-BL-4012 - Straumann® SNOW BL Ceramic Implant, Ø 4mm, L 12mm | Implants dentaires | Screw endosteal dental implant, two-piece | Classe IIb | Non | non | non
2019-07-17 | Z-Systems | Z-Systems | Z5-BL-5008 - Straumann® SNOW BL Ceramic Implant, Ø 5mm, L 08mm | Implants dentaires | Screw endosteal dental implant, two-piece | Classe IIb | Non | non | non
2019-07-17 | Z-Systems | Z-Systems | Z5-BL-5010 - Straumann® SNOW BL Ceramic Implant, Ø 5mm, L 10mm | Implants dentaires | Screw endosteal dental implant, two-piece | Classe IIb | Non | non | non
2019-07-17 | Z-Systems | Z-Systems | Z5-BL-5012 - Straumann® SNOW BL Ceramic Implant, Ø 5mm, L 12mm | Implants dentaires | Screw endosteal dental implant, two-piece | Classe IIb | Non | non | non
2019-07-19 | Bracco Ingeneering SA | Bracco Ingeneering SA | Empower MR® Injector system (Sofware V10) | Système d'injection | unclassified | Classe IIb | Non | non | non
2019-07-19 | COLLIN | COLLIN | Canule aspiratrice et irrigatrice | Canule aspiratrice | Cannula, <specify> | Classe IIa | Non | non | non
2019-07-19 | COLLIN | COLLIN | Canule aspiratrice Frazier malléable | Canule aspiratrice | Cannula, <specify> | Classe IIa | Non | non | non
2019-07-19 | COLLIN | COLLIN | Canule aspiratrice Lueur avec mandrin | Canule aspiratrice | Cannula, <specify> | Classe IIa | Non | non | non
2019-07-19 | COLLIN | COLLIN | Canule aspiratrice rigide droite boutonnée | Canule aspiratrice | Cannula, <specify> | Classe IIa | Non | non | non
2019-07-19 | COLLIN | COLLIN | Canule aspiratrice sinus boutonnée courbe | Canule aspiratrice | Cannula, <specify> | Classe IIa | Non | non | non
2019-07-19 | COLLIN | COLLIN | Canule aspiratrice sinus boutonnée double courbure | Canule aspiratrice | Cannula, <specify> | Classe IIa | Non | non | non
2019-07-19 | COLLIN | COLLIN | Canule aspiratrice sinus boutonnée 90° | Canule aspiratrice | Cannula, <specify> | Classe IIa | Non | non | non
2019-07-19 | COLLIN | COLLIN | Canule aspiratrice sinus malléable olivaire | Canule aspiratrice | Cannula, <specify> | Classe IIa | Non | non | non
2019-07-19 | COLLIN | COLLIN | Canule aspiratrice Wertheimer rigide | Canule aspiratrice | Cannula, <specify> | Classe IIa | Non | non | non
2019-07-19 | Dalian Create Medical Products Co., Ltd. | COLLIN | Canule Cliny silicone avec ballonnet basse pression | Canule de trachéotomie | Ossicular prosthesis, partial | Classe IIb | Non | oui | non
2019-07-19 | Dalian Create Medical Products Co., Ltd. | COLLIN | Canule Cliny silicone avec ballonnet basse pression + ligne d'aspiration | Canule de trachéotomie | Ossicular prosthesis, partial | Classe IIb | Non | oui | non
2019-07-19 | Dalian Create Medical Products Co., Ltd. | COLLIN | Canule Cliny silicone ballonnet plaqué | Canule de trachéotomie | Ossicular prosthesis, partial | Classe IIb | Non | oui | non
2019-07-19 | Dalian Create Medical Products Co., Ltd. | COLLIN | Canule Cliny silicone sans ballonnet | Canule de trachéotomie | Ossicular prosthesis, partial | Classe IIb | Non | oui | non
2019-07-19 | GC EUROPE N.V | GC FRANCE | GC Temp PRINT | Composite d'impression 3D photo-polymérisable pour couronne et bridge temporaire | Dental crown/bridge resin, temporary | Classe IIa | Non | non | non
2019-07-19 | ILOODA Co., Ltd | TECHNILASE | Curas, QND C1 / Dual Wavelenght | Système laser | unclassified | Classe IIb | Non | non | non
2019-07-19 | MBMEB | L3 Médical | FluxMed Gr | Moniteur de mécanique respiratoire | Respiration monitor | Classe IIa | Non | non | non
2019-07-19 | MBMEB | L3 Médical | FluxMed GrE | Moniteur de mécanique respiratoire | Respiration monitor | Classe IIa | Non | non | non
2019-07-19 | MBMEB | L3 Médical | FluxMed GrE Plus | Moniteur de mécanique respiratoire | Respiration monitor | Classe IIa | Non | non | non
2019-07-19 | MBMEB | L3 Médical | FluxMed GrE-Ox | Moniteur de mécanique respiratoire | Respiration monitor | Classe IIa | Non | non | non
2019-07-19 | MBMEB | L3 Médical | FluxMed GrH | Moniteur de mécanique respiratoire | Respiration monitor | Classe IIa | Non | non | non
2019-07-19 | MBMEB | L3 Médical | FluxMed GrT | Moniteur de mécanique respiratoire | Respiration monitor | Classe IIa | Non | non | non
2019-07-19 | MBMEB | L3 Médical | FluxMed Liberty | Moniteur de mécanique respiratoire | Respiration monitor | Classe IIa | Non | non | non
2019-07-19 | Parcus Medical, LLC | MOVE-UP | Ancre sans nœud vissée Silk PEEK CF | Sutures chirurgicales | unclassified | Classe IIb | Non | oui | non
2019-07-19 | Parcus Medical, LLC | MOVE-UP | Ancre vissée Twist PEEK Combo Tape | Sutures chirurgicales | unclassified | Classe IIb | Non | oui | non
2019-07-19 | Parcus Medical, LLC | MOVE-UP | Ancre vissée V-LoX PEEK CF Double bandelettes | Sutures chirurgicales | unclassified | Classe IIb | Non | oui | non
2019-07-19 | Parcus Medical, LLC | MOVE-UP | Double suture sans aiguille pour instabilité | Sutures chirurgicales | unclassified | Classe IIb | Non | oui | non
2019-07-19 | Parcus Medical, LLC | MOVE-UP | Mèche à butée Draw Tight | Forets réutilisables non stériles | unclassified | Classe IIa | Non | non | non
2019-07-19 | Somnetics International, Inc. | L3 Médical | Transcend 3 CPAP™ | Appareil respiratoire | unclassified | Classe IIa | Non | non | non
2019-07-19 | Somnetics International, Inc. | L3 Médical | Transcend 365 miniCPAP™ | Appareil respiratoire | unclassified | Classe IIa | Non | non | non
2019-07-20 | GE HEALTHCARE GMBH | GE Medical System SCS | SenoIris | Logiciel | Diagnostic digital imaging system workstation | Classe IIa | Non | non | non
2019-07-21 | HERNIAMESH SRL | RELIABLE SURGERY | GUIDA PER AGHI INTRODUTTORI ELICODALI IN-OUT | Aiguilles introductrices | unclassified | Classe IIb | Non | non | non
2019-07-21 | HERNIAMESH SRL | RELIABLE SURGERY | NET PLUG | Maille chirurgicale en PP avec positionneur | unclassified | Classe IIb | Non | oui | non
2019-07-21 | HERNIAMESH SRL | RELIABLE SURGERY | NET PLUG & PATCH | Maille chirurgicale en PP avec positionneur | unclassified | Classe IIb | Non | oui | non
2019-07-21 | HERNIAMESH SRL | RELIABLE SURGERY | Pelvimesh | Dispositif pour correction de la statique pelvienne | unclassified | Classe IIb | Non | oui | non
2019-07-21 | HERNIAMESH SRL | RELIABLE SURGERY | Relimesh | Plaque souple à 2 couches en PolyPropylène + ePTFE pour la réparation herniaire | unclassified | Classe IIb | Non | oui | non
2019-07-21 | HERNIAMESH SRL | RELIABLE SURGERY | T-SLING PLUS | Prothèse pour incontinence urinaire | unclassified | Classe IIb | Non | oui | non
2019-07-21 | HERNIAMESH SRL | RELIABLE SURGERY | T-SLING PP | Dispositif pour IUE et pour la suspension du dôme vaginal | unclassified | Classe IIb | Non | oui | non
2019-07-21 | HERNIAMESH SRL | RELIABLE SURGERY | Uromesh PP | Prothèse pour IUE associée à une cystocèle | unclassified | Classe IIb | Non | oui | non
2019-07-22 | AJL OPHTALMIC | CUTTING EDGE | AJL Blue 0.06% | Solution ophtalmique bleu trypan 0.06% | unclassified | Classe IIb | Non | oui | non
2019-07-22 | APT Medical Inc. | DIMED CARE | APT Gaine d'implantation | Introducteur hémostatique | unclassified | Classe III | Non | oui | non
2019-07-22 | BIOTRONIK SE & Co KG | BIOTRONIK FRANCE | ENITRA 8 DR-T | Stimulateur cardiaque double chambre avec télésurveillance | unclassified | DMIA | Non | oui | non
2019-07-22 | BIOTRONIK SE & Co KG | BIOTRONIK FRANCE | ENITRA 8 HF-T | Stimulateur cardiaque triple chambre avec télésurveillance | unclassified | DMIA | Non | oui | non
2019-07-22 | BIOTRONIK SE & Co KG | BIOTRONIK FRANCE | ENITRA 8 HF-T QP | Stimulateur cardiaque triple chambre (connexion IS 4) avec télésurveillance | unclassified | DMIA | Non | oui | non
2019-07-22 | BIOTRONIK SE & Co KG | BIOTRONIK FRANCE | ENITRA 8 SR-T | Stimulateur cardiaque simple chambre avec télésurveillance | unclassified | DMIA | Non | oui | non
2019-07-22 | BPR Medical Limited | Invacare Poirier SAS | Firesafe Cannula Valve - Dispositif d'interruption du flux d'oxygène | Dispositif d'interruption du flux d'oxygène | unclassified | Classe IIa | Non | non | non
2019-07-22 | Contract Medical International GmbH | DIMED CARE | Emery Glide™ | Fils-guides | unclassified | Classe III | Non | oui | non
2019-07-22 | CORIN LTD | Corin France | Unity Knee™ Augments | Implant orthopédique | Knee wedge | Classe IIb | Non | oui | non
2019-07-22 | CORIN LTD | Corin France | Unity Knee™ Augments Screws | Implant orthopédique | Orthopaedic bone screw, non-biodegradable, sterile | Classe IIb | Non | oui | non
2019-07-22 | HAEMOTRONIC S.P.A. | MACO PHARMA | Dispositif d’échantillonnage | Dispositif d’échantillonnage | unclassified | Classe IIa | Non | oui | non
2019-07-22 | H.+H. Maslanka - Chirurgische Instrumente GmbH | DIMED CARE | Aiguille transseptale | Aiguille transseptale cardiologique | unclassified | Classe III | Non | oui | non
2019-07-22 | H.+H. Maslanka - Chirurgische Instrumente GmbH | DIMED CARE | Maslanka Pince de préhension cardiologique | Pince de préhension cardiologique | unclassified | Classe III | Non | oui | non
2019-07-22 | Owen Mumford Limited | Owen Mumford | ATERIA SAFECONTROL | Aiguilles sécurisées pour stylo | unclassified | Classe IIa | Non | oui | non
2019-07-22 | PFM Medical Mepro GmbH | DIMED CARE | Multi-Snare® | Lasso intravasculaire | unclassified | Classe IIa | Non | oui | non
2019-07-22 | PFM Medical Mepro GmbH | DIMED CARE | Nit-Occlud® Gaine d'implantation | Introducteur hémostatique | unclassified | Classe III | Non | oui | non
2019-07-22 | PFM Medical Mepro GmbH | DIMED CARE | Nit-Occlud® Lê VSD | Implant permanent destiné à l'obturation d'un défaut septal ventriculaire (VSD) | unclassified | Classe III | Non | oui | non
2019-07-22 | PFM Medical Mepro GmbH | DIMED CARE | Nit-Occlud® PFO | Implant permanent pour l'occlusion de foramen ovale perméable | unclassified | Classe III | Non | oui | non
2019-07-22 | SAFE ORTHOPAEDICS | SAFE ORTHOPAEDICS | SteriSpine™ PS - Kit de tubes pour vis Cypress | Kit de procédure chirurgical orthopédique | Orthopaedic surgical procedure kit, non-medicated, single-use | Classe IIa | Non | oui | non
2019-07-22 | SAFE ORTHOPAEDICS | SAFE ORTHOPAEDICS | SteriSpine™ PS - Kit de tubes pour vis OAK | Kit de procédure chirurgical orthopédique | Orthopaedic surgical procedure kit, non-medicated, single-use | Classe IIa | Non | oui | non
2019-07-22 | SciVision Biotech Inc. | MACO PHARMA | HYAJOINT Plus™ | Supplément de fluide synovial | unclassified | Classe III | Non | non | non
2019-07-22 | Togo Medikit Co., Ltd | DIMED CARE | Guide de Mongoose | Guide pédiatrique | unclassified | Classe III | Non | oui | non
2019-07-22 | Togo Medikit Co., Ltd | DIMED CARE | Mongoose Cathéter d'angiographie | Cathéter d'angiographie | unclassified | Classe III | Non | oui | non
2019-07-22 | Togo Medikit Co., Ltd | DIMED CARE | Super Sheath | Introducteur pédiatrique 3.3F | unclassified | Classe III | Non | oui | non
2019-07-22 | WESTMED Inc | Invacare Poirier SAS | Canule oxygène - Modèle haut débit - Taille unique adulte - débit jusqu'à 15 l/mn - longueur 2m10 | Canule oxygène adulte (0550) | unclassified | Classe IIa | Non | non | non
2019-07-22 | WESTMED Inc | Invacare Poirier SAS | Humidificateur haut débit pour Invacare® Platinium® 9 et Invacare® SOLO2 | Humidificateur (1509582) | unclassified | Classe IIa | Non | non | non
2019-07-23 | ASTRON DENTAL Corporation | ROTEC | CLEARsplint® Astron (Liquide) | Prothèse partielle thermo-activable | Denture base resin | Classe IIa | Non | non | non
2019-07-23 | ASTRON DENTAL Corporation | ROTEC | CLEARsplint® Astron (Poudre) | Prothèse partielle thermo-activable | Denture base resin | Classe IIa | Non | non | non
2019-07-23 | ASTRON DENTAL Corporation | ROTEC | CLEARsplint® Astron (Poudre / liquide) | Prothèse partielle thermo-activable | Denture base resin | Classe IIa | Non | non | non
2019-07-23 | CardioFocus, Inc | MICROPORT CRM FRANCE SAS | Cathéter HeartLight® Excalibur Balloon™ | Système de cathéter d'ablation endoscopique | unclassified | Classe III | Non | oui | non
2019-07-23 | CardioFocus, Inc | MICROPORT CRM FRANCE SAS | Console HeartLight® - Modèle n° CF980-E10-EU | Système d'ablation endoscopique | unclassified | Classe IIb | Non | non | non
2019-07-23 | CardioFocus, Inc | MICROPORT CRM FRANCE SAS | Endoscope HeartLight® | Endoscope | unclassified | Classe IIa | Non | non | non
2019-07-23 | CardioFocus, Inc | MICROPORT CRM FRANCE SAS | Gaine orientable d'un DI 12F avec dilatateur | Gaine orientable d'un DI 12F avec dilatateur | unclassified | Classe III | Non | oui | non
2019-07-23 | CardioFocus, Inc | MICROPORT CRM FRANCE SAS | Milieu de remplissage du ballonnet | Milieu de remplissage du ballonnet | unclassified | Classe IIa | Non | oui | non
2019-07-23 | ConvaTec Limited | Laboratoires CONVATEC | Lunettes à oxygène Soft | Lunettes à oxygène | Basic nasal oxygen cannula | Classe IIa | Non | non | non
2019-07-23 | KALTENBACH & VOIGT GMBH | KAVO DENTAL SAS | Inserts rétro pour SONICflex® | Inserts rétro pour SONICflex® 2003 et 2008 | unclassified | Classe IIa | Non | non | non
2019-07-23 | Livetec Ingenieurbüro GmbH | DIMED CARE | LiveECG | Holter cardiaque externe à longue durée | unclassified | Classe IIb | Non | non | non
2019-07-23 | NIDEK CO., LTD | NIDEK SA | MIRANTE | Ophtalmoscope laser à balayage | Direct ophthalmoscope, line-powered | Classe IIa | Non | non | non
2019-07-23 | Phibo Dental Solutions S.L. | Phibo Dental Solutions S.L. | Pilier en titane EUROTEKNIKA NATURALL Rotationnel | Pilier en titane | unclassified | Classe IIa | Non | non | non
2019-07-23 | Phibo Dental Solutions S.L. | Phibo Dental Solutions S.L. | Vis pour EUROTEKNIKA® NATURALL - ETKN30 | Vis dentaire | Dental implant system | Classe IIa | Non | non | non
2019-07-23 | Plasmapp Co., Ltd. | MedNet EC-REP GmbH | STERMATE | Stérilisant pour stérilisateur au plasma à basse température | Hydrogen peroxide device sterilant | Classe IIb | Non | oui | non
2019-07-23 | Right FMG Co., LTD | LUNEAU - | Retinomax K-Plus 5 | Instrument de diagnostic ophtalmologique : Réfractomètre automatique portable | Ophthalmic refractometer, manual | Classe IIa | Non | non | non
2019-07-23 | Right FMG Co., LTD | LUNEAU - | Retinomax Screeen | Instrument de diagnostic ophtalmologique : Réfractomètre automatique portable | Ophthalmic refractometer, manual | Classe IIa | Non | non | non
2019-07-23 | Right FMG Co., LTD | LUNEAU - | Retinomax 5 | Instrument de diagnostic ophtalmologique : Réfractomètre automatique portable | Ophthalmic refractometer, manual | Classe IIa | Non | non | non
2019-07-23 | SciVision Biotech Inc. | OBELIS S.A | FACILLE Blush Light | Implant de Peau Faciale | unclassified | Classe III | Non | oui | non
2019-07-23 | SciVision Biotech Inc. | OBELIS S.A | FACILLE Contour Light | Implant de Peau Faciale | unclassified | Classe III | Non | oui | non
2019-07-23 | SciVision Biotech Inc. | OBELIS S.A | FACILLE Light | Implant de Peau Faciale | unclassified | Classe III | Non | oui | non
2019-07-23 | SciVision Biotech Inc. | OBELIS S.A | FACILLE Rouge Light | Implant de Peau Faciale | unclassified | Classe III | Non | oui | non
2019-07-23 | SciVision Biotech Inc. | OBELIS S.A | FACILLE Silk Light | Implant de Peau Faciale | unclassified | Classe III | Non | oui | non
2019-07-23 | SciVision Biotech Inc. | OBELIS S.A | HYADERMIS Blink LA | Implant de Peau Faciale | unclassified | Classe III | Non | oui | non
2019-07-23 | SciVision Biotech Inc. | OBELIS S.A | HYADERMIS Chic LA | Implant de Peau Faciale | unclassified | Classe III | Non | oui | non
2019-07-23 | SciVision Biotech Inc. | OBELIS S.A | HYADERMIS Kiss LA | Implant de Peau Faciale | unclassified | Classe III | Non | oui | non
2019-07-23 | SciVision Biotech Inc. | OBELIS S.A | HYADERMIS LA | Implant de Peau Faciale | unclassified | Classe III | Non | oui | non
2019-07-23 | SciVision Biotech Inc. | OBELIS S.A | HYADERMIS Smile LA | Implant de Peau Faciale | unclassified | Classe III | Non | oui | non
2019-07-24 | ATMOS MedizinTechnik GmbH et Co. KG | ATMOS MEDICAL FRANCE | ATMOS® A 161 | Aspirateur de mucosités | unclassified | Classe IIa | Non | non | non
2019-07-24 | ATMOS MedizinTechnik GmbH et Co. KG | ATMOS MEDICAL FRANCE | ATMOS® A 161 Battery | Aspirateur de mucosités | unclassified | Classe IIa | Non | non | non
2019-07-24 | ATMOS MedizinTechnik GmbH et Co. KG | ATMOS MEDICAL FRANCE | ATMOS® A 261 | Aspirateur de mucosités | unclassified | Classe IIa | Non | non | non
2019-07-24 | ATMOS MedizinTechnik GmbH et Co. KG | ATMOS MEDICAL FRANCE | ATMOS® C 161 | Aspirateur de mucosités | unclassified | Classe IIa | Non | non | non
2019-07-24 | ATMOS MedizinTechnik GmbH et Co. KG | ATMOS MEDICAL FRANCE | ATMOS® C 161 Battery | Aspirateur de mucosités | unclassified | Classe IIa | Non | non | non
2019-07-24 | ATMOS MedizinTechnik GmbH et Co. KG | ATMOS MEDICAL FRANCE | ATMOS® C 261 | Aspirateur de mucosités | unclassified | Classe IIa | Non | non | non
2019-07-24 | ATMOS MedizinTechnik GmbH et Co. KG | ATMOS MEDICAL FRANCE | ATMOS® C 361 | Aspirateur de bloc | unclassified | Classe IIa | Non | non | non
2019-07-24 | ATMOS MedizinTechnik GmbH et Co. KG | ATMOS MEDICAL FRANCE | ATMOS® C 451 | Aspirateur de bloc | unclassified | Classe IIa | Non | non | non
2019-07-24 | ATMOS MedizinTechnik GmbH et Co. KG | ATMOS MEDICAL FRANCE | ATMOS® Record 55 | Unité d'aspiration mobile | unclassified | Classe IIa | Non | non | non
2019-07-24 | ATMOS MedizinTechnik GmbH et Co. KG | ATMOS MEDICAL FRANCE | ATMOS® S 351 | Aspirateur chirurgical | unclassified | Classe IIa | Non | non | non
2019-07-24 | ATMOS MedizinTechnik GmbH et Co. KG | ATMOS MEDICAL FRANCE | ATMOS® S 351 Natal | Unité d'aspiration pour gynécologie et obstétrique | unclassified | Classe IIa | Non | non | non
2019-07-24 | ATMOS MedizinTechnik GmbH et Co. KG | ATMOS MEDICAL FRANCE | C 341 Battery | Aspirateur de mucosités | unclassified | Classe IIa | Non | non | non
2019-07-24 | ATMOS MedizinTechnik GmbH et Co. KG | ATMOS MEDICAL FRANCE | E 341 Battery | Aspirateur de mucosités | unclassified | Classe IIa | Non | non | non
2019-07-24 | Beaver-Visitec International Inc. | COLLIN | Couteau Beaver Micro pointu | Couteau Beaver angle 15° | unclassified | Classe IIa | Non | oui | non
2019-07-24 | Beaver-Visitec International Inc. | COLLIN | Couteau Beaver paracentèse | Lame Beaver paracentèse | Blade, <specify> | Classe IIa | Non | oui | non
2019-07-24 | Beaver-Visitec International Inc. | COLLIN | Couteau 80° droit double biseau | Beaver Couteau pour ORL | unclassified | Classe IIa | Non | oui | non
2019-07-24 | Beaver-Visitec International Inc. | COLLIN | Lame Arthro-lok | Lame Arthro-lok | Blade, <specify> | Classe IIa | Non | oui | non
2019-07-24 | Beaver-Visitec International Inc. | COLLIN | Lame Arthro-lok convexe CRB gauche | Lame Arthro-lok convexe CRB gauche | Blade, <specify> | Classe IIa | Non | oui | non
2019-07-24 | Beaver-Visitec International Inc. | COLLIN | Lame Beaver aiguille tranchante | Lame Beaver aiguille tranchante | Blade, <specify> | Classe IIa | Non | oui | non
2019-07-24 | Beaver-Visitec International Inc. | COLLIN | Lame Beaver Arthro-lok | Lame Beaver Arthro-lok | Blade, <specify> | Classe IIa | Non | oui | non
2019-07-24 | Beaver-Visitec International Inc. | COLLIN | Lame Beaver Arthro-lok mini-méniscotome | Lame Beaver Arthro-lok mini-méniscotome | Blade, <specify> | Classe IIa | Non | oui | non
2019-07-24 | Beaver-Visitec International Inc. | COLLIN | Lame Beaver Arthro-lok rétrograde pointue | Lame Beaver Arthro-lok rétrograde pointue | Blade, <specify> | Classe IIa | Non | oui | non
2019-07-24 | Beaver-Visitec International Inc. | COLLIN | Lame Beaver faucille | Lame Beaver faucille | Blade, <specify> | Classe IIa | Non | oui | non
2019-07-24 | Beaver-Visitec International Inc. | COLLIN | Lame Beaver paracentèse | Lame Beaver paracentèse | Blade, <specify> | Classe IIa | Non | oui | non
2019-07-24 | Beaver-Visitec International Inc. | COLLIN | Lame Beaver pour amygdalectomie faucille N°68 | Lame Beaver pour amygdalectomie faucille | Blade, <specify> | Classe IIa | Non | oui | non
2019-07-24 | Beaver-Visitec International Inc. | COLLIN | Lame Beaver pour biopsie cervicale | Lame Beaver pour biopsie cervicale | Blade, <specify> | Classe IIa | Non | oui | non
2019-07-24 | Beaver-Visitec International Inc. | COLLIN | Lame Beaver pour tympanoplastie coudée à 50° | Lame Beaver pour tympanoplastie coudée à 50° | Blade, <specify> | Classe IIa | Non | oui | non
2019-07-24 | Beaver-Visitec International Inc. | COLLIN | Lame Beaver scarification multifaces tranchante | Lame Beaver scarification multifaces tranchante | Blade, <specify> | Classe IIa | Non | oui | non
2019-07-24 | Beaver-Visitec International Inc. | COLLIN | Lame Micro-Sharp 30° | Lame Micro-Sharp | Blade, <specify> | Classe IIa | Non | oui | non
2019-07-24 | Beaver-Visitec International Inc. | COLLIN | Lame mini blade N°61 | Lame mini blade | Blade, <specify> | Classe IIa | Non | oui | non
2019-07-24 | Beaver-Visitec International Inc. | COLLIN | Lame neuro forme serpette/3 | Lame neuro forme serpette/3 | Blade, <specify> | Classe IIa | Non | oui | non
2019-07-24 | Beaver-Visitec International Inc. | COLLIN | Lame Ophtalmo Optimum à visser 15°/5 | Lame Ophtalmo Optimum à visser 15°/5 | Blade, <specify> | Classe IIa | Non | oui | non
2019-07-24 | Beaver-Visitec International Inc. | COLLIN | Micro Unitome 45° | Micro Unitome 45° | Blade, <specify> | Classe IIa | Non | oui | non
2019-07-24 | Beaver-Visitec International Inc. | COLLIN | Micro-Lame Beaver coudée | Micro-Lame Beaver coudée | Blade, <specify> | Classe IIa | Non | oui | non
2019-07-24 | Beaver-Visitec International Inc. | COLLIN | Mini-Lame Beaver double tranchante pointue N°63 | Mini-Lame Beaver double tranchante pointue | Blade, <specify> | Classe IIa | Non | oui | non
2019-07-24 | Beaver-Visitec International Inc. | COLLIN | Mini-Lame Beaver tranchante étroite arrondie N°64 | Mini-Lame Beaver tranchante étroite arrondie | Blade, <specify> | Classe IIa | Non | oui | non
2019-07-24 | Beaver-Visitec International Inc. | COLLIN | Mini-Lame Beaver tranchante pointue type N°11 | Mini-Lame Beaver tranchante étroite arrondie | Blade, <specify> | Classe IIa | Non | oui | non
2019-07-24 | BERPU MEDICAL TECHNOLOGY CO.,LTD | SYLAMED | Sylafine | Aiguilles pour stylos à insuline | unclassified | Classe IIa | Non | oui | non
2019-07-24 | Braemar Manufacturing, LLC | Medical Device Safety Service GmbH | EPatch® 2.0 | Enregistreur ECG | Electrocardiographic long-term ambulatory recorder | Classe IIa | Non | non | non
2019-07-24 | COLLIN | COLLIN | BogLock | Ensemble BogLock | ENT surgical procedure kit, non-medicated, reusable | Classe IIa | Non | non | non
2019-07-24 | COLLIN | COLLIN | EndoLock : système d'interface pour optique Robotol | Système d'interface pour optique Robotol | ENT surgical procedure kit, non-medicated, reusable | Classe IIa | Non | non | non
2019-07-24 | COLLIN | COLLIN | Fourche d'aide à l'insertion | Fourche d'aide à l'insertion | ENT surgical procedure kit, non-medicated, reusable | Classe IIa | Non | non | non
2019-07-24 | COLLIN | COLLIN | Fourche d'aide à l'insertion d'implant cochléaire 90° fine | Fourche d'aide à l'insertion d'implant cochléaire 90° fine | ENT surgical procedure kit, non-medicated, reusable | Classe IIa | Non | non | non
2019-07-24 | COLLIN | COLLIN | Fourche d'aide à l'insertion d'implant cochléaire 90° large | Fourche d'aide à l'insertion d'implant cochléaire 90° large | ENT surgical procedure kit, non-medicated, reusable | Classe IIa | Non | non | non
2019-07-24 | COLLIN | COLLIN | Guide pour porte électrode MEDEL | Guide pour porte électrode MEDEL | ENT surgical procedure kit, non-medicated, reusable | Classe IIa | Non | non | non
2019-07-24 | COLLIN | COLLIN | Inserteur clip pour porte-électrodes Implants cochléaires | Inserteur clip pour porte-électrodes Implants cochléaires | ENT surgical procedure kit, non-medicated, reusable | Classe IIa | Non | non | non
2019-07-24 | COLLIN | COLLIN | Micro-crochet | Micro-crochet | ENT surgical procedure kit, non-medicated, reusable | Classe IIa | Non | non | non
2019-07-24 | COLLIN | COLLIN | Micro-crochet 90° | Micro-crochet 90° | ENT surgical procedure kit, non-medicated, reusable | Classe IIa | Non | non | non
2019-07-24 | COLLIN | COLLIN | Micro-faux otologique courbure légère | Micro-faux otologique courbure légère | ENT surgical procedure kit, non-medicated, reusable | Classe IIa | Non | non | non
2019-07-24 | COLLIN | COLLIN | Micro-faux otologique très fine courbure légère | Micro-faux otologique très fine courbure légère | ENT surgical procedure kit, non-medicated, reusable | Classe IIa | Non | non | non
2019-07-24 | COLLIN | COLLIN | Micro-pointe droite otologique | Micro-pointe droite otologique | ENT surgical procedure kit, non-medicated, reusable | Classe IIa | Non | non | non
2019-07-24 | COLLIN | COLLIN | Pièce de raccord Inserteur | Adaptateur pour inserteur porte-électrodes AB | ENT surgical procedure kit, non-medicated, reusable | Classe IIa | Non | non | non
2019-07-24 | COLLIN | COLLIN | Porte-Fibre laser | Canule raccord Y | ENT surgical procedure kit, non-medicated, reusable | Classe IIa | Non | non | non
2019-07-24 | COLLIN | COLLIN | Trocart transtympanique Collin - compatible Robotol | Trocart transtympanique Collin - compatible Robotol | ENT surgical procedure kit, non-medicated, reusable | Classe IIa | Non | non | non
2019-07-24 | GELITA MEDICAL GmbH | COLLIN | GELITA-SPON® PLAQUE | Agent hémostatique à la gélatine | Gelatin haemostatic agent | Classe III | Non | oui | non
2019-07-24 | IMPLANET | IMPLANET | Instruments gamme JAZZ : SeaSpine | Instruments orthopédiques | Spinal trial implant | Classe IIa | Non | non | non
2019-07-24 | Network Medical Products Ltd. | COLLIN | Aérateur Donaldson silicone stérile | Aérateur | unclassified | Classe IIb | Non | oui | non
2019-07-24 | Network Medical Products Ltd. | COLLIN | Aérateur en T silicone stérile | Aérateur | unclassified | Classe IIb | Non | oui | non
2019-07-24 | Network Medical Products Ltd. | COLLIN | Aérateur Paparella silicone | Aérateur | unclassified | Classe IIb | Non | oui | non
2019-07-24 | Network Medical Products Ltd. | COLLIN | Aérateur Shépard avec fil fluorop. stérile | Aérateur | unclassified | Classe IIb | Non | oui | non
2019-07-24 | Network Medical Products Ltd. | COLLIN | Sonde épistaxis 2 ballonnet silicone 10cc/30cc | Sonde épistaxis double ballonnets | unclassified | Classe IIa | Non | oui | non
2019-07-24 | Sky Medical Technology Ltd | Sky Medical Technology Ltd | Geko™ T-3 | Système de stimulation électrique de physiothérapie | Physical therapy electrical stimulation system, battery-powered | Classe IIa | Non | non | non
2019-07-25 | ATMOS MedizinTechnik GmbH et Co. KG | ATMOS MEDICAL FRANCE | ATMOS® C 051 Thorax | Appareil pour le drainage thoracique | unclassified | Classe IIa | Non | non | non
2019-07-25 | ATMOS MedizinTechnik GmbH et Co. KG | ATMOS MEDICAL FRANCE | ATMOS® Varioair 3 | Stimulateur calorique à air | unclassified | Classe IIa | Non | non | non
2019-07-25 | ATMOS MedizinTechnik GmbH et Co. KG | ATMOS MEDICAL FRANCE | BORA UP 2080 | Aspirateur universel | unclassified | Classe IIa | Non | non | non
2019-07-25 | ATMOS MedizinTechnik GmbH et Co. KG | ATMOS MEDICAL FRANCE | Hygrotherm Plus | Laveur d'oreille | unclassified | Classe IIa | Non | non | non
2019-07-25 | ATMOS MedizinTechnik GmbH et Co. KG | ATMOS MEDICAL FRANCE | Variotherm Plus | Stimulateur calorique à eau | unclassified | Classe IIa | Non | non | non
2019-07-25 | ATMOS MedizinTechnik GmbH et Co. KG | ATMOS MEDICAL FRANCE | Venta SP 26 | Aspirateur de mucosités | unclassified | Classe IIa | Non | non | non
2019-07-25 | ETHICON ENDO SURGERY, LLC | JOHNSON & JOHNSON MEDICAL SAS | STRATAFIX™ Symmetric PDS™ Plus | Dispositif de contrôle tissulaire sans nœud Antibactérien | unclassified | Classe III | Non | oui | non
2019-07-25 | LACRIVERA | LARM-O-TEC | VeraPlug FlexFit | Système d'occlusion des points lacrymaux | unclassified | Classe IIb | Non | oui | non
2019-07-25 | LACRIVERA | LARM-O-TEC | VeraPlug Flow | Système d'occlusion des points lacrymaux | unclassified | Classe IIb | Non | oui | non
2019-07-25 | Limacorporate S.p.A. | LIMA France | MINIMA S LATERALIZED STEM #1 TAPER 12/14 TI6AL4V+POROTI | Implant orthopédiques : tiges fémorales | Press-fit femoral stem prosthesis | Classe III | Non | oui | non
2019-07-25 | Limacorporate S.p.A. | LIMA France | MINIMA S LATERALIZED STEM #10 TAPER 12/14 TI6AL4V+POROTI | Implant orthopédiques : tiges fémorales | Press-fit femoral stem prosthesis | Classe III | Non | oui | non
2019-07-25 | Limacorporate S.p.A. | LIMA France | MINIMA S LATERALIZED STEM #11 TAPER 12/14 TI6AL4V+POROTI | Implant orthopédiques : tiges fémorales | Press-fit femoral stem prosthesis | Classe III | Non | oui | non
2019-07-25 | Limacorporate S.p.A. | LIMA France | MINIMA S LATERALIZED STEM #12 TAPER 12/14 TI6AL4V+POROTI | Implant orthopédiques : tiges fémorales | Press-fit femoral stem prosthesis | Classe III | Non | oui | non
2019-07-25 | Limacorporate S.p.A. | LIMA France | MINIMA S LATERALIZED STEM #2 TAPER 12/14 TI6AL4V+POROTI | Implant orthopédiques : tiges fémorales | Press-fit femoral stem prosthesis | Classe III | Non | oui | non
2019-07-25 | Limacorporate S.p.A. | LIMA France | MINIMA S LATERALIZED STEM #3 TAPER 12/14 TI6AL4V+POROTI | Implant orthopédiques : tiges fémorales | Press-fit femoral stem prosthesis | Classe III | Non | oui | non
2019-07-25 | Limacorporate S.p.A. | LIMA France | MINIMA S LATERALIZED STEM #4 TAPER 12/14 TI6AL4V+POROTI | Implant orthopédiques : tiges fémorales | Press-fit femoral stem prosthesis | Classe III | Non | oui | non
2019-07-25 | Limacorporate S.p.A. | LIMA France | MINIMA S LATERALIZED STEM #5 TAPER 12/14 TI6AL4V+POROTI | Implant orthopédiques : tiges fémorales | Press-fit femoral stem prosthesis | Classe III | Non | oui | non
2019-07-25 | Limacorporate S.p.A. | LIMA France | MINIMA S LATERALIZED STEM #6 TAPER 12/14 TI6AL4V+POROTI | Implant orthopédiques : tiges fémorales | Press-fit femoral stem prosthesis | Classe III | Non | oui | non
2019-07-25 | Limacorporate S.p.A. | LIMA France | MINIMA S LATERALIZED STEM #7 TAPER 12/14 TI6AL4V+POROTI | Implant orthopédiques : tiges fémorales | Press-fit femoral stem prosthesis | Classe III | Non | oui | non
2019-07-25 | Limacorporate S.p.A. | LIMA France | MINIMA S LATERALIZED STEM #8 TAPER 12/14 TI6AL4V+POROTI | Implant orthopédiques : tiges fémorales | Press-fit femoral stem prosthesis | Classe III | Non | oui | non
2019-07-25 | Limacorporate S.p.A. | LIMA France | MINIMA S LATERALIZED STEM #9 TAPER 12/14 TI6AL4V+POROTI | Implant orthopédiques : tiges fémorales | Press-fit femoral stem prosthesis | Classe III | Non | oui | non
2019-07-25 | Limacorporate S.p.A. | LIMA France | MINIMA S STANDARD STEM #1 TAPER 12/14 TI6AL4V+POROTI | Implant orthopédiques : tiges fémorales | Press-fit femoral stem prosthesis | Classe III | Non | oui | non
2019-07-25 | Limacorporate S.p.A. | LIMA France | MINIMA S STANDARD STEM #10 TAPER 12/14 TI6AL4V+POROTI | Implant orthopédiques : tiges fémorales | Press-fit femoral stem prosthesis | Classe III | Non | oui | non
2019-07-25 | Limacorporate S.p.A. | LIMA France | MINIMA S STANDARD STEM #11 TAPER 12/14 TI6AL4V+POROTI | Implant orthopédiques : tiges fémorales | Press-fit femoral stem prosthesis | Classe III | Non | oui | non
2019-07-25 | Limacorporate S.p.A. | LIMA France | MINIMA S STANDARD STEM #12 TAPER 12/14 TI6AL4V+POROTI | Implant orthopédiques : tiges fémorales | Press-fit femoral stem prosthesis | Classe III | Non | oui | non
2019-07-25 | Limacorporate S.p.A. | LIMA France | MINIMA S STANDARD STEM #2 TAPER 12/14 TI6AL4V+POROTI | Implant orthopédiques : tiges fémorales | Press-fit femoral stem prosthesis | Classe III | Non | oui | non
2019-07-25 | Limacorporate S.p.A. | LIMA France | MINIMA S STANDARD STEM #3 TAPER 12/14 TI6AL4V+POROTI | Implant orthopédiques : tiges fémorales | Press-fit femoral stem prosthesis | Classe III | Non | oui | non
2019-07-25 | Limacorporate S.p.A. | LIMA France | MINIMA S STANDARD STEM #4 TAPER 12/14 TI6AL4V+POROTI | Implant orthopédiques : tiges fémorales | Press-fit femoral stem prosthesis | Classe III | Non | oui | non
2019-07-25 | Limacorporate S.p.A. | LIMA France | MINIMA S STANDARD STEM #5 TAPER 12/14 TI6AL4V+POROTI | Implant orthopédiques : tiges fémorales | Press-fit femoral stem prosthesis | Classe III | Non | oui | non
2019-07-25 | Limacorporate S.p.A. | LIMA France | MINIMA S STANDARD STEM #6 TAPER 12/14 TI6AL4V+POROTI | Implant orthopédiques : tiges fémorales | Press-fit femoral stem prosthesis | Classe III | Non | oui | non
2019-07-25 | Limacorporate S.p.A. | LIMA France | MINIMA S STANDARD STEM #7 TAPER 12/14 TI6AL4V+POROTI | Implant orthopédiques : tiges fémorales | Press-fit femoral stem prosthesis | Classe III | Non | oui | non
2019-07-25 | Limacorporate S.p.A. | LIMA France | MINIMA S STANDARD STEM #8 TAPER 12/14 TI6AL4V+POROTI | Implant orthopédiques : tiges fémorales | Press-fit femoral stem prosthesis | Classe III | Non | oui | non
2019-07-25 | Limacorporate S.p.A. | LIMA France | MINIMA S STANDARD STEM #9 TAPER 12/14 TI6AL4V+POROTI | Implant orthopédiques : tiges fémorales | Press-fit femoral stem prosthesis | Classe III | Non | oui | non
2019-07-25 | NOVASTEP | NOVASTEP | Fraises Shannon Helicoïdale | Instruments chirurgicaux orthopédiques | unclassified | Classe IIa | Non | oui | non
2019-07-25 | Synformulas GmbH | Synformulas GmbH | Kijimea® Côlon Irritable PRO | Gélules pour le traitement du syndrome du côlon irritable | unclassified | Classe IIb | Non | non | non
2019-07-25 | TVA Medical, Inc. | BARD France | WavelinQTM 4F EndoAVF #ELQ002 | Cathéter de guidage vasculaire | Intravascular guiding catheter | Classe IIb | Non | oui | non
2019-07-26 | ATMOS MedizinTechnik GmbH et Co. KG | ATMOS MEDICAL FRANCE | ATMOS® S 201 Thorax | Appareil pour le drainage thoracique | unclassified | Classe IIa | Non | non | non
2019-07-26 | Meta Systems Co., Ltd | Meta Biomed Europe GmbH | Elements™ IC Obturation System | Système d'obturation endodontique | unclassified | Classe IIa | Non | non | non
2019-07-26 | ORTHOFIX S.R.L. | ORTHOFIX SA | Gamme AHN - COUNTERSINK | Instruments chirurgicaux orthopédiques | Non-sterile fluted surgical drill, reusable | Classe IIa | Non | non | non
2019-07-26 | ORTHOFIX S.R.L. | ORTHOFIX SA | Gamme AHN - LOCKING END CAP XMM | Implants orthopédiques | Bone nail end-cap | Classe IIb | Non | non | non
2019-07-26 | ORTHOFIX S.R.L. | ORTHOFIX SA | Gamme AHN - TITANIUM ANKLE COMPRESSION NAIL 10/200 | Implants orthopédiques | Arthrodesis nail | Classe IIb | Non | non | non
2019-07-26 | ORTHOFIX S.R.L. | ORTHOFIX SA | Gamme AHN - TITANIUM ANKLE COMPRESSION NAIL 10/300 | Implants orthopédiques | Arthrodesis nail | Classe IIb | Non | non | non
2019-07-26 | ORTHOFIX S.R.L. | ORTHOFIX SA | Gamme AHN - TITANIUM ANKLE COMPRESSION NAIL 11/250 | Implants orthopédiques | Arthrodesis nail | Classe IIb | Non | non | non
2019-07-26 | ORTHOFIX S.R.L. | ORTHOFIX SA | Gamme AHN - TITANIUM ANKLE COMPRESSION NAIL 11/300 | Implants orthopédiques | Arthrodesis nail | Classe IIb | Non | non | non
2019-07-26 | ORTHOFIX S.R.L. | ORTHOFIX SA | Gamme AHN - TITANIUM ANKLE COMPRESSION NAIL 12/200 | Implants orthopédiques | Arthrodesis nail | Classe IIb | Non | non | non
2019-07-26 | ORTHOFIX S.R.L. | ORTHOFIX SA | Gamme AHN - TITANIUM ANKLE COMPRESSION NAIL 12/250 | Implants orthopédiques | Arthrodesis nail | Classe IIb | Non | non | non
2019-07-26 | ORTHOFIX S.R.L. | ORTHOFIX SA | Gamme AHN - TITANIUM ANKLE COMPRESSION NAIL 12/300 | Implants orthopédiques | Arthrodesis nail | Classe IIb | Non | non | non
2019-07-26 | ORTHOFIX S.R.L. | ORTHOFIX SA | Gamme AHN - TITANIUM ANKLE HINDFOOT NAIL 10/150 | Implants orthopédiques | Arthrodesis nail | Classe IIb | Non | non | non
2019-07-26 | ORTHOFIX S.R.L. | ORTHOFIX SA | Gamme AHN - TITANIUM ANKLE HINDFOOT NAIL 10/200 | Implants orthopédiques | Arthrodesis nail | Classe IIb | Non | non | non
2019-07-26 | ORTHOFIX S.R.L. | ORTHOFIX SA | Gamme AHN - TITANIUM ANKLE HINDFOOT NAIL 10/250 | Implants orthopédiques | Arthrodesis nail | Classe IIb | Non | non | non
2019-07-26 | ORTHOFIX S.R.L. | ORTHOFIX SA | Gamme AHN - TITANIUM ANKLE HINDFOOT NAIL 10/300 | Implants orthopédiques | Arthrodesis nail | Classe IIb | Non | non | non
2019-07-26 | ORTHOFIX S.R.L. | ORTHOFIX SA | Gamme AHN - TITANIUM ANKLE HINDFOOT NAIL 11/150 | Implants orthopédiques | Arthrodesis nail | Classe IIb | Non | non | non
2019-07-26 | ORTHOFIX S.R.L. | ORTHOFIX SA | Gamme AHN - TITANIUM ANKLE HINDFOOT NAIL 11/200 | Implants orthopédiques | Arthrodesis nail | Classe IIb | Non | non | non
2019-07-26 | ORTHOFIX S.R.L. | ORTHOFIX SA | Gamme AHN - TITANIUM ANKLE HINDFOOT NAIL 11/250 | Implants orthopédiques | Arthrodesis nail | Classe IIb | Non | non | non
2019-07-26 | ORTHOFIX S.R.L. | ORTHOFIX SA | Gamme AHN - TITANIUM ANKLE HINDFOOT NAIL 11/300 | Implants orthopédiques | Arthrodesis nail | Classe IIb | Non | non | non
2019-07-26 | ORTHOFIX S.R.L. | ORTHOFIX SA | Gamme AHN - TITANIUM ANKLE HINDFOOT NAIL 12/150 | Implants orthopédiques | Arthrodesis nail | Classe IIb | Non | non | non
2019-07-26 | ORTHOFIX S.R.L. | ORTHOFIX SA | Gamme AHN - TITANIUM ANKLE HINDFOOT NAIL 12/200 | Implants orthopédiques | Arthrodesis nail | Classe IIb | Non | non | non
2019-07-26 | ORTHOFIX S.R.L. | ORTHOFIX SA | Gamme AHN - TITANIUM ANKLE HINDFOOT NAIL 12/250 | Implants orthopédiques | Arthrodesis nail | Classe IIb | Non | non | non
2019-07-26 | ORTHOFIX S.R.L. | ORTHOFIX SA | Gamme AHN - TITANIUM ANKLE HINDFOOT NAIL 12/300 | Implants orthopédiques | Arthrodesis nail | Classe IIb | Non | non | non
2019-07-26 | ORTHOFIX S.R.L. | ORTHOFIX SA | Gamme AHN - TITANIUM CALCANEUS THREADED HEAD SCREW, D 5MM L xxMM | Implants orthopédiques | Orthopaedic bone screw, non-biodegradable, sterile | Classe IIb | Non | non | non
2019-07-26 | ORTHOFIX S.R.L. | ORTHOFIX SA | Gamme AHN - TITANIUM LOW PROFILE SCREW, D 5MM L xxMM | Implants orthopédiques | Orthopaedic bone screw, non-biodegradable, sterile | Classe IIb | Non | non | non
2019-07-26 | ORTHOFIX S.R.L. | ORTHOFIX SA | Gamme AHN - XMM ENTRY DRILL | Instruments chirurgicaux orthopédiques | Non-sterile fluted surgical drill, reusable | Classe IIa | Non | non | non
2019-07-26 | ORTHOFIX S.R.L. | ORTHOFIX SA | Gamme AHN - 13MM ENTRY REAMER | Instruments chirurgicaux orthopédiques | Non-sterile fluted surgical drill, reusable | Classe IIa | Non | non | non
2019-07-26 | ORTHOFIX S.R.L. | ORTHOFIX SA | Gamme AHN - 2.5 X 800MM GUIDE WIRE | Instruments chirurgicaux orthopédiques | Orthopaedic reamer guide | Classe IIa | Non | non | non
2019-07-26 | ORTHOFIX S.R.L. | ORTHOFIX SA | Gamme AHN - 3.0MM X 800MM BALL TIP GUIDE WIRE | Instruments chirurgicaux orthopédiques | Orthopaedic reamer guide | Classe IIa | Non | non | non
2019-07-26 | ORTHOFIX S.R.L. | ORTHOFIX SA | Gamme AHN - 3.2MM X 400MM ENTRY GUIDE WIRE | Instruments chirurgicaux orthopédiques | Orthopaedic reamer guide | Classe IIa | Non | non | non
2019-07-26 | ORTHOFIX S.R.L. | ORTHOFIX SA | Gamme AHN - 3.2MM X 400MM ENTRY GUIDE WIRE STERILE | Instruments chirurgicaux orthopédiques | Orthopaedic bone wire | Classe IIa | Non | oui | non
2019-07-26 | ORTHOFIX S.R.L. | ORTHOFIX SA | Gamme AHN - 4.3MM CALIBRATED DRILL | Instruments chirurgicaux orthopédiques | Non-sterile fluted surgical drill, reusable | Classe IIa | Non | non | non
2019-07-26 | ORTHOFIX S.R.L. | ORTHOFIX SA | Gamme AHN - 4.3MM CALIBRATED DRILL STERILE | Instruments chirurgicaux orthopédiques | Non-sterile fluted surgical drill, reusable | Classe IIa | Non | oui | non
2019-07-26 | ORTHOFIX S.R.L. | ORTHOFIX SA | Gamme AHN - 4.3MM FREEHAND DRILL | Instruments chirurgicaux orthopédiques | Non-sterile fluted surgical drill, reusable | Classe IIa | Non | non | non
2019-07-26 | ORTHOFIX S.R.L. | ORTHOFIX SA | Gamme AHN - 4.3MM FREEHAND DRILL STERILE | Instruments chirurgicaux orthopédiques | Non-sterile fluted surgical drill, reusable | Classe IIa | Non | oui | non
2019-07-29 | ATMOS MedizinTechnik GmbH et Co. KG | ATMOS MEDICAL FRANCE | Twista SP 1070 | Aspirateur chirurgical | unclassified | Classe IIa | Non | non | non
2019-07-29 | BECTON DICKINSON S.A. | Becton Dickinson France | BD SoloShot™ Mini Syringue, auto-disable, with fixed cannula 23G | Seringues auto-bloquantes | General-purpose syringe | Classe IIa | Non | oui | non
2019-07-29 | BECTON DICKINSON S.A. | Becton Dickinson France | BD SoloShot™ Mini Syringue, auto-disable, with fixed cannula 25G | Seringues auto-bloquantes | General-purpose syringe | Classe IIa | Non | oui | non
2019-07-29 | BIOSENSORS EUROPE SA | BIOSENSORS France | RISE™ NC | Cathéter à ballonnet non compliant pour ACTP | Basic coronary angioplasty balloon catheter | Classe III | Non | oui | non
2019-07-29 | GE HangWei Medical Systems, Co. Ltd | GE Medical System SCS | Revolution™ Maxima | Logiciel | CT system application software | Classe IIb | Non | non | non
2019-07-29 | SENDAL SA | Becton Dickinson France | DP-100 - ALARGADERA PARA BOMBA DE JERINGA 100 CMS. (20 BAR)1,5 x 3 mm. | Kit d'administration de pompe à perfusion | Infusion pump administration set | Classe IIa | Non | non | non
2019-07-29 | TLV | TLV | ARTIDYS : Gaines techniques à usage médicalisée | Gaines techniques à usage médicalisée | General utility supply system, wall-mounted | Classe IIb | Non | non | non
2019-07-29 | TLV | TLV | AXIS : Gaines techniques à usage médical | Gaines techniques à usage médical | General utility supply system, wall-mounted | Classe IIb | Non | non | non
2019-07-29 | TLV | TLV | COCOON : Gaines techniques à usage médical | Gaines techniques à usage médical | General utility supply system, wall-mounted | Classe IIb | Non | non | non
2019-07-29 | TLV | TLV | FLUIDYS : Gaines techniques à usage médicalisée | Gaines techniques à usage médicalisée | General utility supply system, wall-mounted | Classe IIb | Non | non | non
2019-07-29 | TLV | TLV | GOODWOOD : Gaines techniques à usage médicalisée | Gaines techniques à usage médicalisée | General utility supply system, wall-mounted | Classe IIb | Non | non | non
2019-07-29 | TLV | TLV | HI-BEAM : Gaines techniques à usage médicalisée | Gaines techniques à usage médicalisée | General utility supply system, wall-mounted | Classe IIb | Non | non | non
2019-07-29 | TLV | TLV | HI-CARE : Poutres à usage médical | Poutres à usage médical | General utility supply system, ceiling-mounted | Classe IIb | Non | non | non
2019-07-29 | TLV | TLV | LYSA : Gaines techniques à usage médicalisée | Gaines techniques à usage médicalisée | General utility supply system, wall-mounted | Classe IIb | Non | non | non
2019-07-29 | TLV | TLV | MADEIRA : Gaines techniques à usage médicalisée | Gaines techniques à usage médicalisée | General utility supply system, wall-mounted | Classe IIb | Non | non | non
2019-07-29 | TLV | TLV | MEDISSIMA : Gaines techniques à usage médicalisée | Gaines techniques à usage médicalisée | General utility supply system, wall-mounted | Classe IIb | Non | non | non
2019-07-29 | TLV | TLV | MEDIVA : Gaines techniques à usage médicalisée | Gaines techniques à usage médicalisée | General utility supply system, wall-mounted | Classe IIb | Non | non | non
2019-07-29 | TLV | TLV | MULTICARE EVOLUTION : Colonnes à usage médical | Colonnes à usage médical | General utility supply system, ceiling-mounted | Classe IIb | Non | non | non
2019-07-29 | TLV | TLV | MULTIDYS : Gaines techniques à usage médicalisée | Gaines techniques à usage médicalisée | General utility supply system, wall-mounted | Classe IIb | Non | non | non
2019-07-29 | TLV | TLV | SILEA : Gaines techniques à usage médicalisée | Gaines techniques à usage médicalisée | General utility supply system, wall-mounted | Classe IIb | Non | non | non
2019-07-29 | TLV | TLV | SIMPLE-CARE : Gaines techniques à usage médicalisée | Gaines techniques à usage médicalisée | General utility supply system, wall-mounted | Classe IIb | Non | non | non
2019-07-29 | TLV | TLV | SPACIA EVOLUTION : Gaines techniques à usage médicalisée | Gaines techniques à usage médicalisée | General utility supply system, wall-mounted | Classe IIb | Non | non | non
2019-07-29 | TLV | TLV | TECH-CARE EASYLIFT : Bras à usage médical | Bras à usage médical | General utility supply system, wall-mounted | Classe IIb | Non | non | non
2019-07-29 | TLV | TLV | TECH-CARE ERGOFIX : Bras à usage médical | Bras à usage médical | General utility supply system, wall-mounted | Classe IIb | Non | non | non
2019-07-29 | TLV | TLV | U-CARE : Poutres à usage médical | Poutres à usage médical | General utility supply system, ceiling-mounted | Classe IIb | Non | non | non
2019-07-29 | Zibo Qiaosend Medical Article CO., Ltd | Becton Dickinson France | DH-80 - PRESSURE EXTENSION SET 2X4,1 MM-80 CM | Kit de tubulure de perfusion intraveineuse | Intravenous administration tubing extension set | Classe IIa | Non | oui | non
2019-07-29 | Zibo Qiaosend Medical Article CO., Ltd | Becton Dickinson France | DI-100-G - PRESSURE EXTENSION SET 2X4,1 MM-100 CM | Kit de tubulure de perfusion intraveineuse | Intravenous administration tubing extension set | Classe IIa | Non | oui | non
2019-07-29 | Zibo Qiaosend Medical Article CO., Ltd | Becton Dickinson France | DI-150 - EXTENSION LINE 150 CM | Kit de tubulure de perfusion intraveineuse | Intravenous administration tubing extension set | Classe IIa | Non | oui | non
2019-07-29 | Zibo Qiaosend Medical Article CO., Ltd | Becton Dickinson France | DI-150-G - GRAVITY EXTENSION SET 150 CM. W/ROT. L.LOCK | Kit de tubulure de perfusion intraveineuse | Intravenous administration tubing extension set | Classe IIa | Non | oui | non
2019-07-29 | Zibo Qiaosend Medical Article CO., Ltd | Becton Dickinson France | DI-150-3VG - GRAVITY EXTENSION SET 150 CM. W/3-W STP | Kit de tubulure de perfusion intraveineuse | Intravenous administration tubing extension set | Classe IIa | Non | oui | non
2019-07-30 | ANTHOGYR | ANTHOGYR | Axiom® TL inLink® - PILIER TEMP IL GUIDANT N 10° - ILGC110-N | Pilier | Dental implant suprastructure, temporary, single-use | Classe IIa | Non | non | non
2019-07-30 | ANTHOGYR | ANTHOGYR | Axiom® TL inLink® - PILIER TEMP IL GUIDANT N 15° - ILGC115-N | Pilier | Dental implant suprastructure, temporary, single-use | Classe IIa | Non | non | non
2019-07-30 | ANTHOGYR | ANTHOGYR | Axiom® TL inLink® - PILIER TEMP IL GUIDANT R 10° - ILGC110-R | Pilier | Dental implant suprastructure, temporary, single-use | Classe IIa | Non | non | non
2019-07-30 | ANTHOGYR | ANTHOGYR | Axiom® TL inLink® - PILIER TEMP IL GUIDANT R 15° - ILGC115-R | Pilier | Dental implant suprastructure, temporary, single-use | Classe IIa | Non | non | non
2019-07-30 | ANTHOGYR | ANTHOGYR | Axiom® TL inLink® - PILIER TEMP IL STD N 10° - ILC110-N | Pilier | Dental implant suprastructure, temporary, single-use | Classe IIa | Non | non | non
2019-07-30 | ANTHOGYR | ANTHOGYR | Axiom® TL inLink® - PILIER TEMP IL STD N 15° - ILC115-N | Pilier | Dental implant suprastructure, temporary, single-use | Classe IIa | Non | non | non
2019-07-30 | ANTHOGYR | ANTHOGYR | Axiom® TL inLink® - PILIER TEMP IL STD R 10° - ILC110-R | Pilier | Dental implant suprastructure, temporary, single-use | Classe IIa | Non | non | non
2019-07-30 | ANTHOGYR | ANTHOGYR | Axiom® TL inLink® - PILIER TEMP IL STD R 15° - ILC115-R | Pilier | Dental implant suprastructure, temporary, single-use | Classe IIa | Non | non | non
2019-07-30 | ANTHOGYR | ANTHOGYR | AXIOM® TL MU N 0° - TMU0-N | Pilier | Dental implant suprastructure, permanent | Classe IIa | Non | oui | non
2019-07-30 | ANTHOGYR | ANTHOGYR | AXIOM® TL MU N 0° - TMU0-R | Pilier | Dental implant suprastructure, permanent | Classe IIa | Non | oui | non
2019-07-30 | ANTHOGYR | ANTHOGYR | Clavette de fixation Ø2.0 - OPFP20 | Clavette | Dental implant suprastructure, temporary, reusable | Classe IIa | Non | non | non
2019-07-30 | ANTHOGYR | ANTHOGYR | Foret de Clavette Ø2.0 - OPFPD20 | Foret | Fixture/appliance dental drill, reusable | Classe IIa | Non | non | non
2019-07-30 | ANTHOGYR | ANTHOGYR | Foret initial guidé H Ø2.0L - OPGDH-20L | Foret | Fixture/appliance dental drill, reusable | Classe IIa | Non | non | non
2019-07-30 | ANTHOGYR | ANTHOGYR | Foret initial guidé H Ø2.0S - OPGDH-20S | Foret | Fixture/appliance dental drill, reusable | Classe IIa | Non | non | non
2019-07-30 | ANTHOGYR | ANTHOGYR | Foret initial guidé M Ø2.0L - OPGDM-20L | Foret | Fixture/appliance dental drill, reusable | Classe IIa | Non | non | non
2019-07-30 | ANTHOGYR | ANTHOGYR | Foret initial guidé M Ø2.0S - OPGDM-20S | Foret | Fixture/appliance dental drill, reusable | Classe IIa | Non | non | non
2019-07-30 | ANTHOGYR | ANTHOGYR | Foret pointeur guidée H - OPGPDH | Foret | Fixture/appliance dental drill, reusable | Classe IIa | Non | non | non
2019-07-30 | ANTHOGYR | ANTHOGYR | Foret pointeur guidée M - OPGPDM | Foret | Fixture/appliance dental drill, reusable | Classe IIa | Non | non | non
2019-07-30 | ANTHOGYR | ANTHOGYR | Kit chirurgie guidée Initial H - INSETIGH | Set de chirurgie | Dental implant/prosthesis surgical procedure kit | Classe IIa | Non | non | non
2019-07-30 | ANTHOGYR | ANTHOGYR | Kit chirurgie guidée Initial M - INMODIGM | Kit chirurgie | Dental implant/prosthesis surgical procedure kit | Classe IIa | Non | non | non
2019-07-30 | ANTHOGYR | ANTHOGYR | Kit chirurgie guidée Initial M - INSETIGM | Set de chirurgie | Dental implant/prosthesis surgical procedure kit | Classe IIa | Non | non | non
2019-07-30 | ICU MEDICAL INC | ICU MEDICAL BV | Administration Set | Kits d'extension pour perfusion | Intravenous administration tubing extension set | Classe IIa | Non | oui | non
2019-07-30 | KA Medical LLC | EMERGO EUROPE B.V. | Dr Amplatz Micro Plug 3mm Model: 90000 | Micro-obturateur | unclassified | Classe IIb | Non | oui | non
2019-07-30 | KA Medical LLC | EMERGO EUROPE B.V. | Dr Amplatz Micro Plug 4mm Model: 90001 | Micro-obturateur | unclassified | Classe IIb | Non | oui | non
2019-07-30 | KA Medical LLC | EMERGO EUROPE B.V. | Dr Amplatz Micro Plug 5mm Model: 90002 | Micro-obturateur | unclassified | Classe IIb | Non | oui | non
2019-07-30 | KA Medical LLC | EMERGO EUROPE B.V. | Dr Amplatz Micro Plug 6mm Model: 90003 | Micro-obturateur | unclassified | Classe IIb | Non | oui | non
2019-07-30 | MED TRUST Handelsges.m.b.H. | MED TRUST FRANCE | Wave | Tensiomètre bracelet | Automatic-inflation electronic sphygmomanometer, portable, arm/wrist | Classe IIa | Non | non | non
2019-07-30 | MED TRUST Handelsges.m.b.H. | MED TRUST FRANCE | Wave Pro | Tensiomètre brassard | Automatic-inflation electronic sphygmomanometer, portable, arm/wrist | Classe IIa | Non | non | non
2019-07-30 | MED TRUST Handelsges.m.b.H. | MED TRUST FRANCE | Wellion Protect Pro Safety Pen needle 5 mm | Aiguilles sécurisées pour stylo-injecteur à insuline | Medication pen injector needle | Classe IIa | Non | oui | non
2019-07-30 | MED TRUST Handelsges.m.b.H. | MED TRUST FRANCE | Wellion Protect Pro Safety Pen needle 8 mm | Aiguilles sécurisées pour stylo-injecteur à insuline | Medication pen injector needle | Classe IIa | Non | oui | non
2019-07-30 | MED TRUST Handelsges.m.b.H. | MED TRUST FRANCE | Wellion Safety Lancet 23 G | Lancette pour autopiqueur non réutilisable stérile | unclassified | Classe IIa | Non | oui | non
2019-07-30 | SPINEVISION SAS | SPINEVISION SAS | Hexanium ACIF : Convex Ti Cervical Cage Trial - Large | Dispositif de fusion intervertébrale cervicale antérieure | unclassified | Classe IIa | Non | oui | non
2019-07-30 | SPINEVISION SAS | SPINEVISION SAS | Hexanium ACIF : Convex Ti Cervical Cage Trial - Medium | Dispositif de fusion intervertébrale cervicale antérieure | unclassified | Classe IIa | Non | oui | non
2019-07-30 | SPINEVISION SAS | SPINEVISION SAS | Hexanium ACIF : Convex Ti Cervical Cage Trial - Small | Dispositif de fusion intervertébrale cervicale antérieure | unclassified | Classe IIa | Non | oui | non
2019-07-30 | SPINEVISION SAS | SPINEVISION SAS | Hexanium ACIF : Convex Ti SA Cervical Cage - Large | Dispositif de fusion intervertébrale cervicale antérieure | unclassified | Classe IIb | Non | oui | non
2019-07-30 | SPINEVISION SAS | SPINEVISION SAS | Hexanium ACIF : Convex Ti SA Cervical Cage - Medium | Dispositif de fusion intervertébrale cervicale antérieure | unclassified | Classe IIb | Non | oui | non
2019-07-30 | SPINEVISION SAS | SPINEVISION SAS | Hexanium ACIF : Convex Ti SA Cervical Cage - Small | Dispositif de fusion intervertébrale cervicale antérieure | unclassified | Classe IIb | Non | oui | non
2019-07-30 | SPINEVISION SAS | SPINEVISION SAS | Hexanium ACIF : Lordotic Ti Cervical Cage Trial - Large | Dispositif de fusion intervertébrale cervicale antérieure | unclassified | Classe IIa | Non | oui | non
2019-07-30 | SPINEVISION SAS | SPINEVISION SAS | Hexanium ACIF : Lordotic Ti Cervical Cage Trial - Medium | Dispositif de fusion intervertébrale cervicale antérieure | unclassified | Classe IIa | Non | oui | non
2019-07-30 | SPINEVISION SAS | SPINEVISION SAS | Hexanium ACIF : Lordotic Ti Cervical Cage Trial - Small | Dispositif de fusion intervertébrale cervicale antérieure | unclassified | Classe IIa | Non | oui | non
2019-07-30 | SPINEVISION SAS | SPINEVISION SAS | Hexanium ACIF : Lordotic Ti SA Cervical Cage - Large | Dispositif de fusion intervertébrale cervicale antérieure | unclassified | Classe IIb | Non | oui | non
2019-07-30 | SPINEVISION SAS | SPINEVISION SAS | Hexanium ACIF : Lordotic Ti SA Cervical Cage - Medium | Dispositif de fusion intervertébrale cervicale antérieure | unclassified | Classe IIb | Non | oui | non
2019-07-30 | SPINEVISION SAS | SPINEVISION SAS | Hexanium ACIF : Lordotic Ti SA Cervical Cage - Small | Dispositif de fusion intervertébrale cervicale antérieure | unclassified | Classe IIb | Non | oui | non
2019-07-30 | SPINEVISION SAS | SPINEVISION SAS | Hexanium ACIF : Self Drilling Screws - Ø3,5mm | Dispositif de fusion intervertébrale cervicale antérieure | unclassified | Classe IIb | Non | oui | non
2019-07-30 | SPINEVISION SAS | SPINEVISION SAS | Hexanium ACIF : Self Drilling Screws - Ø3,8mm | Dispositif de fusion intervertébrale cervicale antérieure | unclassified | Classe IIb | Non | oui | non
2019-07-31 | COOPER SURGICAL Inc. | Laboratoires GYNEAS | Pessaire Risser | Pessaires LEVIERS pliables pour l'incontinence utérine d'effort | unclassified | Classe IIb | Non | non | non
2019-07-31 | Ivoclar Vivadent AG | Ivoclar Vivadent | IPS e.max® CAD Abutment Solutions | Set pour l'essayage clinique et le collage extraoral définitif des piliers hybrides implantaires | unclassified | Classe IIb | Non | non | non
2019-07-31 | Ivoclar Vivadent AG | Ivoclar Vivadent | SR Vivodent CAD | Résine dentaire | unclassified | Classe IIa | Non | non | non
2019-07-31 | Ivoclar Vivadent AG | Ivoclar Vivadent | Telio® CAD Abutment Solutions | Bloc de résine | unclassified | Classe IIb | Non | non | non
2019-07-31 | Laboratoires THEA | THEA PHARMA | THEALOSE (Flacon de 15ml) | Solution ophtalmique | unclassified | Classe IIb | Non | non | non
2019-07-31 | Phibo Dental Solutions S.L. | Phibo Dental Solutions S.L. | ZDEZNP Vis pour Zimmer Dental Eztetic Ø3.1 | Vis CAD-CAM | Dental implant system | Classe IIa | Non | non | non
2019-07-31 | Phibo Dental Solutions S.L. | Phibo Dental Solutions S.L. | ZSWP38 Vis pour Zimmer SwissPlus Ø3.8 | Vis CAD-CAM | Dental implant system | Classe IIa | Non | non | non
2019-07-31 | Phibo Dental Solutions S.L. | Phibo Dental Solutions S.L. | ZSWP48 Vis pour Zimmer SwissPlus Ø4.8 | Vis CAD-CAM | Dental implant system | Classe IIa | Non | non | non
2019-08-01 | Agfa HealthCare N.V. | Agfa HealthCare N.V. | ORBIS ICU-Manager 4.x | Système d'information clinique | Clinical data collection/management information application software | Classe IIa | Non | non | non
2019-08-01 | Andon Health CO. Ltd | PHARMA EXPRESS | Oxymètre de pouls connecté PO3M | Oxymètre de pouls | Pulse oximeter, line-powered | Classe IIa | Non | non | non
2019-08-01 | Andon Health CO. Ltd | PHARMA EXPRESS | Tensiomètre à brassard connecté BP3L | Tensiomètre | Sphygmomanometer, electronic, <specify> | Classe IIa | Non | non | non
2019-08-01 | Avanos Medical Inc. | ASEPT INMED | Bouton de gastrostomie MIC-KEY | Sonde d’alimentation gastrostomique extra-plate | Gastrostomy button | Classe IIb | Non | oui | non
2019-08-01 | BALT EXTRUSION | BALT EXTRUSION | Gama | Cathéter à microflux intravasculaire | Intravascular microflow catheter | Classe III | Non | oui | non
2019-08-01 | Carestream Dental LLC | TROPHY | CS 8100 3D Select | Système fixe de radiologie numérique dentaire extraoral | Stationary extraoral dental x-ray system, digital | Classe IIb | Non | non | non
2019-08-01 | Carestream Dental LLC | TROPHY | CS 8100SC 3D Select | Système de radiologie numérique céphalométrique stationnaire | Stationary cephalometric x-ray system, digital | Classe IIb | Non | non | non
2019-08-01 | Chip Ideas Electronics, S.L. | PHARMA EXPRESS | Ekurore Pro, stéthoscope | Stéthoscope | unclassified | Classe IIa | Non | non | non
2019-08-01 | EDWARDS LIFESCIENCES LLC | EDWARDS LIFESCIENCES SERVICES GmbH | Canule de retour veineux à deux étapes TR3240OA | Canule de retour veineux à deux étapes | unclassified | Classe III | Non | oui | non
2019-08-01 | Fresenius Kabi AG | FRESENIUS VIAL | COM.TEC | Système d'aphérèse | Apheresis system | Classe IIb | Non | non | non
2019-08-01 | Health Beacons, Inc. | OBELIS S.A | LOCalizer™ RFLS | Lecteur LOCalizer et Système de localisation RFID | Implantable lesion localization marker | Classe IIb | Non | non | non
2019-08-01 | Ivoclar Vivadent AG | Ivoclar Vivadent | IPS e.max Press | Vitrocéramique - Matériau dentaire | unclassified | Classe IIb | Non | non | non
2019-08-01 | Ivoclar Vivadent AG | Ivoclar Vivadent | Viteo Base Ti | Piliers dentaires | unclassified | Classe IIb | Non | non | non
2019-08-01 | LSM-MED S.r.l. | LIMA France | DiPhos Nail Long - Ø7mm (Ti6AI4V - PEEK OPTIMA LT1CA30) Length 200mm Left | Dispositifs implantables de chirurgie orthopédique | Humerus nail, sterile | Classe IIb | Non | oui | non
2019-08-01 | LSM-MED S.r.l. | LIMA France | DiPhos Nail Long - Ø7mm (Ti6AI4V - PEEK OPTIMA LT1CA30) Length 200mm Right | Dispositifs implantables de chirurgie orthopédique | Humerus nail, sterile | Classe IIb | Non | oui | non
2019-08-01 | LSM-MED S.r.l. | LIMA France | DiPhos Nail Long - Ø7mm (Ti6AI4V - PEEK OPTIMA LT1CA30) Length 220mm Left | Dispositifs implantables de chirurgie orthopédique | Humerus nail, sterile | Classe IIb | Non | oui | non
2019-08-01 | LSM-MED S.r.l. | LIMA France | DiPhos Nail Long - Ø7mm (Ti6AI4V - PEEK OPTIMA LT1CA30) Length 220mm Right | Dispositifs implantables de chirurgie orthopédique | Humerus nail, sterile | Classe IIb | Non | oui | non
2019-08-01 | LSM-MED S.r.l. | LIMA France | DiPhos Nail Long - Ø7mm (Ti6AI4V - PEEK OPTIMA LT1CA30) Length 240mm Left | Dispositifs implantables de chirurgie orthopédique | Humerus nail, sterile | Classe IIb | Non | oui | non
2019-08-01 | LSM-MED S.r.l. | LIMA France | DiPhos Nail Long - Ø7mm (Ti6AI4V - PEEK OPTIMA LT1CA30) Length 240mm Right | Dispositifs implantables de chirurgie orthopédique | Humerus nail, sterile | Classe IIb | Non | oui | non
2019-08-01 | LSM-MED S.r.l. | LIMA France | DiPhos Nail Long - Ø7mm (Ti6AI4V - PEEK OPTIMA LT1CA30) Length 260mm Left | Dispositifs implantables de chirurgie orthopédique | Humerus nail, sterile | Classe IIb | Non | oui | non
2019-08-01 | LSM-MED S.r.l. | LIMA France | DiPhos Nail Long - Ø7mm (Ti6AI4V - PEEK OPTIMA LT1CA30) Length 260mm Right | Dispositifs implantables de chirurgie orthopédique | Humerus nail, sterile | Classe IIb | Non | oui | non
2019-08-01 | LSM-MED S.r.l. | LIMA France | DiPhos Nail Long - Ø7mm (Ti6AI4V - PEEK OPTIMA LT1CA30) Length 280mm Left | Dispositifs implantables de chirurgie orthopédique | Humerus nail, sterile | Classe IIb | Non | oui | non
2019-08-01 | LSM-MED S.r.l. | LIMA France | DiPhos Nail Long - Ø7mm (Ti6AI4V - PEEK OPTIMA LT1CA30) Length 280mm Right | Dispositifs implantables de chirurgie orthopédique | Humerus nail, sterile | Classe IIb | Non | oui | non
2019-08-01 | LSM-MED S.r.l. | LIMA France | DiPhos Nail Long - Ø7mm (Ti6AI4V - PEEK OPTIMA LT1CA30) Length 300mm Left | Dispositifs implantables de chirurgie orthopédique | Humerus nail, sterile | Classe IIb | Non | oui | non
2019-08-01 | LSM-MED S.r.l. | LIMA France | DiPhos Nail Long - Ø7mm (Ti6AI4V - PEEK OPTIMA LT1CA30) Length 300mm Right | Dispositifs implantables de chirurgie orthopédique | Humerus nail, sterile | Classe IIb | Non | oui | non
2019-08-01 | LSM-MED S.r.l. | LIMA France | DiPhos Nail Long - Ø8mm (Ti6AI4V - PEEK OPTIMA LT1CA30) Length 200mm Left | Dispositifs implantables de chirurgie orthopédique | Humerus nail, sterile | Classe IIb | Non | oui | non
2019-08-01 | LSM-MED S.r.l. | LIMA France | DiPhos Nail Long - Ø8mm (Ti6AI4V - PEEK OPTIMA LT1CA30) Length 200mm Right | Dispositifs implantables de chirurgie orthopédique | Humerus nail, sterile | Classe IIb | Non | oui | non
2019-08-01 | LSM-MED S.r.l. | LIMA France | DiPhos Nail Long - Ø8mm (Ti6AI4V - PEEK OPTIMA LT1CA30) Length 220mm Left | Dispositifs implantables de chirurgie orthopédique | Humerus nail, sterile | Classe IIb | Non | oui | non
2019-08-01 | LSM-MED S.r.l. | LIMA France | DiPhos Nail Long - Ø8mm (Ti6AI4V - PEEK OPTIMA LT1CA30) Length 220mm Right | Dispositifs implantables de chirurgie orthopédique | Humerus nail, sterile | Classe IIb | Non | oui | non
2019-08-01 | LSM-MED S.r.l. | LIMA France | DiPhos Nail Long - Ø8mm (Ti6AI4V - PEEK OPTIMA LT1CA30) Length 240mm Left | Dispositifs implantables de chirurgie orthopédique | Humerus nail, sterile | Classe IIb | Non | oui | non
2019-08-01 | LSM-MED S.r.l. | LIMA France | DiPhos Nail Long - Ø8mm (Ti6AI4V - PEEK OPTIMA LT1CA30) Length 240mm Right | Dispositifs implantables de chirurgie orthopédique | Humerus nail, sterile | Classe IIb | Non | oui | non
2019-08-01 | LSM-MED S.r.l. | LIMA France | DiPhos Nail Long - Ø8mm (Ti6AI4V - PEEK OPTIMA LT1CA30) Length 260mm Left | Dispositifs implantables de chirurgie orthopédique | Humerus nail, sterile | Classe IIb | Non | oui | non
2019-08-01 | LSM-MED S.r.l. | LIMA France | DiPhos Nail Long - Ø8mm (Ti6AI4V - PEEK OPTIMA LT1CA30) Length 260mm Right | Dispositifs implantables de chirurgie orthopédique | Humerus nail, sterile | Classe IIb | Non | oui | non
2019-08-01 | LSM-MED S.r.l. | LIMA France | DiPhos Nail Long - Ø8mm (Ti6AI4V - PEEK OPTIMA LT1CA30) Length 280mm Left | Dispositifs implantables de chirurgie orthopédique | Humerus nail, sterile | Classe IIb | Non | oui | non
2019-08-01 | LSM-MED S.r.l. | LIMA France | DiPhos Nail Long - Ø8mm (Ti6AI4V - PEEK OPTIMA LT1CA30) Length 280mm Right | Dispositifs implantables de chirurgie orthopédique | Humerus nail, sterile | Classe IIb | Non | oui | non
2019-08-01 | LSM-MED S.r.l. | LIMA France | DiPhos Nail Long - Ø8mm (Ti6AI4V - PEEK OPTIMA LT1CA30) Length 300mm Left | Dispositifs implantables de chirurgie orthopédique | Humerus nail, sterile | Classe IIb | Non | oui | non
2019-08-01 | LSM-MED S.r.l. | LIMA France | DiPhos Nail Long - Ø8mm (Ti6AI4V - PEEK OPTIMA LT1CA30) Length 300mm Right | Dispositifs implantables de chirurgie orthopédique | Humerus nail, sterile | Classe IIb | Non | oui | non
2019-08-01 | LSM-MED S.r.l. | LIMA France | DiPhos Nail Short (Ti6AI4V - PEEK OPTIMA LT1CA30) Left model | Dispositifs implantables de chirurgie orthopédique | Humerus nail, sterile | Classe IIb | Non | oui | non
2019-08-01 | LSM-MED S.r.l. | LIMA France | DiPhos Nail Short (Ti6AI4V - PEEK OPTIMA LT1CA30) Right model | Dispositifs implantables de chirurgie orthopédique | Humerus nail, sterile | Classe IIb | Non | oui | non
2019-08-01 | LSM-MED S.r.l. | LIMA France | Distal cortical screws Ø3.5mm (Ti6AI4V) Length 18mm | Dispositifs implantables de chirurgie orthopédique | Orthopaedic bone screw, non-biodegradable, sterile | Classe IIb | Non | oui | non
2019-08-01 | LSM-MED S.r.l. | LIMA France | Distal cortical screws Ø3.5mm (Ti6AI4V) Length 20mm | Dispositifs implantables de chirurgie orthopédique | Orthopaedic bone screw, non-biodegradable, sterile | Classe IIb | Non | oui | non
2019-08-01 | LSM-MED S.r.l. | LIMA France | Distal cortical screws Ø3.5mm (Ti6AI4V) Length 22mm | Dispositifs implantables de chirurgie orthopédique | Orthopaedic bone screw, non-biodegradable, sterile | Classe IIb | Non | oui | non
2019-08-01 | LSM-MED S.r.l. | LIMA France | Distal cortical screws Ø3.5mm (Ti6AI4V) Length 24mm | Dispositifs implantables de chirurgie orthopédique | Orthopaedic bone screw, non-biodegradable, sterile | Classe IIb | Non | oui | non
2019-08-01 | LSM-MED S.r.l. | LIMA France | Distal cortical screws Ø3.5mm (Ti6AI4V) Length 26mm | Dispositifs implantables de chirurgie orthopédique | Orthopaedic bone screw, non-biodegradable, sterile | Classe IIb | Non | oui | non
2019-08-01 | LSM-MED S.r.l. | LIMA France | Distal cortical screws Ø3.5mm (Ti6AI4V) Length 28mm | Dispositifs implantables de chirurgie orthopédique | Orthopaedic bone screw, non-biodegradable, sterile | Classe IIb | Non | oui | non
2019-08-01 | LSM-MED S.r.l. | LIMA France | Distal cortical screws Ø3.5mm (Ti6AI4V) Length 30mm | Dispositifs implantables de chirurgie orthopédique | Orthopaedic bone screw, non-biodegradable, sterile | Classe IIb | Non | oui | non
2019-08-01 | LSM-MED S.r.l. | LIMA France | Distal cortical screws Ø3.5mm (Ti6AI4V) Length 32mm | Dispositifs implantables de chirurgie orthopédique | Orthopaedic bone screw, non-biodegradable, sterile | Classe IIb | Non | oui | non
2019-08-01 | LSM-MED S.r.l. | LIMA France | Distal cortical screws Ø3.5mm (Ti6AI4V) Length 34mm | Dispositifs implantables de chirurgie orthopédique | Orthopaedic bone screw, non-biodegradable, sterile | Classe IIb | Non | oui | non
2019-08-01 | LSM-MED S.r.l. | LIMA France | Distal cortical screws Ø3.5mm (Ti6AI4V) Length 36mm | Dispositifs implantables de chirurgie orthopédique | Orthopaedic bone screw, non-biodegradable, sterile | Classe IIb | Non | oui | non
2019-08-01 | LSM-MED S.r.l. | LIMA France | Distal cortical screws Ø3.5mm (Ti6AI4V) Length 38mm | Dispositifs implantables de chirurgie orthopédique | Orthopaedic bone screw, non-biodegradable, sterile | Classe IIb | Non | oui | non
2019-08-01 | LSM-MED S.r.l. | LIMA France | Distal cortical screws Ø3.5mm (Ti6AI4V) Length 40mm | Dispositifs implantables de chirurgie orthopédique | Orthopaedic bone screw, non-biodegradable, sterile | Classe IIb | Non | oui | non
2019-08-01 | LSM-MED S.r.l. | LIMA France | Plug (Ti6AI4V) Offset 0mm | Dispositifs implantables de chirurgie orthopédique | Bone nail end-cap | Classe IIb | Non | oui | non
2019-08-01 | LSM-MED S.r.l. | LIMA France | Plug (Ti6AI4V) Offset +2mm | Dispositifs implantables de chirurgie orthopédique | Bone nail end-cap | Classe IIb | Non | oui | non
2019-08-01 | LSM-MED S.r.l. | LIMA France | Plug (Ti6AI4V) Offset +4mm | Dispositifs implantables de chirurgie orthopédique | Bone nail end-cap | Classe IIb | Non | oui | non
2019-08-01 | LSM-MED S.r.l. | LIMA France | Proximal cancellous screws Ø4.5mm (Ti6AI4V) Length 25mm | Dispositifs implantables de chirurgie orthopédique | unclassified | Classe IIb | Non | oui | non
2019-08-01 | LSM-MED S.r.l. | LIMA France | Proximal cancellous screws Ø4.5mm (Ti6AI4V) Length 27.5mm | Dispositifs implantables de chirurgie orthopédique | Orthopaedic bone screw, non-biodegradable, sterile | Classe IIb | Non | oui | non
2019-08-01 | LSM-MED S.r.l. | LIMA France | Proximal cancellous screws Ø4.5mm (Ti6AI4V) Length 30mm | Dispositifs implantables de chirurgie orthopédique | Orthopaedic bone screw, non-biodegradable, sterile | Classe IIb | Non | oui | non
2019-08-01 | LSM-MED S.r.l. | LIMA France | Proximal cancellous screws Ø4.5mm (Ti6AI4V) Length 32.5mm | Dispositifs implantables de chirurgie orthopédique | Orthopaedic bone screw, non-biodegradable, sterile | Classe IIb | Non | oui | non
2019-08-01 | LSM-MED S.r.l. | LIMA France | Proximal cancellous screws Ø4.5mm (Ti6AI4V) Length 35mm | Dispositifs implantables de chirurgie orthopédique | Orthopaedic bone screw, non-biodegradable, sterile | Classe IIb | Non | oui | non
2019-08-01 | LSM-MED S.r.l. | LIMA France | Proximal cancellous screws Ø4.5mm (Ti6AI4V) Length 37.5mm | Dispositifs implantables de chirurgie orthopédique | Orthopaedic bone screw, non-biodegradable, sterile | Classe IIb | Non | oui | non
2019-08-01 | LSM-MED S.r.l. | LIMA France | Proximal cancellous screws Ø4.5mm (Ti6AI4V) Length 40mm | Dispositifs implantables de chirurgie orthopédique | Orthopaedic bone screw, non-biodegradable, sterile | Classe IIb | Non | oui | non
2019-08-01 | LSM-MED S.r.l. | LIMA France | Proximal cancellous screws Ø4.5mm (Ti6AI4V) Length 42.5mm | Dispositifs implantables de chirurgie orthopédique | Orthopaedic bone screw, non-biodegradable, sterile | Classe IIb | Non | oui | non
2019-08-01 | LSM-MED S.r.l. | LIMA France | Proximal cancellous screws Ø4.5mm (Ti6AI4V) Length 45mm | Dispositifs implantables de chirurgie orthopédique | Orthopaedic bone screw, non-biodegradable, sterile | Classe IIb | Non | oui | non
2019-08-01 | LSM-MED S.r.l. | LIMA France | Proximal cancellous screws Ø4.5mm (Ti6AI4V) Length 47.5mm | Dispositifs implantables de chirurgie orthopédique | Orthopaedic bone screw, non-biodegradable, sterile | Classe IIb | Non | oui | non
2019-08-01 | LSM-MED S.r.l. | LIMA France | Proximal cancellous screws Ø4.5mm (Ti6AI4V) Length 50mm | Dispositifs implantables de chirurgie orthopédique | Orthopaedic bone screw, non-biodegradable, sterile | Classe IIb | Non | oui | non
2019-08-01 | LSM-MED S.r.l. | LIMA France | Proximal cancellous screws Ø4.5mm (Ti6AI4V) Length 52.5mm | Dispositifs implantables de chirurgie orthopédique | Orthopaedic bone screw, non-biodegradable, sterile | Classe IIb | Non | oui | non
2019-08-01 | LSM-MED S.r.l. | LIMA France | Proximal cancellous screws Ø4.5mm (Ti6AI4V) Length 55mm | Dispositifs implantables de chirurgie orthopédique | Orthopaedic bone screw, non-biodegradable, sterile | Classe IIb | Non | oui | non
2019-08-01 | LSM-MED S.r.l. | LIMA France | Proximal cancellous screws Ø4.5mm (Ti6AI4V) Length 57.5mm | Dispositifs implantables de chirurgie orthopédique | Orthopaedic bone screw, non-biodegradable, sterile | Classe IIb | Non | oui | non
2019-08-01 | LSM-MED S.r.l. | LIMA France | Proximal cancellous screws Ø4.5mm (Ti6AI4V) Length 60mm | Dispositifs implantables de chirurgie orthopédique | Orthopaedic bone screw, non-biodegradable, sterile | Classe IIb | Non | oui | non
2019-08-01 | Stryker Leibinger GmbH Co. KG | STRYKER FRANCE SAS | Universal II | Système d’implants CMF universel et système d’implants à mini plaques 2.0 universel | Craniofacial fixation plate, non-biodegradable | Classe IIb | Non | oui | non
2019-08-02 | Atom Medical Corporation | Löwenstein Médical France | Bilitherapy Pad | Système de photothérapie | unclassified | Classe IIa | Non | non | non
2019-08-02 | Atom Medical Corporation | Löwenstein Médical France | Dual Incu I | Incubateur hybride | unclassified | Classe IIb | Non | non | non
2019-08-02 | Atom Medical Corporation | Löwenstein Médical France | Infa Warmer | Incubateur ouvert | unclassified | Classe IIb | Non | non | non
2019-08-02 | BIOFARMA SPA | COOPERATION PHARMACEUTIQUE FRANCAISE | Clariver Toux nocturne adultes - 150ml | Solution buvable | unclassified | Classe IIa | Non | non | non
2019-08-02 | BIOFARMA SPA | COOPERATION PHARMACEUTIQUE FRANCAISE | Clariver Toux nocturne enfants - 150ml | Solution buvable | unclassified | Classe IIa | Non | non | non
2019-08-02 | Boston Scientific Corporation | Cook Incorporated | C-flex™ Biliary Double Pigtail | Set d’endoprothèse urétérale double pigtail | unclassified | Classe IIb | Non | oui | non
2019-08-02 | CARL ZEISS MEDITEC INC | Carl Zeiss Meditec France SAS | PLEX Elite 9000 v.2.0 | Tomographe à cohérence optique | unclassified | Classe IIa | Non | non | non
2019-08-02 | COOPERATION PHARMACEUTIQUE FRANCAISE | COOPERATION PHARMACEUTIQUE FRANCAISE | CLARIVER SPRAY NASAL ISOTONIQUE | Spray nasal solution isotonique | unclassified | Classe IIa | Non | non | non
2019-08-02 | SERF | SERF | FAST Ø6,5 L40 | Vis d'os orthopédique, non biodégradable | Orthopaedic bone screw, non-biodegradable, sterile | Classe IIb | Non | oui | non
2019-08-02 | SERF | SERF | FAST Ø6,5 L45 | Vis d'os orthopédique, non biodégradable | Orthopaedic bone screw, non-biodegradable, sterile | Classe IIb | Non | oui | non
2019-08-02 | SERF | SERF | FAST Ø6,5 L50 | Vis d'os orthopédique, non biodégradable | Orthopaedic bone screw, non-biodegradable, sterile | Classe IIb | Non | oui | non
2019-08-02 | SERF | SERF | FAST Ø6,5 L55 | Vis d'os orthopédique, non biodégradable | Orthopaedic bone screw, non-biodegradable, sterile | Classe IIb | Non | oui | non
2019-08-02 | SERF | SERF | FAST Ø6,5 L60 | Vis d'os orthopédique, non biodégradable | Orthopaedic bone screw, non-biodegradable, sterile | Classe IIb | Non | oui | non
2019-08-02 | SERF | SERF | FAST Ø6,5 L65 | Vis d'os orthopédique, non biodégradable | Orthopaedic bone screw, non-biodegradable, sterile | Classe IIb | Non | oui | non
2019-08-02 | SERF | SERF | FAST Ø6,5 L70 | Vis d'os orthopédique, non biodégradable | Orthopaedic bone screw, non-biodegradable, sterile | Classe IIb | Non | oui | non
2019-08-02 | SERF | SERF | FAST Ø6,5 L75 | Vis d'os orthopédique, non biodégradable | Orthopaedic bone screw, non-biodegradable, sterile | Classe IIb | Non | oui | non
2019-08-02 | SERF | SERF | FAST Ø6,5 L80 | Vis d'os orthopédique, non biodégradable | Orthopaedic bone screw, non-biodegradable, sterile | Classe IIb | Non | oui | non
2019-08-02 | SERF | SERF | FAST Ø6,5 L85 | Vis d'os orthopédique, non biodégradable | Orthopaedic bone screw, non-biodegradable, sterile | Classe IIb | Non | oui | non
2019-08-02 | SERF | SERF | FAST Ø6,5 L90 | Vis d'os orthopédique, non biodégradable | Orthopaedic bone screw, non-biodegradable, sterile | Classe IIb | Non | oui | non
2019-08-05 | Bausch & Lomb Incorporated | Bausch & Lomb France | Enhanced enVista Preloaded One-Piece Hydrophobic Acrylic IOL with Bausch + Lomb SimplifEYE Preloaded Delivery System - MX60PLC | Système d’implantation préchargé | Posterior-chamber intraocular lens, pseudophakic | Classe IIb | Non | oui | non
2019-08-05 | ConforMIS, Inc. | Medical Device Safety Service GmbH | ConforMIS iJigs (iTotal KRS iJigs) | Prothèse de genou | Orthopaedic prosthesis implantation instrument, reusable | Classe IIa | Non | oui | non
2019-08-05 | ConforMIS, Inc. | Medical Device Safety Service GmbH | ConforMIS Unicompartimental Knee Replacemnt System - iDuo® | Système de remplacement du genou bicompartimental | Knee prosthesis, internal, <specify> | Classe III | Non | oui | non
2019-08-05 | ConforMIS, Inc. | Medical Device Safety Service GmbH | ConforMIS Unicompartimental Knee Replacemnt System - iUni® | Système de remplacement du genou bicompartimental | Knee prosthesis, internal, <specify> | Classe III | Non | oui | non
2019-08-05 | ConforMIS, Inc. | Medical Device Safety Service GmbH | ITotal Cruciate Retainging Knee Replacement System (iTotal® CR) | Prothèse de genou | unclassified | Classe III | Non | oui | non
2019-08-05 | ConforMIS, Inc. | MEDICAL DEVICE SAFETY SERVICES GmbH | ConforMIS iJigs - iDuo® iJigs | Système de remplacement du genou bicompartimental | Orthopaedic prosthesis implantation instrument, reusable | Classe IIa | Non | oui | non
2019-08-05 | ConforMIS, Inc. | MEDICAL DEVICE SAFETY SERVICES GmbH | ConforMIS iJigs - iUni® iJigs | Système de remplacement du genou unicondylaire | Orthopaedic prosthesis implantation instrument, reusable | Classe IIa | Non | oui | non
2019-08-05 | Freudenberg Medical, LLC | COLLIN | Dual Valve Indwelling Voice Prosthesis | Prothèses vocales à demeure avec accessoires d'insertion/de nettoyage | unclassified | Classe IIb | Non | non | non
2019-08-05 | INNOPSYS | INNOPSYS | Electrode de stimulation bipolaire droite large | Electrodes de stimulation | Electrical stimulation system lead, single-use | Classe IIa | Non | oui | non
2019-08-05 | INOMED MEDIZINTECHNIK GMBH | INNOPSYS | Sonde fourche 45mm droite, extrémité boule | Sondes d'enregistrement et de stimulation à usage unique | unclassified | Classe III | Non | oui | non
2019-08-05 | Intuitive Surgical, Inc./Intuitive Surgical Operations Inc., | Intuitive Surgical Sarl | Endoscope amélioré, 0° | Endoscope amélioré | Rigid optical laparoscope | Classe IIa | Non | non | non
2019-08-05 | Intuitive Surgical, Inc./Intuitive Surgical Operations Inc., | Intuitive Surgical Sarl | Endoscope amélioré, 30° | Endoscope amélioré | Rigid optical laparoscope | Classe IIa | Non | non | non
2019-08-05 | Keeler Limited | SANOTEK | Pulsair IntelliPuff | Tonomètre à air sans contact | Ophthalmic tonometer, line-powered | Classe IIa | Non | non | non
2019-08-05 | Keeler Limited | SANOTEK | Tonocare | Tonomètre à air portable sans contact | Ophthalmic tonometer, line-powered | Classe IIa | Non | non | non
2019-08-05 | NEWCLIP TECHNICS - | NEWCLIP TECHNICS - | ANC1026 - Foret à encliquetage rapide Ø2.45 mm - canulé Ø1.3 mm | Instrument chirurgical | Non-sterile fluted surgical drill, reusable | Classe IIa | Non | non | non
2019-08-05 | NEWCLIP TECHNICS - | NEWCLIP TECHNICS - | DTDVS5 - Plaque polyaxiale 2.4 pour radius distal - Tête standard - Taille 5 - Droite | Plaque non stérile | unclassified | Classe IIb | Non | non | non
2019-08-05 | NEWCLIP TECHNICS - | NEWCLIP TECHNICS - | DTDVS5-ST -Plaque polyaxiale 2.4 pour radius distal - Tête standard - Taille 5 - Droite - STERILE | Plaques stériles pour ostéosynthèse de la main et de l'avant-bras | Orthopaedic fixation plate, non-biodegradable | Classe IIb | Non | oui | non
2019-08-05 | NEWCLIP TECHNICS - | NEWCLIP TECHNICS - | DTDVS6 - Plaque polyaxiale 2.4 pour radius distal - Tête standard - Taille 6 - Droite | Plaque non stérile | unclassified | Classe IIb | Non | non | non
2019-08-05 | NEWCLIP TECHNICS - | NEWCLIP TECHNICS - | DTDVS6-ST - Plaque polyaxiale 2.4 pour radius distal - Tête standard - Taille 6 - Droite - STERILE | Plaques stériles pour ostéosynthèse de la main et de l'avant-bras | Orthopaedic fixation plate, non-biodegradable | Classe IIb | Non | oui | non
2019-08-05 | NEWCLIP TECHNICS - | NEWCLIP TECHNICS - | DTGVS5 - Plaque polyaxiale 2.4 pour radius distal - Tête standard - Taille 5 - Gauche | Plaque non stérile | unclassified | Classe IIb | Non | non | non
2019-08-05 | NEWCLIP TECHNICS - | NEWCLIP TECHNICS - | DTGVS5-ST - Plaque polyaxiale 2.4 pour radius distal - Tête standard - Taille 5 - Gauche - STERILE | Plaques stériles pour ostéosynthèse de la main et de l'avant-bras | Orthopaedic fixation plate, non-biodegradable | Classe IIb | Non | oui | non
2019-08-05 | NEWCLIP TECHNICS - | NEWCLIP TECHNICS - | DTGVS6 - Plaque polyaxiale 2.4 pour radius distal - Tête standard - Taille 6 - Gauche | Plaque non stérile | unclassified | Classe IIb | Non | non | non
2019-08-05 | NEWCLIP TECHNICS - | NEWCLIP TECHNICS - | DTGVS6-ST - Plaque polyaxiale 2.4 pour radius distal - Tête standard - Taille 6 - Gauche - STERILE | Plaques stériles pour ostéosynthèse de la main et de l'avant-bras | Orthopaedic fixation plate, non-biodegradable | Classe IIb | Non | oui | non
2019-08-05 | NEWCLIP TECHNICS - | NEWCLIP TECHNICS - | H1.3BDT2.4L14 - Vis broche verrouillée Ø2.4 mm - canulée Ø1.3 mm - L14 mm | Vis non stérile | Orthopaedic bone screw, non-biodegradable, non-sterile | Classe IIb | Non | non | non
2019-08-05 | NEWCLIP TECHNICS - | NEWCLIP TECHNICS - | H1.3BDT2.4L14-ST - Vis broche verrouillée Ø2.4 mm - canulée Ø1.3 mm - L14 mm - STERILE | Vis stériles pour ostéosynthèse de la main et de l'avant-bras | Orthopaedic bone screw, non-biodegradable, sterile | Classe IIb | Non | oui | non
2019-08-05 | NEWCLIP TECHNICS - | NEWCLIP TECHNICS - | H1.3BDT2.4L16 - Vis broche verrouillée Ø2.4 mm - canulée Ø1.3 mm - L 16 mm | Vis non stérile | Orthopaedic bone screw, non-biodegradable, non-sterile | Classe IIb | Non | non | non
2019-08-05 | NEWCLIP TECHNICS - | NEWCLIP TECHNICS - | H1.3BDT2.4L16-ST - Vis broche verrouillée Ø2.4 mm - canulée Ø1.3 mm - L 16 mm - STERILE | Vis stériles pour ostéosynthèse de la main et de l'avant-bras | Orthopaedic bone screw, non-biodegradable, sterile | Classe IIb | Non | oui | non
2019-08-05 | NEWCLIP TECHNICS - | NEWCLIP TECHNICS - | H1.3BDT2.4L18 - Vis broche verrouillée Ø2.4 mm - canulée Ø1.3 mm - L18 mm | Vis non stérile | Orthopaedic bone screw, non-biodegradable, non-sterile | Classe IIb | Non | non | non
2019-08-05 | NEWCLIP TECHNICS - | NEWCLIP TECHNICS - | H1.3BDT2.4L18-ST - Vis broche verrouillée Ø2.4 mm - canulée Ø1.3 mm - L18 mm - STERILE | Vis stériles pour ostéosynthèse de la main et de l'avant-bras | Orthopaedic bone screw, non-biodegradable, sterile | Classe IIb | Non | oui | non
2019-08-05 | NEWCLIP TECHNICS - | NEWCLIP TECHNICS - | H1.3BDT2.4L20 - Vis broche verrouillée Ø2.4 mm - canulée Ø1.3 mm - L20 mm | Vis non stérile | Orthopaedic bone screw, non-biodegradable, non-sterile | Classe IIb | Non | non | non
2019-08-05 | NEWCLIP TECHNICS - | NEWCLIP TECHNICS - | H1.3BDT2.4L20-ST - Vis broche verrouillée Ø2.4 mm - canulée Ø1.3 mm - L20 mm - STERILE | Vis stériles pour ostéosynthèse de la main et de l'avant-bras | Orthopaedic bone screw, non-biodegradable, sterile | Classe IIb | Non | oui | non
2019-08-05 | NEWCLIP TECHNICS - | NEWCLIP TECHNICS - | H1.3BDT2.4L22 -Vis broche verrouillée Ø2.4 mm - canulée Ø1.3 mm - L 22 mm | Vis non stérile | Orthopaedic bone screw, non-biodegradable, non-sterile | Classe IIb | Non | non | non
2019-08-05 | NEWCLIP TECHNICS - | NEWCLIP TECHNICS - | H1.3BDT2.4L22-ST - Vis broche verrouillée Ø2.4 mm - canulée Ø1.3 mm - L 22 mm - STERILE | Vis stériles pour ostéosynthèse de la main et de l'avant-bras | Orthopaedic bone screw, non-biodegradable, sterile | Classe IIb | Non | oui | non
2019-08-05 | NEWCLIP TECHNICS - | NEWCLIP TECHNICS - | H1.3BDT2.4L24 -Vis broche verrouillée Ø2.4 mm - canulée Ø1.3 mm - L 24 mm | Vis non stérile | Orthopaedic bone screw, non-biodegradable, non-sterile | Classe IIb | Non | non | non
2019-08-05 | NEWCLIP TECHNICS - | NEWCLIP TECHNICS - | H1.3BDT2.4L24-ST - Vis broche verrouillée Ø2.4 mm - canulée Ø1.3 mm - L24 mm - STERILE | Vis stériles pour ostéosynthèse de la main et de l'avant-bras | Orthopaedic bone screw, non-biodegradable, sterile | Classe IIb | Non | oui | non
2019-08-05 | NEWCLIP TECHNICS - | NEWCLIP TECHNICS - | H1.3BDT2.4L26 - Vis broche verrouillée Ø2.4 mm - canulée Ø1.3 mm - L26 mm | Vis non stérile | Orthopaedic bone screw, non-biodegradable, non-sterile | Classe IIb | Non | non | non
2019-08-05 | NEWCLIP TECHNICS - | NEWCLIP TECHNICS - | H1.3BDT2.4L26-ST - Vis broche verrouillée Ø2.4 mm - canulée Ø1.3 mm - L 26 mm - STERILE | Vis stériles pour ostéosynthèse de la main et de l'avant-bras | Orthopaedic bone screw, non-biodegradable, sterile | Classe IIb | Non | oui | non
2019-08-05 | NEWCLIP TECHNICS - | NEWCLIP TECHNICS - | H1.3BDT2.4L28 - Vis broche verrouillée Ø2.4 mm - canulée Ø1.3 mm - L28 mm | Vis non stérile | Orthopaedic bone screw, non-biodegradable, non-sterile | Classe IIb | Non | non | non
2019-08-05 | NEWCLIP TECHNICS - | NEWCLIP TECHNICS - | H1.3BDT2.4L28-ST - Vis broche verrouillée Ø2.4 mm - canulée Ø1.3 mm - L28 mm - STERILE | Vis stériles pour ostéosynthèse de la main et de l'avant-bras | Orthopaedic bone screw, non-biodegradable, sterile | Classe IIb | Non | oui | non
2019-08-05 | NEWCLIP TECHNICS - | NEWCLIP TECHNICS - | H1.3BDT2.4L30 - Vis broche verrouillée Ø2.4 mm - canulée Ø1.3 mm - L 30 mm 30 mm | Vis non stérile | Orthopaedic bone screw, non-biodegradable, non-sterile | Classe IIb | Non | non | non
2019-08-05 | NEWCLIP TECHNICS - | NEWCLIP TECHNICS - | H1.3BDT2.4L30-ST - Vis broche verrouillée Ø2.4 mm - canulée Ø1.3 mm - L30 mm - STERILE | Vis stériles pour ostéosynthèse de la main et de l'avant-bras | Orthopaedic bone screw, non-biodegradable, sterile | Classe IIb | Non | oui | non
2019-08-05 | OPTOMED OY | SANOTEK | AURORA® | Rétinographe portable | Multi-purpose digital medical camera ophthalmoscopic lens | Classe IIa | Non | non | non
2019-08-06 | AST Products Inc | Medical Device Safety Service GmbH | Asqelio™ Toric Preloaded IOL Delivery System | Système de pose de LIO torique préchargée | Posterior-chamber intraocular lens, pseudophakic | Classe IIb | Non | oui | non
2019-08-06 | AST Products Inc | Medical Device Safety Service GmbH | Asqelio™ Toric Soft Hydrophobic Intraocular Lens | Lentille Intraoculaire Hydrophobe Souple | Posterior-chamber intraocular lens, pseudophakic | Classe IIb | Non | oui | non
2019-08-06 | BECTON DICKINSON S.A. | LABORATOIRE MARQUE VERTE | Seringue 10 ml avec aiguille prémontée | Seringues avec aiguille prémontée | unclassified | Classe IIa | Non | oui | non
2019-08-06 | BECTON DICKINSON S.A. | LABORATOIRE MARQUE VERTE | Seringue 2 ml avec aiguille prémontée | Seringues avec aiguille prémontée | unclassified | Classe IIa | Non | oui | non
2019-08-06 | BECTON DICKINSON S.A. | LABORATOIRE MARQUE VERTE | Seringue 5 ml avec aiguille prémontée | Seringues avec aiguille prémontée | unclassified | Classe IIa | Non | oui | non
2019-08-06 | BECTON DICKINSON SA | LABORATOIRE MARQUE VERTE | Seringue 1 ml avec aiguille prémontée | Seringues tuberculine 1 ml avec aiguille prémontée | unclassified | Classe IIa | Non | oui | non
2019-08-06 | CURASEPT SPA | BI-PHARMA | CURASEPT ADS Gel | Gel parondontal | Oral wound dressing, natural-polymer | Classe III | Non | non | non
2019-08-06 | LABORATOIRE INNOSET | LABORATOIRE INNOSET | Curette stérile avec grattoir - 6011 | Curette stérile avec grattoir | Wound dressing kit | Classe IIa | Non | oui | non
2019-08-06 | LABORATOIRE INNOSET | LABORATOIRE INNOSET | Kit de débranchement - 077611BLI | Kit de débranchement | Mechanical infusion pump set | Classe IIa | Non | oui | non
2019-08-06 | LABORATOIRE INNOSET | LABORATOIRE INNOSET | Kit pour pose de la perfusion - 073426RA | Kit pour pose de la perfusion | Mechanical infusion pump set | Classe IIa | Non | oui | non
2019-08-06 | LABORATOIRE INNOSET | LABORATOIRE INNOSET | Pack plaie cavité - 102901 | Pack plaie cavité | Wound dressing kit | Classe IIa | Non | oui | non
2019-08-06 | LABORATOIRE INNOSET | LABORATOIRE INNOSET | Pansement Dermokat - 0909 | Pansement Dermokat | Antimicrobial synthetic polymer semi-permeable film dressing, adhesive | Classe IIa | Non | oui | non
2019-08-06 | LABORATOIRE INNOSET | LABORATOIRE INNOSET | Pansement Dermokat - 0909VAR | Pansement Dermokat | Antimicrobial synthetic polymer semi-permeable film dressing, adhesive | Classe IIa | Non | oui | non
2019-08-06 | LABORATOIRE INNOSET | LABORATOIRE INNOSET | Pansement Trachéoderm - 9911 | Pansement Trachéoderm | Antimicrobial surgical N95 respirator | Classe IIa | Non | oui | non
2019-08-06 | LABORATOIRE INNOSET | LABORATOIRE INNOSET | Pince clamp - 0907 | Pince clamp | Wound dressing kit | Classe IIa | Non | oui | non
2019-08-06 | LABORATOIRE INNOSET | LABORATOIRE INNOSET | Retrait d'implant - 86004 | Retrait d'implant | unclassified | Classe IIa | Non | oui | non
2019-08-06 | LABORATOIRE INNOSET | LABORATOIRE INNOSET | Set à instrument - 0905 | Set à instrument | Wound dressing kit | Classe IIa | Non | oui | non
2019-08-06 | LABORATOIRE INNOSET | LABORATOIRE INNOSET | Set à pansement - 105603 | Set à pansement | Wound dressing kit | Classe IIa | Non | oui | non
2019-08-06 | LABORATOIRE INNOSET | LABORATOIRE INNOSET | Set à pansements n°3 - G1010 | Set à pansements n°3 | Suture kit, non-medicated | Classe IIa | Non | oui | non
2019-08-06 | LABORATOIRE INNOSET | LABORATOIRE INNOSET | Set à suture - 5407 | Set à suture | Suture kit, non-medicated | Classe IIa | Non | oui | non
2019-08-06 | LABORATOIRE INNOSET | LABORATOIRE INNOSET | Set à suture - 546402 | Set à suture | Wound dressing kit | Classe IIa | Non | oui | non
2019-08-06 | LABORATOIRE INNOSET | LABORATOIRE INNOSET | Set à suture - 66110 | Set à suture | Suture kit, non-medicated | Classe IIa | Non | oui | non
2019-08-06 | LABORATOIRE INNOSET | LABORATOIRE INNOSET | Set à suture d'urgence - 0402 | Set à suture d'urgence | Suture kit, non-medicated | Classe IIa | Non | oui | non
2019-08-06 | LABORATOIRE INNOSET | LABORATOIRE INNOSET | Set ablation de points - 043402 | Set ablation de points | Suture kit, non-medicated | Classe IIa | Non | oui | non
2019-08-06 | LABORATOIRE INNOSET | LABORATOIRE INNOSET | Set ablation de suture - 049202 | Set ablation de suture | Suture kit, non-medicated | Classe IIa | Non | oui | non
2019-08-06 | LABORATOIRE INNOSET | LABORATOIRE INNOSET | Set anesthésie - 66130 | Set anesthésie | Anaesthesia conduction catheterization kit | Classe IIa | Non | oui | non
2019-08-06 | LABORATOIRE INNOSET | LABORATOIRE INNOSET | Set anesthésie loco-régionale - 526001 | Set anesthésie loco-régionale | Anaesthesia conduction catheterization kit | Classe IIa | Non | oui | non
2019-08-06 | LABORATOIRE INNOSET | LABORATOIRE INNOSET | Set anesthésie péridurale - 61001 | Set anesthésie péridurale | Anaesthesia conduction catheterization kit | Classe IIa | Non | oui | non
2019-08-06 | LABORATOIRE INNOSET | LABORATOIRE INNOSET | Set branchement - HPI179 | Set branchement | Mechanical infusion pump set | Classe IIa | Non | oui | non
2019-08-06 | LABORATOIRE INNOSET | LABORATOIRE INNOSET | Set branchement débranchement - 077601 | Set branchement débranchement | unclassified | Classe IIa | Non | oui | non
2019-08-06 | LABORATOIRE INNOSET | LABORATOIRE INNOSET | Set cathéter débranchement - 579810DPLI | Set cathéter débranchement | unclassified | Classe IIa | Non | oui | non
2019-08-06 | LABORATOIRE INNOSET | LABORATOIRE INNOSET | Set cathéter débranchement - 93035-D-VAR2 | Set cathéter débranchement | unclassified | Classe IIa | Non | oui | non
2019-08-06 | LABORATOIRE INNOSET | LABORATOIRE INNOSET | Set cathéter périnerveux - 072203 | Set cathéter périnerveux | Mechanical infusion pump set | Classe IIa | Non | oui | non
2019-08-06 | LABORATOIRE INNOSET | LABORATOIRE INNOSET | Set cathéter périnerveux - 075604 | Set cathéter périnerveux | Peritoneal/extracorporeal dialysis dressing procedure kit | Classe IIa | Non | oui | non
2019-08-06 | LABORATOIRE INNOSET | LABORATOIRE INNOSET | Set ciseau littauer - 2406 | Set ciseau littauer | Wound dressing kit | Classe IIa | Non | oui | non
2019-08-06 | LABORATOIRE INNOSET | LABORATOIRE INNOSET | Set ciseaux bouts ronds - 0906 | Set ciseaux bouts ronds | Wound dressing kit | Classe IIa | Non | oui | non
2019-08-06 | LABORATOIRE INNOSET | LABORATOIRE INNOSET | Set curette plastique - 5590 | Set curette plastique | Wound dressing kit | Classe IIa | Non | oui | non
2019-08-06 | LABORATOIRE INNOSET | LABORATOIRE INNOSET | Set d'ablation d'agrafes - 0404 | Set d'ablation d'agrafes | Suture kit, non-medicated | Classe IIa | Non | oui | non
2019-08-06 | LABORATOIRE INNOSET | LABORATOIRE INNOSET | Set d'ablation de suture - 0403 | Set d'ablation de suture | Suture kit, non-medicated | Classe IIa | Non | oui | non
2019-08-06 | LABORATOIRE INNOSET | LABORATOIRE INNOSET | Set d'ablation de suture - 049201 | Set d'ablation de suture | Suture kit, non-medicated | Classe IIa | Non | oui | non
2019-08-06 | LABORATOIRE INNOSET | LABORATOIRE INNOSET | Set d'ablation suture - 043105 | Set d'ablation suture | Suture kit, non-medicated | Classe IIa | Non | oui | non
2019-08-06 | LABORATOIRE INNOSET | LABORATOIRE INNOSET | Set d'ablation suture - 047801 | Set d'ablation suture | Suture kit, non-medicated | Classe IIa | Non | oui | non
2019-08-06 | LABORATOIRE INNOSET | LABORATOIRE INNOSET | Set de biopsie - 109205 | Set de biopsie | Wound dressing kit | Classe IIa | Non | oui | non
2019-08-06 | LABORATOIRE INNOSET | LABORATOIRE INNOSET | Set de branchement débranchement - P1306 | Set de branchement débranchement | unclassified | Classe IIa | Non | oui | non
2019-08-06 | LABORATOIRE INNOSET | LABORATOIRE INNOSET | Set de branchement et de débranchement - 071320PLI | Set de branchement et de débranchement | Mechanical infusion pump set | Classe IIa | Non | oui | non
2019-08-06 | LABORATOIRE INNOSET | LABORATOIRE INNOSET | Set de branchement VVC - 073330 | Set de branchement VVC | unclassified | Classe IIa | Non | oui | non
2019-08-06 | LABORATOIRE INNOSET | LABORATOIRE INNOSET | Set de cathéter - BN5705 | Set de cathéter | unclassified | Classe IIa | Non | oui | non
2019-08-06 | LABORATOIRE INNOSET | LABORATOIRE INNOSET | Set de cathéter débranchement - 577803-D | Set de cathéter débranchement | Antimicrobial synthetic polymer semi-permeable film dressing, adhesive | Classe IIa | Non | oui | non
2019-08-06 | LABORATOIRE INNOSET | LABORATOIRE INNOSET | Set de cathéter débranchement - 579307-D pliage | Set de cathéter débranchement | unclassified | Classe IIa | Non | oui | non
2019-08-06 | LABORATOIRE INNOSET | LABORATOIRE INNOSET | Set de cathéter variante 4 - 92013VAR4 | Set de cathéter variante 4 | Antimicrobial synthetic polymer semi-permeable film dressing, adhesive | Classe IIa | Non | oui | non
2019-08-06 | LABORATOIRE INNOSET | LABORATOIRE INNOSET | Set de débranchement - 076713 | Set de débranchement | unclassified | Classe IIa | Non | oui | non
2019-08-06 | LABORATOIRE INNOSET | LABORATOIRE INNOSET | Set de dépose - 071502RA | Set de dépose | Mechanical infusion pump set | Classe IIa | Non | oui | non
2019-08-06 | LABORATOIRE INNOSET | LABORATOIRE INNOSET | Set de fin de perfusion - 079210RA | Set de fin de perfusion | Mechanical infusion pump set | Classe IIa | Non | oui | non
2019-08-06 | LABORATOIRE INNOSET | LABORATOIRE INNOSET | Set de méchage - 503501 | Set de méchage | Wound dressing kit | Classe IIa | Non | oui | non
2019-08-06 | LABORATOIRE INNOSET | LABORATOIRE INNOSET | Set de méchage complet - 406001 | Set de méchage complet | Wound dressing kit | Classe IIa | Non | oui | non
2019-08-06 | LABORATOIRE INNOSET | LABORATOIRE INNOSET | Set de Midline Powerglide - 077802 | Set de Midline Powerglide | Catheter care kit | Classe IIa | Non | oui | non
2019-08-06 | LABORATOIRE INNOSET | LABORATOIRE INNOSET | Set de pansement gras - 9962 | Set de pansement gras | Wound dressing kit | Classe IIa | Non | oui | non
2019-08-06 | LABORATOIRE INNOSET | LABORATOIRE INNOSET | Set de patient diabétique - 109304 | Set de patient diabétique | Wound dressing kit | Classe IIa | Non | oui | non
2019-08-06 | LABORATOIRE INNOSET | LABORATOIRE INNOSET | Set de perfusion - 072202 | Set de perfusion | unclassified | Classe IIa | Non | oui | non
2019-08-06 | LABORATOIRE INNOSET | LABORATOIRE INNOSET | Set de perfusion - 076953 | Set de perfusion | Mechanical infusion pump set | Classe IIa | Non | oui | non
2019-08-06 | LABORATOIRE INNOSET | LABORATOIRE INNOSET | Set de pose - 071501RA | Set de pose | Mechanical infusion pump set | Classe IIa | Non | oui | non
2019-08-06 | LABORATOIRE INNOSET | LABORATOIRE INNOSET | Set de pose de perfusion - 073442RA | Set de pose de perfusion | Mechanical infusion pump set | Classe IIa | Non | oui | non
2019-08-06 | LABORATOIRE INNOSET | LABORATOIRE INNOSET | Set de pose de perfusion - 075002RA | Set de pose de perfusion | Mechanical infusion pump set | Classe IIa | Non | oui | non
2019-08-06 | LABORATOIRE INNOSET | LABORATOIRE INNOSET | Set de pose de perfusion - 077602 | Set de pose de perfusion | Mechanical infusion pump set | Classe IIa | Non | oui | non
2019-08-06 | LABORATOIRE INNOSET | LABORATOIRE INNOSET | Set de pose de perfusion - 077623 | Set de pose de perfusion | Mechanical infusion pump set | Classe IIa | Non | oui | non
2019-08-06 | LABORATOIRE INNOSET | LABORATOIRE INNOSET | Set de pose de perfusion - 078322 | Set de pose de perfusion | Mechanical infusion pump set | Classe IIa | Non | oui | non
2019-08-06 | LABORATOIRE INNOSET | LABORATOIRE INNOSET | Set de pose de perfusion CCI - 079712RA | Set de pose de perfusion CCI | Mechanical infusion pump set | Classe IIa | Non | oui | non
2019-08-06 | LABORATOIRE INNOSET | LABORATOIRE INNOSET | Set de pose de perfusion chambre implantable - 079202RA | Set de pose de perfusion chambre implantable | Mechanical infusion pump set | Classe IIa | Non | oui | non
2019-08-06 | LABORATOIRE INNOSET | LABORATOIRE INNOSET | Set de pose de perfusion de chambre à cathéter implantable - 073116 | Set de pose de perfusion de chambre à cathéter implantable | Mechanical infusion pump set | Classe IIa | Non | oui | non
2019-08-06 | LABORATOIRE INNOSET | LABORATOIRE INNOSET | Set de pose de perfusion- MS0701 | Set de pose de perfusion | Mechanical infusion pump set | Classe IIa | Non | oui | non
2019-08-06 | LABORATOIRE INNOSET | LABORATOIRE INNOSET | Set de pose de perfusion- MS0702 | Set de pose de perfusion | Mechanical infusion pump set | Classe IIa | Non | oui | non
2019-08-06 | LABORATOIRE INNOSET | LABORATOIRE INNOSET | Set de pose de perfusion périphérique voir IV ou SC - 071710 | Set de pose de perfusion périphérique voir IV ou SC | Mechanical infusion pump set | Classe IIa | Non | oui | non
2019-08-06 | LABORATOIRE INNOSET | LABORATOIRE INNOSET | Set de pose de perfusion sur VVC - 078320-PLIAGE | Set de pose de perfusion sur VVC | unclassified | Classe IIa | Non | oui | non
2019-08-06 | LABORATOIRE INNOSET | LABORATOIRE INNOSET | Set de pose de suture - 0401 | Set de pose de suture | Suture kit, non-medicated | Classe IIa | Non | oui | non
2019-08-06 | LABORATOIRE INNOSET | LABORATOIRE INNOSET | Set de pose de suture - 0415 | Set de pose de suture | Suture kit, non-medicated | Classe IIa | Non | oui | non
2019-08-06 | LABORATOIRE INNOSET | LABORATOIRE INNOSET | Set de pose de suture - 044401 | Set de pose de suture | Suture kit, non-medicated | Classe IIa | Non | oui | non
2019-08-06 | LABORATOIRE INNOSET | LABORATOIRE INNOSET | Set de pose de suture - 5402 | Set de pose de suture | Suture kit, non-medicated | Classe IIa | Non | oui | non
2019-08-06 | LABORATOIRE INNOSET | LABORATOIRE INNOSET | Set de pose de suture - 5406 | Set de pose de suture | Suture kit, non-medicated | Classe IIa | Non | oui | non
2019-08-06 | LABORATOIRE INNOSET | LABORATOIRE INNOSET | Set de pose de suture - 5411 | Set de pose de suture | Suture kit, non-medicated | Classe IIa | Non | oui | non
2019-08-06 | LABORATOIRE INNOSET | LABORATOIRE INNOSET | Set de pose de VVC - 071322-PLI | Set de pose de VVC | unclassified | Classe IIa | Non | oui | non
2019-08-06 | LABORATOIRE INNOSET | LABORATOIRE INNOSET | Set de pose de VVC - 073153 | Set de pose de VVC | unclassified | Classe IIa | Non | oui | non
2019-08-06 | LABORATOIRE INNOSET | LABORATOIRE INNOSET | Set de pose de VVP - 073152 | Set de pose de VVP | Mechanical infusion pump set | Classe IIa | Non | oui | non
2019-08-06 | LABORATOIRE INNOSET | LABORATOIRE INNOSET | Set de pose de VVP - 078403 | Set de pose de VVP | Mechanical infusion pump set | Classe IIa | Non | oui | non
2019-08-06 | LABORATOIRE INNOSET | LABORATOIRE INNOSET | Set de pose et de débranch VVP - 01305 | Set de pose et de débranch VVP | Mechanical infusion pump set | Classe IIa | Non | oui | non
2019-08-06 | LABORATOIRE INNOSET | LABORATOIRE INNOSET | Set de pose implant - 409201 | Set de pose implant | Suture kit, non-medicated | Classe IIa | Non | oui | non
2019-08-06 | LABORATOIRE INNOSET | LABORATOIRE INNOSET | Set de pose intraveineux - 077628-pliage | Set de pose intraveineux | Mechanical infusion pump set | Classe IIa | Non | oui | non
2019-08-06 | LABORATOIRE INNOSET | LABORATOIRE INNOSET | Set de pose IV/SC - 071343 | Set de pose IV/SC | Peritoneal/extracorporeal dialysis dressing procedure kit | Classe IIa | Non | oui | non
2019-08-06 | LABORATOIRE INNOSET | LABORATOIRE INNOSET | Set de pose IV/SC- 071343 | Set de pose IV/SC | Peritoneal/extracorporeal dialysis dressing procedure kit | Classe IIa | Non | oui | non
2019-08-06 | LABORATOIRE INNOSET | LABORATOIRE INNOSET | Set de pose NPAD - 073505 | Set de pose NPAD | Mechanical infusion pump set | Classe IIa | Non | oui | non
2019-08-06 | LABORATOIRE INNOSET | LABORATOIRE INNOSET | Set de pose perfusion chambre implantable - 071356BLI | Set de pose perfusion chambre implantable | Mechanical infusion pump set | Classe IIa | Non | oui | non
2019-08-06 | LABORATOIRE INNOSET | LABORATOIRE INNOSET | Set de pose perfusion voie IV ou SC - 073117 | Set de pose perfusion voie IV ou SC | Mechanical infusion pump set | Classe IIa | Non | oui | non
2019-08-06 | LABORATOIRE INNOSET | LABORATOIRE INNOSET | Set de pose polyvalent - 078401 | Set de pose polyvalent | Mechanical infusion pump set | Classe IIa | Non | oui | non
2019-08-06 | LABORATOIRE INNOSET | LABORATOIRE INNOSET | Set de pose pour VVC - 074502PLI | Set de pose pour VVC | unclassified | Classe IIa | Non | oui | non
2019-08-06 | LABORATOIRE INNOSET | LABORATOIRE INNOSET | Set de pose pour VVP - 074503PLI | Set de pose pour VVP | Mechanical infusion pump set | Classe IIa | Non | oui | non
2019-08-06 | LABORATOIRE INNOSET | LABORATOIRE INNOSET | Set de pose rachi-anesthésie - 528901 | Set de pose rachi-anesthésie | Anaesthesia conduction catheterization kit | Classe IIa | Non | oui | non
2019-08-06 | LABORATOIRE INNOSET | LABORATOIRE INNOSET | Set de pose VVP - 072901 | Set de pose VVP | Mechanical infusion pump set | Classe IIa | Non | oui | non
2019-08-06 | LABORATOIRE INNOSET | LABORATOIRE INNOSET | Set de pose VVP - 075601 | Set de pose VVP | Mechanical infusion pump set | Classe IIa | Non | oui | non
2019-08-06 | LABORATOIRE INNOSET | LABORATOIRE INNOSET | Set de pose VVP gripper PICC - 072910 | Set de pose VVP gripper PICC | Mechanical infusion pump set | Classe IIa | Non | oui | non
2019-08-06 | LABORATOIRE INNOSET | LABORATOIRE INNOSET | Set de pose/dépose - HPI279 | Set de pose/dépose | Mechanical infusion pump set | Classe IIa | Non | oui | non
2019-08-06 | LABORATOIRE INNOSET | LABORATOIRE INNOSET | Set de rachi anesthésie - 61000 | Set de rachi anesthésie | Anaesthesia conduction catheterization kit | Classe IIa | Non | oui | non
2019-08-06 | LABORATOIRE INNOSET | LABORATOIRE INNOSET | Set de rachi-anesthésie - 30022 | Set de rachi-anesthésie | Anaesthesia conduction catheterization kit | Classe IIa | Non | oui | non
2019-08-06 | LABORATOIRE INNOSET | LABORATOIRE INNOSET | Set de reconstitution et branchement de perfusion - P1301 | Set de reconstitution et branchement de perfusion | Mechanical infusion pump set | Classe IIa | Non | oui | non
2019-08-06 | LABORATOIRE INNOSET | LABORATOIRE INNOSET | Set de réfection épisiotomie - 33022-VAR | Set de réfection épisiotomie | Birthing/delivery kit | Classe IIa | Non | oui | non
2019-08-06 | LABORATOIRE INNOSET | LABORATOIRE INNOSET | Set de remplissage - 071321PLI | Set de remplissage | Catheter care kit | Classe IIa | Non | oui | non
2019-08-06 | LABORATOIRE INNOSET | LABORATOIRE INNOSET | Set de remplissage - 073332 | Set de remplissage | Catheter care kit | Classe IIa | Non | oui | non
2019-08-06 | LABORATOIRE INNOSET | LABORATOIRE INNOSET | Set de remplissage - 076710 | Set de remplissage | Catheter care kit | Classe IIa | Non | oui | non
2019-08-06 | LABORATOIRE INNOSET | LABORATOIRE INNOSET | Set de remplissage - 079741 | Set de remplissage | Catheter care kit | Classe IIa | Non | oui | non
2019-08-06 | LABORATOIRE INNOSET | LABORATOIRE INNOSET | Set de remplissage branchement - 071341 | Set de remplissage branchement | Catheter care kit | Classe IIa | Non | oui | non
2019-08-06 | LABORATOIRE INNOSET | LABORATOIRE INNOSET | Set de remplissage branchement débranchement - 078323-PLIAGE | Set de remplissage branchement débranchement | Catheter care kit | Classe IIa | Non | oui | non
2019-08-06 | LABORATOIRE INNOSET | LABORATOIRE INNOSET | Set de remplissage chimio - 074713 | Set de remplissage chimio | Catheter care kit | Classe IIa | Non | oui | non
2019-08-06 | LABORATOIRE INNOSET | LABORATOIRE INNOSET | Set de remplissage de diffuseur portable - 079720 | Set de remplissage de diffuseur portable | Catheter care kit | Classe IIa | Non | oui | non
2019-08-06 | LABORATOIRE INNOSET | LABORATOIRE INNOSET | Set de remplissage de diffuseur portable - 079770 | Set de remplissage de diffuseur portable | Catheter care kit | Classe IIa | Non | oui | non
2019-08-06 | LABORATOIRE INNOSET | LABORATOIRE INNOSET | Set de remplissage du système de perfusion - MS0705 | Set de remplissage du système de perfusion | Catheter care kit | Classe IIa | Non | oui | non
2019-08-06 | LABORATOIRE INNOSET | LABORATOIRE INNOSET | Set de remplissage du système de perfusion - 070601 | Set de remplissage du système de perfusion | Catheter care kit | Classe IIa | Non | oui | non
2019-08-06 | LABORATOIRE INNOSET | LABORATOIRE INNOSET | Set de remplissage du système de perfusion - 070610 | Set de remplissage du système de perfusion | Catheter care kit | Classe IIa | Non | oui | non
2019-08-06 | LABORATOIRE INNOSET | LABORATOIRE INNOSET | Set de remplissage du système de perfusion - 073118 | Set de remplissage du système de perfusion | Catheter care kit | Classe IIa | Non | oui | non
2019-08-06 | LABORATOIRE INNOSET | LABORATOIRE INNOSET | Set de retrait d'implant sous cutané - 409202 | Set de pose d'implant sous cutané | Suture kit, non-medicated | Classe IIa | Non | oui | non
2019-08-06 | LABORATOIRE INNOSET | LABORATOIRE INNOSET | Set de rinçage - MS0810 | Set de rinçage | Catheter care kit | Classe IIa | Non | oui | non
2019-08-06 | LABORATOIRE INNOSET | LABORATOIRE INNOSET | Set de rinçage - 072201-BLISTER | Set de rinçage | Catheter care kit | Classe IIa | Non | oui | non
2019-08-06 | LABORATOIRE INNOSET | LABORATOIRE INNOSET | Set de rinçage héparinisation - 073119 | Set de rinçage héparinisation | Catheter care kit | Classe IIa | Non | oui | non
2019-08-06 | LABORATOIRE INNOSET | LABORATOIRE INNOSET | Set de rinçage voie veineuse centrale - HPI438SA | Set de rinçage voie veineuse centrale | Catheter care kit | Classe IIa | Non | oui | non
2019-08-06 | LABORATOIRE INNOSET | LABORATOIRE INNOSET | Set de soin de trachéostomie - 9909 | Set de soin de trachéostomie | Antimicrobial surgical N95 respirator | Classe IIa | Non | oui | non
2019-08-06 | LABORATOIRE INNOSET | LABORATOIRE INNOSET | Set de soin trachéotomie - LV9970 | Set de soin trachéotomie | Antimicrobial surgical N95 respirator | Classe IIa | Non | oui | non
2019-08-06 | LABORATOIRE INNOSET | LABORATOIRE INNOSET | Set de sondage - 5004 | Set de sondage | Bladder irrigation kit | Classe IIa | Non | oui | non
2019-08-06 | LABORATOIRE INNOSET | LABORATOIRE INNOSET | Set de sondage - 5107 | Set de sondage | Bladder irrigation kit | Classe IIa | Non | oui | non
2019-08-06 | LABORATOIRE INNOSET | LABORATOIRE INNOSET | Set de sondage - 5112 | Set de sondage | Bladder irrigation kit | Classe IIa | Non | oui | non
2019-08-06 | LABORATOIRE INNOSET | LABORATOIRE INNOSET | Set de sondage urinaire - 25001 | Set de sondage urinaire | Bladder irrigation kit | Classe IIa | Non | oui | non
2019-08-06 | LABORATOIRE INNOSET | LABORATOIRE INNOSET | Set de sondage urinaire - 5106 | Set de sondage urinaire | Bladder irrigation kit | Classe IIa | Non | oui | non
2019-08-06 | LABORATOIRE INNOSET | LABORATOIRE INNOSET | Set de suture - 043401 | Set de suture | Suture kit, non-medicated | Classe IIa | Non | oui | non
2019-08-06 | LABORATOIRE INNOSET | LABORATOIRE INNOSET | Set de suture - 5404 | Set de suture | Suture kit, non-medicated | Classe IIa | Non | oui | non
2019-08-06 | LABORATOIRE INNOSET | LABORATOIRE INNOSET | Set de suture - 5409 | Set de suture | Suture kit, non-medicated | Classe IIa | Non | oui | non
2019-08-06 | LABORATOIRE INNOSET | LABORATOIRE INNOSET | Set de suture enfant - 30009 | Set de suture enfant | Suture kit, non-medicated | Classe IIa | Non | oui | non
2019-08-06 | LABORATOIRE INNOSET | LABORATOIRE INNOSET | Set de suture Urgento 2 - 549201 | Set de suture Urgento 2 | Suture kit, non-medicated | Classe IIa | Non | oui | non
2019-08-06 | LABORATOIRE INNOSET | LABORATOIRE INNOSET | Set de voie veineuse centrale - HPI408 | Set de voie veineuse centrale | unclassified | Classe IIa | Non | oui | non
2019-08-06 | LABORATOIRE INNOSET | LABORATOIRE INNOSET | Set de voie veineuse périphérique - 076711 | Set de voie veineuse périphérique | Mechanical infusion pump set | Classe IIa | Non | oui | non
2019-08-06 | LABORATOIRE INNOSET | LABORATOIRE INNOSET | Set de voie veineuse universel - 079401 | Set de voie veineuse universel | Mechanical infusion pump set | Classe IIa | Non | oui | non
2019-08-06 | LABORATOIRE INNOSET | LABORATOIRE INNOSET | Set de VVC - 074712PLIAGE | Set de VVC | unclassified | Classe IIa | Non | oui | non
2019-08-06 | LABORATOIRE INNOSET | LABORATOIRE INNOSET | Set de VVC pose/dépose - 073503-pliage | Set de VVC pose/dépose | unclassified | Classe IIa | Non | oui | non
2019-08-06 | LABORATOIRE INNOSET | LABORATOIRE INNOSET | Set de VVP - 071380 | Set de VVP | Mechanical infusion pump set | Classe IIa | Non | oui | non
2019-08-06 | LABORATOIRE INNOSET | LABORATOIRE INNOSET | Set d'épisiotomie - 77007 | Set d'épisiotomie | Birthing/delivery kit | Classe IIa | Non | oui | non
2019-08-06 | LABORATOIRE INNOSET | LABORATOIRE INNOSET | Set d'héparinisation ou rinçage d'un cathéter sous clavière - 0708 | Set d'héparinisation ou rinçage d'un cathéter sous clavière | Catheter care kit | Classe IIa | Non | oui | non
2019-08-06 | LABORATOIRE INNOSET | LABORATOIRE INNOSET | Set héparinisation ou rinçage de chambre implantable - 070604-BLISTER | Set héparinisation ou rinçage de chambre implantable | Catheter care kit | Classe IIa | Non | oui | non
2019-08-06 | LABORATOIRE INNOSET | LABORATOIRE INNOSET | Set intervention suture - 043103 | Set intervention suture | Suture kit, non-medicated | Classe IIa | Non | oui | non
2019-08-06 | LABORATOIRE INNOSET | LABORATOIRE INNOSET | Set intervention suture - 043106 | Set intervention suture | Suture kit, non-medicated | Classe IIa | Non | oui | non
2019-08-06 | LABORATOIRE INNOSET | LABORATOIRE INNOSET | Set kit d'urgence - LD070108 | Set kit d'urgence | Wound dressing kit | Classe IIa | Non | oui | non
2019-08-06 | LABORATOIRE INNOSET | LABORATOIRE INNOSET | Set maxillo facial - 66000 | Set maxillo facial | Wound dressing kit | Classe IIa | Non | oui | non
2019-08-06 | LABORATOIRE INNOSET | LABORATOIRE INNOSET | Set nutrition parentérale - 077625-PLIAGE | Set nutrition parentérale | Mechanical infusion pump set | Classe IIa | Non | oui | non
2019-08-06 | LABORATOIRE INNOSET | LABORATOIRE INNOSET | Set perfuseur avec robinet - 079902 | Set perfuseur avec robinet | Mechanical infusion pump set | Classe IIa | Non | oui | non
2019-08-06 | LABORATOIRE INNOSET | LABORATOIRE INNOSET | Set perfuseur simple - 079901 | Set perfuseur simple | Mechanical infusion pump set | Classe IIa | Non | oui | non
2019-08-06 | LABORATOIRE INNOSET | LABORATOIRE INNOSET | Set PICC LINE - 073140VAR-SA | Set PICC LINE | Catheter care kit | Classe IIa | Non | oui | non
2019-08-06 | LABORATOIRE INNOSET | LABORATOIRE INNOSET | Set PICC LINE - 073141VAR-SA | Set PICC LINE | Catheter care kit | Classe IIa | Non | oui | non
2019-08-06 | LABORATOIRE INNOSET | LABORATOIRE INNOSET | Set pince de Cheron - 2403 | Set pince de Cheron | unclassified | Classe IIa | Non | oui | non
2019-08-06 | LABORATOIRE INNOSET | LABORATOIRE INNOSET | Set pince de Pozzi - 2402 | Set pince de Pozzi | unclassified | Classe IIa | Non | oui | non
2019-08-06 | LABORATOIRE INNOSET | LABORATOIRE INNOSET | Set pince kocher - 0903 | Set pince kocher | Wound dressing kit | Classe IIa | Non | oui | non
2019-08-06 | LABORATOIRE INNOSET | LABORATOIRE INNOSET | Set pince optimum à griffe - 5503 | Set pince optimum à griffe | Wound dressing kit | Classe IIa | Non | oui | non
2019-08-06 | LABORATOIRE INNOSET | LABORATOIRE INNOSET | Set pince optimum métal - 5516 | Set pince optimum métal | Wound dressing kit | Classe IIa | Non | oui | non
2019-08-06 | LABORATOIRE INNOSET | LABORATOIRE INNOSET | Set pince précision bleue - 0902 | Set pince précision bleue | Wound dressing kit | Classe IIa | Non | oui | non
2019-08-06 | LABORATOIRE INNOSET | LABORATOIRE INNOSET | Set pince précision verte - 0901 | Set pince précision verte | Wound dressing kit | Classe IIa | Non | oui | non
2019-08-06 | LABORATOIRE INNOSET | LABORATOIRE INNOSET | Set plaie avec ote agrafe - 102502 | Set plaie avec ote agrafe | Wound dressing kit | Classe IIa | Non | oui | non
2019-08-06 | LABORATOIRE INNOSET | LABORATOIRE INNOSET | Set polyvalant - 073341 | Set polyvalent | Mechanical infusion pump set | Classe IIa | Non | oui | non
2019-08-06 | LABORATOIRE INNOSET | LABORATOIRE INNOSET | Set polyvalent - 071334 | Set polyvalent | Mechanical infusion pump set | Classe IIa | Non | oui | non
2019-08-06 | LABORATOIRE INNOSET | LABORATOIRE INNOSET | Set polyvalent - 076403 | Set polyvalent | Mechanical infusion pump set | Classe IIa | Non | oui | non
2019-08-06 | LABORATOIRE INNOSET | LABORATOIRE INNOSET | Set polyvalent de perfusion - 071333 | Set polyvalent de perfusion | Mechanical infusion pump set | Classe IIa | Non | oui | non
2019-08-06 | LABORATOIRE INNOSET | LABORATOIRE INNOSET | Set polyvalent de perfusion - 077605 | Set polyvalent de perfusion | Mechanical infusion pump set | Classe IIa | Non | oui | non
2019-08-06 | LABORATOIRE INNOSET | LABORATOIRE INNOSET | Set polyvalent de perfusion - 078330 | Set polyvalent de perfusion | Mechanical infusion pump set | Classe IIa | Non | oui | non
2019-08-06 | LABORATOIRE INNOSET | LABORATOIRE INNOSET | Set polyvalent perfusion - 077640 | Set polyvalent perfusion | Mechanical infusion pump set | Classe IIa | Non | oui | non
2019-08-06 | LABORATOIRE INNOSET | LABORATOIRE INNOSET | Set polyvalent pour cathéter prérinerveux - 073151 | Set polyvalent pour cathéter prérinerveux | Mechanical infusion pump set | Classe IIa | Non | oui | non
2019-08-06 | LABORATOIRE INNOSET | LABORATOIRE INNOSET | Set pose de VVP pour phlébotomie - 9814 | Set pose de VVP pour phlébotomie | Mechanical infusion pump set | Classe IIa | Non | oui | non
2019-08-06 | LABORATOIRE INNOSET | LABORATOIRE INNOSET | Set pose Stérilet - 2401 | Set pose Stérilet | unclassified | Classe IIa | Non | oui | non
2019-08-06 | LABORATOIRE INNOSET | LABORATOIRE INNOSET | Set pose voie cenrale SC - 077629-PLIAGE | Set pose voie cenrale SC | unclassified | Classe IIa | Non | oui | non
2019-08-06 | LABORATOIRE INNOSET | LABORATOIRE INNOSET | Set post op SP2 - 9947 | Set post op SP2 | Wound dressing kit | Classe IIa | Non | oui | non
2019-08-06 | LABORATOIRE INNOSET | LABORATOIRE INNOSET | Set post op 1 - 9946 | Set post op 1 | Wound dressing kit | Classe IIa | Non | oui | non
2019-08-06 | LABORATOIRE INNOSET | LABORATOIRE INNOSET | Set pour anesthésie - 5201 | Set pour anesthésie | Anaesthesia conduction catheterization kit | Classe IIa | Non | oui | non
2019-08-06 | LABORATOIRE INNOSET | LABORATOIRE INNOSET | Set pour cathéter débranchement - 579202-D-PLIAGE | Set pour cathéter débranchement | unclassified | Classe IIa | Non | oui | non
2019-08-06 | LABORATOIRE INNOSET | LABORATOIRE INNOSET | Set pour remplissage du système de perfusion - 071701 | Set pour remplissage du système de perfusion | Catheter care kit | Classe IIa | Non | oui | non
2019-08-06 | LABORATOIRE INNOSET | LABORATOIRE INNOSET | Set régulateur de débit - 079903 | Set de régulateur de débit | Mechanical infusion pump set | Classe IIa | Non | oui | non
2019-08-06 | LABORATOIRE INNOSET | LABORATOIRE INNOSET | Set remplissage diffuseur - 073150 | Set remplissage diffuseur | Catheter care kit | Classe IIa | Non | oui | non
2019-08-06 | LABORATOIRE INNOSET | LABORATOIRE INNOSET | Set remplissage du diffuseur - 074504 | Set remplissage du diffuseur | Catheter care kit | Classe IIa | Non | oui | non
2019-08-06 | LABORATOIRE INNOSET | LABORATOIRE INNOSET | Set remplissage et retrait - 074501 | Set remplissage et retrait | Catheter care kit | Classe IIa | Non | oui | non
2019-08-06 | LABORATOIRE INNOSET | LABORATOIRE INNOSET | Set remplissage pose perfusion - 071382-PLIAGE | Set remplissage pose perfusion | Catheter care kit | Classe IIa | Non | oui | non
2019-08-06 | LABORATOIRE INNOSET | LABORATOIRE INNOSET | Set standard - 72912 | Set standard | Mechanical infusion pump set | Classe IIa | Non | oui | non
2019-08-06 | LABORATOIRE INNOSET | LABORATOIRE INNOSET | Set stylet boutonné 14 cm - 5511 | Set stylet boutonné 14 cm | Wound dressing kit | Classe IIa | Non | oui | non
2019-08-06 | LABORATOIRE INNOSET | LABORATOIRE INNOSET | Set stylet boutonné 14 cm - 5514 | Set stylet boutonné 14 cm | Wound dressing kit | Classe IIa | Non | oui | non
2019-08-06 | LABORATOIRE INNOSET | LABORATOIRE INNOSET | Set stylet plastique - 5591 | Set stylet plastique | Wound dressing kit | Classe IIa | Non | oui | non
2019-08-06 | LABORATOIRE INNOSET | LABORATOIRE INNOSET | Set suture métal - 549202VAR | Set suture métal | Suture kit, non-medicated | Classe IIa | Non | oui | non
2019-08-06 | LABORATOIRE INNOSET | LABORATOIRE INNOSET | Set suture pédiatrique - 043110 | Set suture pédiatrique | Suture kit, non-medicated | Classe IIa | Non | oui | non
2019-08-06 | LABORATOIRE INNOSET | LABORATOIRE INNOSET | Set suture Urgento 1 - 549202 | Set suture Urgento 1 | Suture kit, non-medicated | Classe IIa | Non | oui | non
2019-08-06 | LABORATOIRE INNOSET | LABORATOIRE INNOSET | Set voie centrale - 076401 PLI | Set voie centrale | unclassified | Classe IIa | Non | oui | non
2019-08-06 | LABORATOIRE INNOSET | LABORATOIRE INNOSET | Trouse épisiotomie - 409301 | Trouse épisiotomie | Birthing/delivery kit | Classe IIa | Non | oui | non
2019-08-06 | NEWCLIP TECHNICS - | NEWCLIP TECHNICS - | ANC958 - Fantômes pour FLTDVx et FLTGVx | Instruments stériles à usage unique | Surgical implant template, single-use | Classe IIa | Non | oui | non
2019-08-06 | Sybron Endo | KERR Italia S.r.l. | Absorbent Points | Dispositif dentaire - pointes de papier | unclassified | Classe IIa | Non | non | non
2019-08-07 | Anrei Medical (HZ) Co., Ltd | BOSTON SCIENTIFIC | Rescue™ | Pince de préhension à usage unique | Flexible endotherapy grasping forceps, single-use | Classe IIa | Non | oui | non
2019-08-07 | Avanos Medical Inc. | ASEPT INMED | Sonde de gastrostomie MIC | Sonde d'alimentation gastrostomique | Gastrostomy tube | Classe IIb | Non | oui | non
2019-08-07 | MEDIPLAST AB | COLLIN | Set de suction ORL | Kit d'aspiration | Secretion suction kit | Classe IIa | Non | oui | non
2019-08-07 | SERVONA GMBH | COLLIN | SERVOX Soft Tube 22 connect | Calibreur trachéal silicone | Laparoscope, rigid, <specify> | Classe IIa | Non | non | non
2019-08-08 | ALCON LABORATORIES INC | Laboratoires ALCON | CENTURION® VISION SYSTEM Active Sentry Handpiece | Pièce à main avec capteur de pression | Phacoemulsification system handpiece | Classe IIb | Non | non | non
2019-08-08 | ALCON LABORATORIES INC | Laboratoires ALCON | CENTURION® VISION SYSTEM Intrepid Hybrid Tip | Système de gestion des fluides | Phacoemulsification system handpiece | Classe IIb | Non | oui | non
2019-08-08 | CARL ZEISS MEDITEC INC | Carl Zeiss Meditec France SAS | CLARUS 700 | Rétinographe | Fundus camera | Classe IIa | Non | non | non
2019-08-08 | HOWMEDICA Osteonics Corp. | STRYKER FRANCE SAS | SPECIALTY EXETER® | Instruments de chirurgie orthopédique non-stériles | Orthopaedic broach | Classe IIa | Non | non | non
2019-08-08 | LABORATOIRES URGO HEALTHCARE | INTERDIS | CARREFOUR BABY - Spray nasal enrichi à l'eau de mer | Spray nasal enrichi à l'eau de mer | unclassified | Classe IIa | Non | non | non
2019-08-08 | TEAR FILM INNOVATIONS, Inc, | Laboratoires ALCON | ILUX | Dispositif ophtalmique pour le traitement de la sécheresse oculaire | unclassified | Classe IIa | Non | non | non
2019-08-08 | WITHINGS | WITHINGS | Withings ECG Monitor | Moniteur ECG | Cardiac electrophysiology workstation application software | Classe IIa | Non | non | non
2019-08-09 | Avanos Medical Inc. | ASEPT INMED | 0141-12 - MIC-KEY Continuous Feed Extension Set with ENFit® Connectors | Prolongateur d'alimentation continue MIC-KEY avec connecteurs ENFit®, connecteur à angle droit SECUR-LOK et connecteurs ENFit® en «?Y?» à 2 orifices et clamp | Gastrostomy tube | Classe IIa | Non | non | non
2019-08-09 | Avanos Medical Inc. | ASEPT INMED | 0142-02 - MIC-KEY Medication Extension Set with ENFit® Connectors | Prolongateur MIC-KEY (pour l'administration de médicaments) avec connecteurs ENFit®, connecteur à angle droit SECUR-LOK et connecteurs ENFit® en «?Y?» à 2 orifices | Gastrostomy tube | Classe IIa | Non | non | non
2019-08-09 | Avanos Medical Inc. | ASEPT INMED | 0143-12 - MIC-KEY Bolus Feed Extension Set with ENFit® Connector | Prolongateur d'alimentation par bolus MIC-KEY avec connecteur ENFit®, connecteur droit SECUR-LOK et connecteur ENFit® pour bolus et clamp | Gastrostomy tube | Classe IIa | Non | non | non
2019-08-09 | Avanos Medical Inc. | ASEPT INMED | 0144-12 - MIC-KEY Single Port Feed Extension Set with ENFit® Connector | Ensemble de rallonge pour alimentation à port unique MIC-KEY avec connecteur à angle droit SECUR-LOK et connecteur et pince ENFit® pour alimentation par bolus | Gastrostomy tube | Classe IIa | Non | non | non
2019-08-09 | Freudenberg Medical, LLC | COLLIN | ADVANTAGE Indwelling Voice Prosthesis | Implant phonatoire Blom-Singer Advantage | unclassified | Classe IIb | Non | non | non
2019-08-09 | Freudenberg Medical, LLC | COLLIN | Bi-Flanged Fistula Prosthesis | Prothèse de fistule Blom-Singer | unclassified | Classe IIa | Non | oui | non
2019-08-09 | Freudenberg Medical, LLC | COLLIN | CLASSIC Indwelling Voice Prosthesis | Implant phonatoire Blom-Singer | unclassified | Classe IIb | Non | non | non
2019-08-09 | Freudenberg Medical, LLC | COLLIN | Dilator-Sizer | Dispositif pour dilater et mesurer la fistule | unclassified | Classe IIa | Non | non | non
2019-08-09 | Freudenberg Medical, LLC | COLLIN | Puncture Dilator | Dilateur de fistule | unclassified | Classe IIa | Non | non | non
2019-08-09 | MEDIPLAST AB | COLLIN | INTRATYMPANIC NEEDLE | Canule spéciale | Ear speculum, single-use | Classe IIa | Non | oui | non
2019-08-10 | Laboratoire PRECILENS | Laboratoire PRECILENS | AMYOPIC asphérique Myopia Control Enfant | Lentille souple stérile | unclassified | Classe IIa | Non | oui | non
2019-08-10 | Laboratoire PRECILENS | Laboratoire PRECILENS | AMYOPIC asphérique Myopia Control Jeune | Lentille souple stérile | unclassified | Classe IIa | Non | oui | non
2019-08-10 | Laboratoire PRECILENS | Laboratoire PRECILENS | AMYOPIC torique Myopia Control Enfant | Lentille souple stérile | unclassified | Classe IIa | Non | oui | non
2019-08-10 | Laboratoire PRECILENS | Laboratoire PRECILENS | AMYOPIC torique Myopia Control Jeune | Lentille souple stérile | unclassified | Classe IIa | Non | oui | non
2019-08-10 | Laboratoire PRECILENS | Laboratoire PRECILENS | DRL Night | Lentille rigide d’orthokératologie | unclassified | Classe IIa | Non | oui | non
2019-08-10 | Laboratoire PRECILENS | Laboratoire PRECILENS | EVA distance trimestrielle | Lentille souple stérile | unclassified | Classe IIa | Non | oui | non
2019-08-10 | Laboratoire PRECILENS | Laboratoire PRECILENS | EVA distance 12 mois | Lentille souple stérile | unclassified | Classe IIa | Non | oui | non
2019-08-10 | Laboratoire PRECILENS | Laboratoire PRECILENS | EVA distance 6 mois | Lentille souple stérile | unclassified | Classe IIa | Non | oui | non
2019-08-10 | Laboratoire PRECILENS | Laboratoire PRECILENS | EVA Near trimestrielle | Lentille souple stérile | unclassified | Classe IIa | Non | oui | non
2019-08-10 | Laboratoire PRECILENS | Laboratoire PRECILENS | EVA Near 12 mois | Lentille souple stérile | unclassified | Classe IIa | Non | oui | non
2019-08-10 | Laboratoire PRECILENS | Laboratoire PRECILENS | EVA Near 6 mois | Lentille souple stérile | unclassified | Classe IIa | Non | oui | non
2019-08-10 | Laboratoire PRECILENS | Laboratoire PRECILENS | EVA Toric distance trimestrielle | Lentille souple stérile | unclassified | Classe IIa | Non | oui | non
2019-08-10 | Laboratoire PRECILENS | Laboratoire PRECILENS | EVA Toric distance 12 mois | Lentille souple stérile | unclassified | Classe IIa | Non | oui | non
2019-08-10 | Laboratoire PRECILENS | Laboratoire PRECILENS | EVA Toric distance 6 mois | Lentille souple stérile | unclassified | Classe IIa | Non | oui | non
2019-08-10 | Laboratoire PRECILENS | Laboratoire PRECILENS | EVA Toric Near trimestrielle | Lentille souple stérile | unclassified | Classe IIa | Non | oui | non
2019-08-10 | Laboratoire PRECILENS | Laboratoire PRECILENS | EVA Toric Near 12 mois | Lentille souple stérile | unclassified | Classe IIa | Non | oui | non
2019-08-10 | Laboratoire PRECILENS | Laboratoire PRECILENS | EVA Toric Near 6 mois | Lentille souple stérile | unclassified | Classe IIa | Non | oui | non
2019-08-10 | Laboratoire PRECILENS | Laboratoire PRECILENS | Expert Progressive RS | Lentille rigide | unclassified | Classe IIa | Non | oui | non
2019-08-10 | Laboratoire PRECILENS | Laboratoire PRECILENS | Expert Progressive RT | Lentille rigide | unclassified | Classe IIa | Non | oui | non
2019-08-10 | Laboratoire PRECILENS | Laboratoire PRECILENS | Expert Progressive VT | Lentille rigide | unclassified | Classe IIa | Non | oui | non
2019-08-10 | Laboratoire PRECILENS | Laboratoire PRECILENS | PRE AMYOPIC- TE Myopia Control Jeune | Lentille rigide | unclassified | Classe IIa | Non | oui | non
2019-08-10 | Laboratoire PRECILENS | Laboratoire PRECILENS | PRE AMYOPIC- TI Myopia Control Enfant | Lentille rigide | unclassified | Classe IIa | Non | oui | non
2019-08-10 | Laboratoire PRECILENS | Laboratoire PRECILENS | PRE AMYOPIC- TI Myopia Control Jeune | Lentille rigide | unclassified | Classe IIa | Non | oui | non
2019-08-10 | Laboratoire PRECILENS | Laboratoire PRECILENS | PRE AMYOPIC-Myopia Control Enfant | Lentille rigide | unclassified | Classe IIa | Non | oui | non
2019-08-10 | Laboratoire PRECILENS | Laboratoire PRECILENS | PRE AMYOPIC-Myopia Control Jeune | Lentille rigide | unclassified | Classe IIa | Non | oui | non
2019-08-10 | Laboratoire PRECILENS | Laboratoire PRECILENS | PRE AMYOPIC-TE Myopia Control Enfant | Lentille rigide | unclassified | Classe IIa | Non | oui | non
2019-08-10 | Laboratoire PRECILENS | Laboratoire PRECILENS | PREVENTION Myopia Control | Lentille rigide | unclassified | Classe IIa | Non | oui | non
2019-08-10 | Laboratoire PRECILENS | Laboratoire PRECILENS | ZENLENS | Lentille rigide sclérale | unclassified | Classe IIa | Non | oui | non
2019-08-10 | Laboratoire PRECILENS | Laboratoire PRECILENS | ZENLENS Dx | Lentille rigide sclérale | unclassified | Classe IIa | Non | oui | non
2019-08-10 | Laboratoire PRECILENS | Laboratoire PRECILENS | ZENLENS FT | Lentille rigide sclérale | unclassified | Classe IIa | Non | oui | non
2019-08-10 | Laboratoire PRECILENS | Laboratoire PRECILENS | ZENLENS FT + MV | Lentille rigide sclérale | unclassified | Classe IIa | Non | oui | non
2019-08-10 | Laboratoire PRECILENS | Laboratoire PRECILENS | ZENLENS TPC | Lentille rigide sclérale | unclassified | Classe IIa | Non | oui | non
2019-08-10 | Laboratoire PRECILENS | Laboratoire PRECILENS | ZENLENS TPC + FT | Lentille rigide sclérale | unclassified | Classe IIa | Non | oui | non
2019-08-10 | Laboratoire PRECILENS | Laboratoire PRECILENS | ZENLENS TPC + FT + MV | Lentille rigide sclérale | unclassified | Classe IIa | Non | oui | non
2019-08-10 | Laboratoire PRECILENS | Laboratoire PRECILENS | ZENLENS TPC + MV | Lentille rigide sclérale | unclassified | Classe IIa | Non | oui | non
2019-08-10 | Laboratoire PRECILENS | Laboratoire PRECILENS | ZENLENS TPC Dx | Lentille rigide sclérale | unclassified | Classe IIa | Non | oui | non
2019-08-12 | Boston Scientific Corporation | BOSTON SCIENTIFIC | Captivator™ COLD | Anse à usage unique | unclassified | Classe IIa | Non | oui | non
2019-08-12 | NEWCLIP TECHNICS - | NEWCLIP TECHNICS - | ANC862 - 2 en 1 : Tournevis préhenseur hexagonal 2.5 mm – Fraise Ø3.5 mm - L 117 mm | Instrument chirurgical : Les instruments Newclip Technics sont des instruments utilisables uniquement dans le cadre de la chirurgie orthopédique ou traumatologique, lors de la pose d’implants d’ostéosynthèse commercialisés par Newclip Technics. | Surgical screwdriver, reusable | Classe IIa | Non | non | non
2019-08-12 | Q CORE MEDICAL Ltd | MedNet EC-REP GmbH | Kit de Perfusion AP101 | Kit d'administration de pompe à perfusion | unclassified | Classe IIa | Non | oui | non
2019-08-12 | Q CORE MEDICAL Ltd | MedNet EC-REP GmbH | Kit de Perfusion AP102 | Kit d'administration de pompe à perfusion | unclassified | Classe IIa | Non | non | non
2019-08-12 | Q CORE MEDICAL Ltd | MedNet EC-REP GmbH | Kit de perfusion AP201 | Kit de perfusion | unclassified | Classe IIa | Non | oui | non
2019-08-12 | Q CORE MEDICAL Ltd | MedNet EC-REP GmbH | Kit de perfusion AP203 | Kit de perfusion | unclassified | Classe IIa | Non | oui | non
2019-08-12 | Q CORE MEDICAL Ltd | MedNet EC-REP GmbH | Kit de Perfusion AP204 | Kit de perfusion microbore | unclassified | Classe IIa | Non | non | non
2019-08-12 | Q CORE MEDICAL Ltd | MedNet EC-REP GmbH | Kit de Perfusion AP205 | Kit de perfusion | unclassified | Classe IIa | Non | non | non
2019-08-12 | Q CORE MEDICAL Ltd | MedNet EC-REP GmbH | Kit de perfusion AP206 | Kit de perfusion | unclassified | Classe IIa | Non | oui | non
2019-08-12 | Q CORE MEDICAL Ltd | MedNet EC-REP GmbH | Kit de Perfusion AP207 | Kit de perfusion | unclassified | Classe IIa | Non | non | non
2019-08-12 | Q CORE MEDICAL Ltd | MedNet EC-REP GmbH | Kit de Perfusion AP210 | Kit de perfusion microbore | unclassified | Classe IIa | Non | non | non
2019-08-12 | Q CORE MEDICAL Ltd | MedNet EC-REP GmbH | Kit de perfusion AP214 | Kit de perfusion microbore | unclassified | Classe IIa | Non | oui | non
2019-08-12 | Q CORE MEDICAL Ltd | MedNet EC-REP GmbH | Kit de Perfusion AP224 | Kit de perfusion microbore | unclassified | Classe IIa | Non | non | non
2019-08-12 | Q CORE MEDICAL Ltd | MedNet EC-REP GmbH | Kit de Perfusion AP234 | Kit d'administration de pompe à perfusion | unclassified | Classe IIa | Non | non | non
2019-08-12 | Q CORE MEDICAL Ltd | MedNet EC-REP GmbH | Kit de Perfusion AP235 | Kit d'administration de pompe à perfusion | unclassified | Classe IIa | Non | non | non
2019-08-12 | Q CORE MEDICAL Ltd | MedNet EC-REP GmbH | Kit de Perfusion AP236 | Kit d'administration de pompe à perfusion | unclassified | Classe IIa | Non | non | non
2019-08-12 | Q CORE MEDICAL Ltd | MedNet EC-REP GmbH | Kit de Perfusion AP237 | Kit d'administration de pompe à perfusion | unclassified | Classe IIa | Non | non | non
2019-08-12 | Q CORE MEDICAL Ltd | MedNet EC-REP GmbH | Kit de Perfusion AP238 | Kit d'administration de pompe à perfusion | unclassified | Classe IIa | Non | non | non
2019-08-12 | Q CORE MEDICAL Ltd | MedNet EC-REP GmbH | Kit de Perfusion AP240 | Kit de perfusion microbore | unclassified | Classe IIa | Non | non | non
2019-08-12 | Q CORE MEDICAL Ltd | MedNet EC-REP GmbH | Kit de Perfusion AP402 | Kit de perfusion microbore | unclassified | Classe IIa | Non | non | non
2019-08-12 | Q CORE MEDICAL Ltd | MedNet EC-REP GmbH | Kit de perfusion AP403 | Kit de perfusion microbore | unclassified | Classe IIa | Non | oui | non
2019-08-12 | Q CORE MEDICAL Ltd | MedNet EC-REP GmbH | Kit de Perfusion AP406 | Kit de perfusion | unclassified | Classe IIa | Non | non | non
2019-08-12 | Q CORE MEDICAL Ltd | MedNet EC-REP GmbH | Kit de Perfusion AP409 | Kit de perfusion principal | unclassified | Classe IIa | Non | non | non
2019-08-12 | Q CORE MEDICAL Ltd | MedNet EC-REP GmbH | Kit de perfusion AP413 | Kit de perfusion microbore | unclassified | Classe IIa | Non | non | non
2019-08-12 | Q CORE MEDICAL Ltd | MedNet EC-REP GmbH | Kit de Perfusion AP422 | Kit de perfusion microbore | unclassified | Classe IIa | Non | oui | non
2019-08-12 | Q CORE MEDICAL Ltd | MedNet EC-REP GmbH | Kit de Perfusion AP423 | Kit de perfusion microbore | unclassified | Classe IIa | Non | oui | non
2019-08-12 | Q CORE MEDICAL Ltd | MedNet EC-REP GmbH | Kit de Perfusion AP424 | Kit de perfusion microbore | unclassified | Classe IIa | Non | oui | non
2019-08-12 | Q CORE MEDICAL Ltd | MedNet EC-REP GmbH | Kit de Perfusion AP504 | Kit de perfusion résistant aux UV | unclassified | Classe IIa | Non | non | non
2019-08-12 | Q CORE MEDICAL Ltd | MedNet EC-REP GmbH | Kit de Perfusion SH442 | Kit de perfusion | unclassified | Classe IIa | Non | oui | non
2019-08-12 | Q CORE MEDICAL Ltd | MedNet EC-REP GmbH | Kit de Perfusion SH443 | Kit de perfusion | unclassified | Classe IIa | Non | oui | non
2019-08-13 | EDWARDS LIFESCIENCES LLC | EDWARDS LIFESCIENCES SERVICES GmbH | Système clos de prélèvement sanguin artério-veineux VAMP Adulte | Système de gestion du sang | unclassified | Classe IIa | Non | oui | non
2019-08-13 | HOWMEDICA Osteonics Corp. | STRYKER FRANCE SAS | Xcelerate® Patella System | Instruments de chirurgie orthopédique | Orthopaedic prosthesis implantation instrument, reusable | Classe IIa | Non | non | non
2019-08-13 | Samsung Medison CO Ltd | Samsung Electronics France | HERA I10 | Echographe de diagnostic | unclassified | Classe IIa | Non | non | non
2019-08-14 | Freedom Opthalmic | JUNKER MEDICAL DEVICES | FREEDOM ACE | Lentille Intraoculaire Asphérique Souple | unclassified | Classe IIb | Non | oui | non
2019-08-14 | Freedom Opthalmic | JUNKER MEDICAL DEVICES | FREEDOM ACE+ | Lentille Intraoculaire Asphérique Souple | unclassified | Classe IIb | Non | non | non
2019-08-14 | Freedom Opthalmic | JUNKER MEDICAL DEVICES | FREEDOM ELITE | Lentille intraoculaire monobloc en acrylique hydrophile | unclassified | Classe IIb | Non | oui | non
2019-08-14 | Freedom Opthalmic | JUNKER MEDICAL DEVICES | FREEDOM FOCUS | Lentille intraoculaire monobloc en acrylique hydrophile | unclassified | Classe IIb | Non | oui | non
2019-08-14 | Freedom Opthalmic | JUNKER MEDICAL DEVICES | FREEDOM FOLD | Lentille intraoculaire monobloc en acrylique hydrophile | unclassified | Classe IIb | Non | oui | non
2019-08-14 | Freedom Opthalmic | JUNKER MEDICAL DEVICES | FREEDOM ZEN | Lentille Intraoculaire Asphérique Souple | unclassified | Classe IIb | Non | oui | non
2019-08-14 | Freedom Opthalmic | JUNKER MEDICAL DEVICES | FREEDOM ZEN+ | Lentille Intraoculaire Asphérique Souple | unclassified | Classe IIb | Non | oui | non
2019-08-15 | GE Medical System Co. Ltd | GE Medical System SCS | Versana Active | Echographe | General-purpose ultrasound imaging system | Classe IIa | Non | non | non
2019-08-15 | GE Medical System Co. Ltd | GE Medical System SCS | Versana Balance | Echographe | General-purpose ultrasound imaging system | Classe IIa | Non | non | non
2019-08-16 | B. BRAUN AVITUM AG | B. BRAUN MEDICAL | Dialog iQ | Générateur de dialyse | unclassified | Classe IIb | Non | non | non
2019-08-16 | GE Medical Systems LLC | GE Medical System SCS | SIGNA Architect | Appareil d'imagerie par résonnance magnétique | Full-body MRI system, superconducting magnet | Classe IIa | Non | non | non
2019-08-16 | GE Medical Systems LLC | GE Medical System SCS | SIGNA PIONEER | Antenne réceptrice polyvalente | Full-body MRI system, superconducting magnet | Classe IIa | Non | non | non
2019-08-19 | NEURO FRANCE Implants | NEURO FRANCE Implants | Cage AVENIR | Cage intersomatique lombaire | Spinal fusion cage, non-sterile | Classe IIb | Non | non | non
2019-08-19 | Volcano Corporation | Volcano Europe BVBA | Intrasight System | Système d'échographie intravasculaire et de gestion fonctionnelle à large bande et à gain élevé | Cardiovascular ultrasound imaging system | Classe IIa | Non | non | non
2019-08-20 | COVER SRL | COLLIN | Gaine pour nasopharyngoscope | Gaine pour nasopharyngoscope | Rigid endoscope sheath | Classe IIa | Non | oui | non
2019-08-20 | Covidien LLC | MEDTRONIC France | Générateur d'énergie Flex RFA Barxx™ | Générateur d'énergie Flex RFA | unclassified | Classe IIb | Non | non | non
2019-08-20 | Gerolymatos International S.A. | Laboratoire OMEGA PHARMA France | SINOMARIN Solution d'eau de mer Adultes | Spray nasal | Nasal irrigation saline solution, non-sterile | Classe IIa | Non | non | non
2019-08-20 | Gerolymatos International S.A. | Laboratoire OMEGA PHARMA France | SINOMARIN Solution d'eau de mer Nourrissons enfants | Spray nasal | Nasal irrigation saline solution, non-sterile | Classe IIa | Non | non | non
2019-08-20 | ICU MEDICAL INC | ICU MEDICAL BV | Administration Set | Kit d'administration de pompe à perfusion | Infusion pump administration set | Classe IIa | Non | oui | non
2019-08-20 | Quanta System S.p.A. | ROCAMED | Sterile optical fibers for surgical laser devices, reusable | Fibre laser chirurgicale stérile réutilisable 10 fois | Laser beam delivery unit, fibreoptic | Classe IIa | Non | oui | non
2019-08-20 | Quanta System S.p.A. | ROCAMED | Sterile optical fibers for surgical laser devices, single use | Fibres laser chirurgicales | Laser beam delivery unit, fibreoptic | Classe IIa | Non | oui | non
2019-08-20 | Quanta System S.p.A. | ROCAMED | Surgical and therapeutic laser devices - Hemera | Système laser | unclassified | Classe IIb | Non | non | non
2019-08-20 | Quanta System S.p.A. | ROCAMED | Surgical and therapeutic laser devices - MH01 | Système laser | unclassified | Classe IIb | Non | non | non
2019-08-20 | VASORUM Limited | VASORUM Limited | Celt ACD | Dispositif de fermeture vasculaire | unclassified | Classe IIb | Non | oui | non
2019-08-21 | Drägerwerk AG & Co. KGaA | DRÄGER MEDICAL | ATLAN | Station d'anesthésie | Anaesthesia workstation, general-purpose | Classe IIb | Non | non | non
2019-08-21 | Meyer-Haake GmbH | COLLIN | Electrode type Dome plate pour réjuvénation faciale | Electrodes pour réjuvénation faciale | unclassified | Classe IIb | Non | non | non
2019-08-21 | Santec Corporation | EMERGO EUROPE B.V. | ARGOS 1.5 | Biomètre | Keratometer | Classe IIa | Non | non | non
2019-08-21 | Scienta Vascular LLC | Medical Technology Promedt Consulting GmbH | Aristotle™ 14 Guidewire | Fil de guidage | Cardiac catheter guidewire, single-use | Classe III | Non | oui | non
2019-08-21 | Scienta Vascular LLC | Medical Technology Promedt Consulting GmbH | Volo™ 14 Guidewire | Fil de guidage | Cardiac catheter guidewire, single-use | Classe III | Non | oui | non
2019-08-21 | Smith & Nephew Medical Ltd. | Smith & Nephew SAS | ALLEVIN GENTLE | Pansement avec adhésif de gel siliconé | Exudate-absorbent dressing, non-hydrophilic-gel-forming | Classe IIb | Non | oui | non
2019-08-21 | TRACOE medical GmbH | COLLIN | Canules de trachéotomie TRACOE® comfort | Canule de trachéotomie | Basic tracheostomy tube, single-use | Classe IIb | Non | non | non
2019-08-21 | TRACOE medical GmbH | COLLIN | Canules de trachéotomie TRACOE® twist | Canule de trachéostomie | Basic tracheostomy tube, single-use | Classe IIb | Non | oui | non
2019-08-21 | ULRICH GmbH & Co KG | ULRICH MEDICAL FRANCE | Accessoires pour injecteurs Max : -XD 10701 Tubulure patient 250 cm | Tubulure patient 250 cm pour injecteurs IRM | unclassified | Classe IIa | Non | oui | non
2019-08-21 | ULRICH GmbH & Co KG | ULRICH MEDICAL FRANCE | Accessoires pour injecteurs Max : -XD 10702 Tubulure patient 320 cm | Tubulure patient 320 cm pour injecteurs IRM | unclassified | Classe IIa | Non | oui | non
2019-08-21 | ULRICH GmbH & Co KG | ULRICH MEDICAL FRANCE | Accessoires pour injecteurs Max : -XD 10703 Raccord de tubulure patient | Raccord de tubulure patient pour injecteurs IRM | unclassified | Classe IIa | Non | oui | non
2019-08-21 | ULRICH GmbH & Co KG | ULRICH MEDICAL FRANCE | Accessoires pour injecteurs Max 2: XD 10712 Easy-Click- Cassette Max 2 - holder S for ulricheasyINJECT MRI | Tubulure pompe Easy-Click-Cassette Taille-S Max 2 | unclassified | Classe IIa | Non | oui | non
2019-08-21 | ULRICH GmbH & Co KG | ULRICH MEDICAL FRANCE | Accessoires pour injecteurs Max 2: XD 10713 Easy-Click- Cassette Max 2 - holder L for ulricheasyINJECT MRI | Tubulure pompe Easy-Click-Cassette Taille-L Max 2 | unclassified | Classe IIa | Non | oui | non
2019-08-21 | ULRICH GmbH & Co KG | ULRICH MEDICAL FRANCE | Accessoires pour injecteurs Max 3: XD 10710 Easy-Click- Cassette Max 3 - holder S for ulricheasyINJECT MRI | Tubulure pompe Easy-Click-Cassette Taille-S Max 3 | unclassified | Classe IIa | Non | oui | non
2019-08-21 | ULRICH GmbH & Co KG | ULRICH MEDICAL FRANCE | Accessoires pour injecteurs Max 3: XD 10711 Easy-Click- Cassette Max 3 - holder L for ulricheasyINJECT MRI | Tubulure pompe Easy-Click-Cassette Taille-L Max 3 | unclassified | Classe IIa | Non | oui | non
2019-08-21 | ULRICH GmbH & Co KG | ULRICH MEDICAL FRANCE | XD 8000 CT motion | Injecteur de solution produits de contraste dans le cadre d'une procédure scanner | MRI contrast medium injection system, line-powered, mobile | Classe IIb | Non | non | non
2019-08-22 | Abbott Medical | Abbott Medical France SAS | Occludeur Amplatzer PICCOLO | Dispositif d’occlusion autodéployable percutanée et transcathéter | unclassified | Classe III | Non | oui | non
2019-08-22 | ArthroCare Corporation | Smith & Nephew SAS | Twist drill for Q-FIX Anchor | Instruments chirurgicaux jetables | unclassified | Classe IIa | Non | oui | non
2019-08-22 | DEN-MAT HOLDINGS LLC | Sudimplant | Microlaser NV PRO3 | Microlaser de chirurgie | unclassified | Classe IIb | Non | non | non
2019-08-22 | ICU MEDICAL INC | ICU MEDICAL BV | Administration Set 14028, 14225, 14226 | Set d'administration pour perfusion | Infusion pump administration set | Classe IIa | Non | oui | non
2019-08-22 | ICU MEDICAL INC | ICU MEDICAL BV | Administration Set 16406, 16407, 16408 | Set d'administration pour perfusion | Infusion pump administration set | Classe IIa | Non | oui | non
2019-08-22 | Medicel AG | AMO France | ROBUTEC MediTipC 20G MPS20S30C | Accessoires Phaco dont les pièces à main Irigation/Aspiration | Phacoemulsification system handpiece tip, single-use | Classe IIa | Non | oui | non
2019-08-22 | Medicel AG | AMO France | ROBUTEC MediTipC 21G MPS21S30C | Accessoires Phaco dont les pièces à main Irigation/Aspiration | Phacoemulsification system handpiece tip, single-use | Classe IIa | Non | oui | non
2019-08-22 | Medicel AG | AMO France | ROBUTEC MediTipF 19G MPS19F30 | Accessoires Phaco dont les pièces à main Irigation/Aspiration | Phacoemulsification system handpiece tip, single-use | Classe IIa | Non | oui | non
2019-08-22 | Medicel AG | AMO France | ROBUTEC MediTipF 20G MPS20F30 | Accessoires Phaco dont les pièces à main Irigation/Aspiration | Phacoemulsification system handpiece tip, single-use | Classe IIa | Non | oui | non
2019-08-22 | Medicel AG | AMO France | ROBUTEC MediTipF 21G MPS21F30 | Accessoires Phaco dont les pièces à main Irigation/Aspiration | Phacoemulsification system handpiece tip, single-use | Classe IIa | Non | oui | non
2019-08-22 | Medicel AG | AMO France | ROBUTEC MediTipF 23G MPS23F30 | Accessoires Phaco dont les pièces à main Irigation/Aspiration | Phacoemulsification system handpiece tip, single-use | Classe IIa | Non | oui | non
2019-08-22 | Medicel AG | AMO France | ROBUTEC MediTipS 20G MPS20S30 | Accessoires Phaco dont les pièces à main Irigation/Aspiration | Phacoemulsification system handpiece tip, single-use | Classe IIa | Non | oui | non
2019-08-22 | Medicel AG | AMO France | ROBUTEC MediTipS 21G MPS21S30 | Accessoires Phaco dont les pièces à main Irigation/Aspiration | Phacoemulsification system handpiece tip, single-use | Classe IIa | Non | oui | non
2019-08-22 | SMITH & NEPHEW Inc - Endoscopy Division | Smith & Nephew SAS | MINITAPE Suture | Fil de suture | Polyethylene suture | Classe IIb | Non | oui | non
2019-08-22 | Smith & Nephew Medical Ltd. | Smith & Nephew SAS | PICO 14 | Système de traitement des plaies par pression négative à usage unique | Negative-pressure wound therapy system, battery-powered, single-use | Classe IIb | Non | oui | non
2019-08-23 | LABORATOIRES IPRAD PHARMA | LABORATOIRES IPRAD PHARMA | Mucogyne Ovule BT 10 | Ovules vaginaux | Vaginal mucosa suppository | Classe IIa | Non | non | non
2019-08-23 | Löwenstein Medical GmbH & Co. KG | Löwenstein Médical France | Leoni Plus | Ventilateur de soins intensifs Neonatal et pediatrique | Intensive-care ventilator, neonatal/paediatric | Classe IIb | Non | non | non
2019-08-23 | Löwenstein Medical GmbH & Co. KG | Löwenstein Médical France | Leoni Plus Transport | Ventilateur de soins intensifs Neonatal et pediatrique | Intensive-care ventilator, neonatal/paediatric | Classe IIb | Non | non | non
2019-08-23 | Löwenstein Medical Innovation GmbH & Co. KG | Löwenstein Médical France | Elisa 600 | Ventilateur de soins intensifs | unclassified | Classe IIb | Non | non | non
2019-08-23 | Löwenstein Medical Innovation GmbH & Co. KG | Löwenstein Médical France | Elisa 800 | Ventilateur de soins intensifs | unclassified | Classe IIb | Non | non | non
2019-08-23 | Löwenstein Medical Innovation GmbH & Co. KG | Löwenstein Médical France | Elisa 800 VIT | Ventilateur de soins intensifs | unclassified | Classe IIb | Non | non | non
2019-08-23 | Löwenstein Medical Technology GmbH + Co. KG | Löwenstein Médical France | JOYCEClinic avec ou sans fuite, taille S,M,L | Masque bucco-nasal, usage unique | unclassified | Classe IIa | Non | non | non
2019-08-23 | Shenzhen DongDixin Technology Co. Ltd | REVITIVE SAS | Revitive Thérapie Ultrason | Appareil de thérapie ultrason | Physical therapy ultrasound system | Classe IIa | Non | non | non
2019-08-26 | Ansell Healthcare Europe | Ansell Healthcare Europe | Gammex Latex DermaShield | Gants de chirurgie en latex, non poudrés | Hevea-latex surgical glove, non-powdered | Classe IIa | Non | oui | non
2019-08-26 | Ansell Healthcare Europe | Ansell Healthcare Europe | Gammex Latex EnLite | Gants de chirurgie en latex, non poudrés | Hevea-latex surgical glove, non-powdered | Classe IIa | Non | oui | non
2019-08-26 | Ansell Healthcare Europe | Ansell Healthcare Europe | Gammex Latex Glove-in-Glove System | Gants de chirurgie en latex, non poudrés avec crème hydratante | Hevea-latex surgical glove, non-powdered | Classe IIa | Non | oui | non
2019-08-26 | Ansell Healthcare Europe | Ansell Healthcare Europe | Gammex Latex MicroGrip | Gants de chirurgie en latex, non poudrés | Hevea-latex surgical glove, non-powdered | Classe IIa | Non | oui | non
2019-08-26 | Ansell Healthcare Europe | Ansell Healthcare Europe | Gammex Latex Powdered | Gants de chirurgie en latex, poudrés | Hevea-latex surgical glove, non-powdered | Classe IIa | Non | oui | non
2019-08-26 | Ansell Healthcare Europe | Ansell Healthcare Europe | Gammex Latex Standard | Gants de chirurgie en latex, non poudrés | Hevea-latex surgical glove, non-powdered | Classe IIa | Non | oui | non
2019-08-26 | Ansell Healthcare Europe | Ansell Healthcare Europe | Gammex Latex Textured | Gants de chirurgie en latex, non poudrés | Hevea-latex surgical glove, non-powdered | Classe IIa | Non | oui | non
2019-08-26 | Ansell Healthcare Europe | Ansell Healthcare Europe | Gammex Non Latex PI Green | Gants de chirurgie en polyisoprène, non poudrés | Hevea-latex surgical glove, non-powdered | Classe IIa | Non | oui | non
2019-08-26 | Ansell Healthcare Europe | Ansell Healthcare Europe | Gammex Non Latex PI Textured | Gants de chirurgie en polyisoprène, non poudrés | Hevea-latex surgical glove, non-powdered | Classe IIa | Non | oui | non
2019-08-26 | Ansell Healthcare Europe | Ansell Healthcare Europe | Gammex Non-Latex | Gants de chirurgie en néoprène, non poudrés | Hevea-latex surgical glove, non-powdered | Classe IIa | Non | oui | non
2019-08-26 | Ansell Healthcare Europe | Ansell Healthcare Europe | Medi-Grip PF | Gants de chirurgie en latex, non poudrés | Hevea-latex surgical glove, non-powdered | Classe IIa | Non | oui | non
2019-08-26 | BAXTER HEALTHCARE SA | BAXTER SAS | Embouts applicateurs spéciaux FLOSEAL | Embouts applicateurs spéciaux - malléables et ajustables | Haematological concentrate system applicator, endoscopic | Classe IIa | Non | oui | non
2019-08-26 | BIOTRONIK SE & Co KG | BIOTRONIK FRANCE | SELECTRA 3D – 40-32 | Gaine pour l’introduction de sonde pour la stimulation hisienne | unclassified | DMIA | Non | oui | non
2019-08-26 | BIOTRONIK SE & Co KG | BIOTRONIK FRANCE | SELECTRA 3D – 40-39 | Gaine pour l’introduction de sonde pour la stimulation hisienne | unclassified | DMIA | Non | oui | non
2019-08-26 | BIOTRONIK SE & Co KG | BIOTRONIK FRANCE | SELECTRA 3D – 55-32 | Gaine pour l’introduction de sonde pour la stimulation hisienne | unclassified | DMIA | Non | oui | non
2019-08-26 | BIOTRONIK SE & Co KG | BIOTRONIK FRANCE | SELECTRA 3D – 55-39 | Gaine pour l’introduction de sonde pour la stimulation hisienne | unclassified | DMIA | Non | oui | non
2019-08-26 | BIOTRONIK SE & Co KG | BIOTRONIK FRANCE | SELECTRA 3D – 65-32 | Gaine pour l’introduction de sonde pour la stimulation hisienne | unclassified | DMIA | Non | oui | non
2019-08-26 | Laboratoires CHEMINEAU | Laboratoires CHEMINEAU | MUSTELA Congestion nasale | Spray nasal d’eau de mer hypertonique | Nasal irrigation saline solution, non-sterile | Classe IIa | Non | non | non
2019-08-26 | Laboratoires CHEMINEAU | Laboratoires CHEMINEAU | MUSTELA Hygiène nasale | Spray nasal d’eau de mer isotonique | Nasal irrigation saline solution, non-sterile | Classe IIa | Non | non | non
2019-08-26 | OLYMPUS MEDICAL SYSTEMS CORP. | OLYMPUS France | Fibroscope MAF-DM2 | Endoscope mobile pour voies respiratoires | Flexible video bronchoscope | Classe IIa | Non | non | non
2019-08-26 | OLYMPUS MEDICAL SYSTEMS CORP. | OLYMPUS France | Fibroscope MAF-GM2 | Endoscope mobile pour voies respiratoires | Flexible video bronchoscope | Classe IIa | Non | non | non
2019-08-26 | OLYMPUS MEDICAL SYSTEMS CORP. | OLYMPUS France | Fibroscope MAF-TM2 | Endoscope mobile pour voies respiratoires | Flexible video bronchoscope | Classe IIa | Non | non | non
2019-08-26 | Omega Teknika DAC | Laboratoire OMEGA PHARMA France | XLS MEDICAL Solution buvable goût thé MATCHA | Capteur de graisse solution buvable | Dietary fat absorption inhibitor | Classe IIa | Non | non | non
2019-08-26 | Zirkonzahn | Zirkonzahn | Anatomic Clear Coloured | Disque en zircone pour restaurations dentaires | Dental bridge, ceramic | Classe IIa | Non | non | non
2019-08-26 | Zirkonzahn | Zirkonzahn | Anatomic Clear Dispersive | Disque en zircone pour restaurations dentaires | Dental bridge, ceramic | Classe IIa | Non | non | non
2019-08-26 | Zirkonzahn | Zirkonzahn | Anatomic Clear Paintable | Disque en zircone pour restaurations dentaires | Dental bridge, ceramic | Classe IIa | Non | non | non
2019-08-26 | Zirkonzahn | Zirkonzahn | Anatomic Coloured | Disque en zircone pour restaurations dentaires | Dental bridge, ceramic | Classe IIa | Non | non | non
2019-08-26 | Zirkonzahn | Zirkonzahn | Anatomic Dispersive | Disque en zircone pour restaurations dentaires | Dental bridge, ceramic | Classe IIa | Non | non | non
2019-08-26 | Zirkonzahn | Zirkonzahn | Anatomic Paintable | Disque en zircone pour restaurations dentaires | Dental bridge, ceramic | Classe IIa | Non | non | non
2019-08-26 | Zirkonzahn | Zirkonzahn | Anatomic Posterior Coloured | Disque en zircone pour restaurations dentaires | Dental bridge, ceramic | Classe IIa | Non | non | non
2019-08-26 | Zirkonzahn | Zirkonzahn | Anatomic Posterior Dispersive | Disque en zircone pour restaurations dentaires | Dental bridge, ceramic | Classe IIa | Non | non | non
2019-08-26 | Zirkonzahn | Zirkonzahn | Anatomic Posterior Paintable | Disque en zircone pour restaurations dentaires | Dental bridge, ceramic | Classe IIa | Non | non | non
2019-08-26 | Zirkonzahn | Zirkonzahn | Colour Liquid | Liquide colorant pour prothèses dentaires en zircone | Dental articulation liquid | Classe IIa | Non | non | non
2019-08-26 | Zirkonzahn | Zirkonzahn | Colour Liquid Prettau | Liquide colorant pour prothèses dentaires en zircone | Dental articulation liquid | Classe IIa | Non | non | non
2019-08-26 | Zirkonzahn | Zirkonzahn | Colour Liquid Prettau Aquareil | Liquide colorant pour prothèses dentaires en zircone | Dental articulation liquid | Classe IIa | Non | non | non
2019-08-26 | Zirkonzahn | Zirkonzahn | Colour Liquid Prettau Aquareil Bio-Pigment | Liquide colorant pour prothèses dentaires en zircone | Dental articulation liquid | Classe IIa | Non | non | non
2019-08-26 | Zirkonzahn | Zirkonzahn | Colour Liquid Prettau 2 Aquarell | Liquide colorant pour prothèses dentaires en zircone | Dental articulation liquid | Classe IIa | Non | non | non
2019-08-26 | Zirkonzahn | Zirkonzahn | Colour Liquid Prettau 3 Aquarell | Liquide colorant pour prothèses dentaires en zircone | Dental articulation liquid | Classe IIa | Non | non | non
2019-08-26 | Zirkonzahn | Zirkonzahn | Colour Liquid Prettau 4 Anterior Aquarell | Liquide colorant pour prothèses dentaires en zircone | Dental articulation liquid | Classe IIa | Non | non | non
2019-08-26 | Zirkonzahn | Zirkonzahn | Colour Liquid Waterbased | Liquide colorant pour prothèses dentaires en zircone | Dental articulation liquid | Classe IIa | Non | non | non
2019-08-26 | Zirkonzahn | Zirkonzahn | Composite Bonding Liquid | Matériau en résine de teinte gingivale | Polymer-based dental model material | Classe IIa | Non | non | non
2019-08-26 | Zirkonzahn | Zirkonzahn | Composite Bonding Liquid for Tecno Med | Matériau en résine de teinte gingivale | Polymer-based dental model material | Classe IIa | Non | non | non
2019-08-26 | Zirkonzahn | Zirkonzahn | Composite Cleaning Liquid | Matériau en résine de teinte gingivale | Polymer-based dental model material | Classe IIa | Non | non | non
2019-08-26 | Zirkonzahn | Zirkonzahn | Composite Fluid | Matériau en résine de teinte gingivale | Polymer-based dental model material | Classe IIa | Non | non | non
2019-08-26 | Zirkonzahn | Zirkonzahn | Composite Non-Stick Liquid | Matériau en résine de teinte gingivale | Polymer-based dental model material | Classe IIa | Non | non | non
2019-08-26 | Zirkonzahn | Zirkonzahn | Composite Paste | Matériau en résine de teinte gingivale | Polymer-based dental model material | Classe IIa | Non | non | non
2019-08-26 | Zirkonzahn | Zirkonzahn | Cylinder-head screw M1,4 x 6,2 (titanium) | Elément de liaison pour prothèse en zircone | Bar dental precision attachment | Classe IIa | Non | non | non
2019-08-26 | Zirkonzahn | Zirkonzahn | Cylinder-head screw M1,4 x 6,2 with threaded bush (titanium) | Elément de liaison pour prothèse en zircone | Bar dental precision attachment | Classe IIa | Non | non | non
2019-08-26 | Zirkonzahn | Zirkonzahn | Cylinder-head screw M1,4 x 6,7 (titanium) | Elément de liaison pour prothèse en zircone | Bar dental precision attachment | Classe IIa | Non | non | non
2019-08-26 | Zirkonzahn | Zirkonzahn | Cylinder-head screw M1,4 x 6,7 with threaded bush (titanium) | Elément de liaison pour prothèse en zircone | Bar dental precision attachment | Classe IIa | Non | non | non
2019-08-26 | Zirkonzahn | Zirkonzahn | Dental polisher | Polisseuse dentaire | Dental polishing cup, single-use | Classe IIa | Non | non | non
2019-08-26 | Zirkonzahn | Zirkonzahn | Ice Abutment | Disque en zircone pour restaurations dentaires | Dental bridge, ceramic | Classe IIa | Non | non | non
2019-08-26 | Zirkonzahn | Zirkonzahn | Ice Build Up Liquid | Produit auxiliaire pour le placage de céramiques dentaire | Dental ceramic | Classe IIa | Non | non | non
2019-08-26 | Zirkonzahn | Zirkonzahn | Ice Eco Line | Disque en zircone pour restaurations dentaires | Dental bridge, ceramic | Classe IIa | Non | non | non
2019-08-26 | Zirkonzahn | Zirkonzahn | Ice Plus | Disque en zircone pour restaurations dentaires | Dental bridge, ceramic | Classe IIa | Non | non | non
2019-08-26 | Zirkonzahn | Zirkonzahn | Ice Premium | Disque en zircone pour restaurations dentaires | Dental bridge, ceramic | Classe IIa | Non | non | non
2019-08-26 | Zirkonzahn | Zirkonzahn | Ice Stain Liquid | Colorants pour céramiques dentaires | Dental ceramic | Classe IIa | Non | non | non
2019-08-26 | Zirkonzahn | Zirkonzahn | Ice Translucent | Disque en zircone pour restaurations dentaires | Dental bridge, ceramic | Classe IIa | Non | non | non
2019-08-26 | Zirkonzahn | Zirkonzahn | Ice Translucent Plus | Disque en zircone pour restaurations dentaires | Dental bridge, ceramic | Classe IIa | Non | non | non
2019-08-26 | Zirkonzahn | Zirkonzahn | Ice Translucent Plus Coloured | Disque en zircone pour restaurations dentaires | Dental bridge, ceramic | Classe IIa | Non | non | non
2019-08-26 | Zirkonzahn | Zirkonzahn | Ice Translucent Plus Dispersive | Disque en zircone pour restaurations dentaires | Dental bridge, ceramic | Classe IIa | Non | non | non
2019-08-26 | Zirkonzahn | Zirkonzahn | Ice Zirkon Dynamik Dentin | Disque en zircone pour restaurations dentaires | Dental ceramic | Classe IIa | Non | non | non
2019-08-26 | Zirkonzahn | Zirkonzahn | Ice Zirkon Keramik | Disque en zircone pour restaurations dentaires | Dental ceramic | Classe IIa | Non | non | non
2019-08-26 | Zirkonzahn | Zirkonzahn | Ice Zirkon Keramik Bleach | Disque en zircone pour restaurations dentaires | Dental ceramic | Classe IIa | Non | non | non
2019-08-26 | Zirkonzahn | Zirkonzahn | Ice Zirkon Keramik Dentin Plus | Disque en zircone pour restaurations dentaires | Dental ceramic | Classe IIa | Non | non | non
2019-08-26 | Zirkonzahn | Zirkonzahn | Ice Zirkon Keramik Tissue | Disque en zircone pour restaurations dentaires | Dental ceramic | Classe IIa | Non | non | non
2019-08-26 | Zirkonzahn | Zirkonzahn | Ice Zirkon Malfarben | Colorants pour céramiques dentaires | Dental ceramic | Classe IIa | Non | non | non
2019-08-26 | Zirkonzahn | Zirkonzahn | Ice Zirkon Malfarben Prettau | Colorants pour céramiques dentaires | Dental ceramic | Classe IIa | Non | non | non
2019-08-26 | Zirkonzahn | Zirkonzahn | Ice Zirkon Malfarben 3D | Colorants pour céramiques dentaires | Dental ceramic | Classe IIa | Non | non | non
2019-08-26 | Zirkonzahn | Zirkonzahn | Multistratum Flexible A1-A2 | Disque en résine pour restauration dentaire | Dental bridge, polymer | Classe IIa | Non | non | non
2019-08-26 | Zirkonzahn | Zirkonzahn | Multistratum Flexible A3 | Disque en résine pour restauration dentaire | Dental bridge, polymer | Classe IIa | Non | non | non
2019-08-26 | Zirkonzahn | Zirkonzahn | Prettau | Disque en zircone pour restaurations dentaires | Dental bridge, ceramic | Classe IIa | Non | non | non
2019-08-26 | Zirkonzahn | Zirkonzahn | Prettau 2 | Disque en zircone pour restaurations dentaires | Dental bridge, ceramic | Classe IIa | Non | non | non
2019-08-26 | Zirkonzahn | Zirkonzahn | Prettau 2 Coloured | Disque en zircone pour restaurations dentaires | Dental bridge, ceramic | Classe IIa | Non | non | non
2019-08-26 | Zirkonzahn | Zirkonzahn | Prettau 2 Dispersive | Disque en zircone pour restaurations dentaires | Dental bridge, ceramic | Classe IIa | Non | non | non
2019-08-26 | Zirkonzahn | Zirkonzahn | Prettau 3 | Disque en zircone pour restaurations dentaires | Dental bridge, ceramic | Classe IIa | Non | non | non
2019-08-26 | Zirkonzahn | Zirkonzahn | Prettau 3 Coloured | Disque en zircone pour restaurations dentaires | Dental bridge, ceramic | Classe IIa | Non | non | non
2019-08-26 | Zirkonzahn | Zirkonzahn | Prettau 3 Dispersive | Disque en zircone pour restaurations dentaires | Dental bridge, ceramic | Classe IIa | Non | non | non
2019-08-26 | Zirkonzahn | Zirkonzahn | Prettau 4 Anterior | Disque en zircone pour restaurations dentaires | Dental bridge, ceramic | Classe IIa | Non | non | non
2019-08-26 | Zirkonzahn | Zirkonzahn | Prettau 4 Anterior Coloured | Disque en zircone pour restaurations dentaires | Dental bridge, ceramic | Classe IIa | Non | non | non
2019-08-26 | Zirkonzahn | Zirkonzahn | Prettau 4 Anterior Dispersive | Disque en zircone pour restaurations dentaires | Dental bridge, ceramic | Classe IIa | Non | non | non
2019-08-26 | Zirkonzahn | Zirkonzahn | Refreshing Liquid 3D | Colorants pour céramiques dentaires | Dental ceramic | Classe IIa | Non | non | non
2019-08-26 | Zirkonzahn | Zirkonzahn | Sintermetall | Disque métal-céramique pour restaurations dentaires | Dental bridge, metal-ceramic | Classe IIa | Non | non | non
2019-08-26 | Zirkonzahn | Zirkonzahn | Tecno Med | Disque en résine pour restauration dentaire | Dental bridge, polymer | Classe IIa | Non | non | non
2019-08-26 | Zirkonzahn | Zirkonzahn | Tecno Med Fiber | Disque en résine pour restauration dentaire | Dental bridge, polymer | Classe IIa | Non | non | non
2019-08-26 | Zirkonzahn | Zirkonzahn | Tecno Med Mineral | Disque en résine pour restauration dentaire | Dental bridge, polymer | Classe IIa | Non | non | non
2019-08-26 | Zirkonzahn | Zirkonzahn | Tecno Med Mineral Dentine | Disque en résine pour restauration dentaire | Dental bridge, polymer | Classe IIa | Non | non | non
2019-08-26 | Zirkonzahn | Zirkonzahn | Tecno Med Mineral Tissue | Disque en résine pour restauration dentaire | Dental bridge, polymer | Classe IIa | Non | non | non
2019-08-26 | Zirkonzahn | Zirkonzahn | Temp Basic AA | Disque en résine pour restauration dentaire | Dental bridge, polymer | Classe IIa | Non | non | non
2019-08-26 | Zirkonzahn | Zirkonzahn | Temp Basic A1-B1 | Disque en résine pour restauration dentaire | Dental bridge, polymer | Classe IIa | Non | non | non
2019-08-26 | Zirkonzahn | Zirkonzahn | Temp Basic A2-B2 | Disque en résine pour restauration dentaire | Dental bridge, polymer | Classe IIa | Non | non | non
2019-08-26 | Zirkonzahn | Zirkonzahn | Temp Basic A3-B3 | Disque en résine pour restauration dentaire | Dental bridge, polymer | Classe IIa | Non | non | non
2019-08-26 | Zirkonzahn | Zirkonzahn | Temp Basic Bleach | Disque en résine pour restauration dentaire | Dental bridge, polymer | Classe IIa | Non | non | non
2019-08-26 | Zirkonzahn | Zirkonzahn | Temp Basic Multistratum A1-A2 | Disque en résine pour restauration dentaire | Dental bridge, polymer | Classe IIa | Non | non | non
2019-08-26 | Zirkonzahn | Zirkonzahn | Temp Basic Multistratum A3 | Disque en résine pour restauration dentaire | Dental bridge, polymer | Classe IIa | Non | non | non
2019-08-26 | Zirkonzahn | Zirkonzahn | Temp Basic Tissue A | Disque en résine pour restauration dentaire | Dental bridge, polymer | Classe IIa | Non | non | non
2019-08-26 | Zirkonzahn | Zirkonzahn | Temp Basic Tissue B | Disque en résine pour restauration dentaire | Dental bridge, polymer | Classe IIa | Non | non | non
2019-08-26 | Zirkonzahn | Zirkonzahn | Temp Basic Tissue C | Disque en résine pour restauration dentaire | Dental bridge, polymer | Classe IIa | Non | non | non
2019-08-26 | Zirkonzahn | Zirkonzahn | Temp Basic Tissue D | Disque en résine pour restauration dentaire | Dental bridge, polymer | Classe IIa | Non | non | non
2019-08-26 | Zirkonzahn | Zirkonzahn | Temp Basic Transpa | Disque en résine pour restauration dentaire | Dental bridge, polymer | Classe IIa | Non | non | non
2019-08-26 | Zirkonzahn | Zirkonzahn | Temp Premium A1-B1 | Disque en résine pour restauration dentaire | Dental bridge, polymer | Classe IIa | Non | non | non
2019-08-26 | Zirkonzahn | Zirkonzahn | Temp Premium A2-A3 | Disque en résine pour restauration dentaire | Dental bridge, polymer | Classe IIa | Non | non | non
2019-08-26 | Zirkonzahn | Zirkonzahn | Temp Premium B2-B3 | Disque en résine pour restauration dentaire | Dental bridge, polymer | Classe IIa | Non | non | non
2019-08-26 | Zirkonzahn | Zirkonzahn | Temp Premium C2-C3 | Disque en résine pour restauration dentaire | Dental bridge, polymer | Classe IIa | Non | non | non
2019-08-26 | Zirkonzahn | Zirkonzahn | Temp Premium Flexible AA | Disque en résine pour restauration dentaire | Dental bridge, polymer | Classe IIa | Non | non | non
2019-08-26 | Zirkonzahn | Zirkonzahn | Temp Premium Flexible A1-B1 | Disque en résine pour restauration dentaire | Dental bridge, polymer | Classe IIa | Non | non | non
2019-08-26 | Zirkonzahn | Zirkonzahn | Temp Premium Flexible A2-B2 | Disque en résine pour restauration dentaire | Dental bridge, polymer | Classe IIa | Non | non | non
2019-08-26 | Zirkonzahn | Zirkonzahn | Temp Premium Flexible A3-B3 | Disque en résine pour restauration dentaire | Dental bridge, polymer | Classe IIa | Non | non | non
2019-08-26 | Zirkonzahn | Zirkonzahn | Temp Premium Flexible Bleach | Disque en résine pour restauration dentaire | Dental bridge, polymer | Classe IIa | Non | non | non
2019-08-26 | Zirkonzahn | Zirkonzahn | Temp Premium Flexible Transpa | Disque en résine pour restauration dentaire | Dental bridge, polymer | Classe IIa | Non | non | non
2019-08-26 | Zirkonzahn | Zirkonzahn | Temp Premium Transpa | Disque en résine pour restauration dentaire | Dental bridge, polymer | Classe IIa | Non | non | non
2019-08-26 | Zirkonzahn | Zirkonzahn | Therapon Transpa | Disque en résine pour restauration dentaire | Dental bridge, polymer | Classe IIa | Non | non | non
2019-08-26 | Zirkonzahn | Zirkonzahn | Threaded bush (titanium) | Elément de liaison pour prothèse en zircone | Bar dental precision attachment | Classe IIa | Non | non | non
2019-08-26 | Zirkonzahn | Zirkonzahn | Vita YZ Effect Liquid | Liquide colorant pour prothèses dentaires en zircone | Dental articulation liquid | Classe IIa | Non | non | non
2019-08-26 | Zirkonzahn | Zirkonzahn | Vita YZ Effect Liquid Indicator | Liquide colorant pour prothèses dentaires en zircone | Dental articulation liquid | Classe IIa | Non | non | non
2019-08-26 | Zirkonzahn | Zirkonzahn | Vita YZ HT Shade Liquid | Liquide colorant pour prothèses dentaires en zircone | Dental articulation liquid | Classe IIa | Non | non | non
2019-08-26 | Zirkonzahn | Zirkonzahn | Vita YZ ST Shade Liquid | Liquide colorant pour prothèses dentaires en zircone | Dental articulation liquid | Classe IIa | Non | non | non
2019-08-26 | Zirkonzahn | Zirkonzahn | Vita YZ XT Shade Liquid | Liquide colorant pour prothèses dentaires en zircone | Dental articulation liquid | Classe IIa | Non | non | non
2019-08-26 | Zirkonzahn | Zirkonzahn | Zirconiaia Clear 1 | Disque en zircone pour restaurations dentaires | Dental bridge, ceramic | Classe IIa | Non | non | non
2019-08-26 | Zirkonzahn | Zirkonzahn | Zirconiaia Clear 2 | Disque en zircone pour restaurations dentaires | Dental bridge, ceramic | Classe IIa | Non | non | non
2019-08-26 | Zirkonzahn | Zirkonzahn | Zirconiaia Clear 3 | Disque en zircone pour restaurations dentaires | Dental bridge, ceramic | Classe IIa | Non | non | non
2019-08-26 | Zirkonzahn | Zirkonzahn | Zirconiaia Clear 4 | Disque en zircone pour restaurations dentaires | Dental bridge, ceramic | Classe IIa | Non | non | non
2019-08-26 | Zirkonzahn | Zirkonzahn | Zirconiaia Clear 5 | Disque en zircone pour restaurations dentaires | Dental bridge, ceramic | Classe IIa | Non | non | non
2019-08-26 | Zirkonzahn | Zirkonzahn | Zirconiaia Clear 6 | Disque en zircone pour restaurations dentaires | Dental bridge, ceramic | Classe IIa | Non | non | non
2019-08-26 | Zirkonzahn | Zirkonzahn | Zirkonzahn.Implant-Planner | Logiciel d'imagerie diagnostique pour applications dentaires | Basic diagnostic x-ray system application software | Classe IIa | Non | non | non
2019-08-26 | Zirkonzahn | Zirkonzahn | Z-White | Disque en zircone pour restaurations dentaires | Dental bridge, ceramic | Classe IIa | Non | non | non
2019-08-26 | Zirkonzahn | Zirkonzahn | ZZ BASE AB | Pilier implantaire dentaire | Dental implant, <specify> | Classe IIa | Non | non | non
2019-08-26 | Zirkonzahn | Zirkonzahn | ZZ BASE ABC | Pilier implantaire dentaire | Dental implant, <specify> | Classe IIa | Non | non | non
2019-08-26 | Zirkonzahn | Zirkonzahn | ZZ BASE ABCH | Pilier implantaire dentaire | Dental implant, <specify> | Classe IIa | Non | non | non
2019-08-26 | Zirkonzahn | Zirkonzahn | ZZ BASE ABH | Pilier implantaire dentaire | Dental implant, <specify> | Classe IIa | Non | non | non
2019-08-26 | Zirkonzahn | Zirkonzahn | ZZ BASE CCTB | Pilier implantaire dentaire | Dental implant, <specify> | Classe IIa | Non | non | non
2019-08-26 | Zirkonzahn | Zirkonzahn | ZZ BASE CCTBH | Pilier implantaire dentaire | Dental implant, <specify> | Classe IIa | Non | non | non
2019-08-26 | Zirkonzahn | Zirkonzahn | ZZ BASE PCTB | Pilier implantaire dentaire | Dental implant, <specify> | Classe IIa | Non | non | non
2019-08-26 | Zirkonzahn | Zirkonzahn | ZZ BASE PCTBH | Pilier implantaire dentaire | Dental implant, <specify> | Classe IIa | Non | non | non
2019-08-26 | Zirkonzahn | Zirkonzahn | ZZ BASE STB | Pilier implantaire dentaire | Dental implant, <specify> | Classe IIa | Non | non | non
2019-08-26 | Zirkonzahn | Zirkonzahn | ZZ BASE STBH | Pilier implantaire dentaire | Dental implant, <specify> | Classe IIa | Non | non | non
2019-08-26 | Zirkonzahn | Zirkonzahn | ZZ Metall CrCo | Disque métal-céramique pour restaurations dentaires | Dental bridge, metal-ceramic | Classe IIa | Non | non | non
2019-08-26 | Zirkonzahn | Zirkonzahn | ZZ Metall CrCo Soft | Disque métal-céramique pour restaurations dentaires | Dental bridge, metal-ceramic | Classe IIa | Non | non | non
2019-08-26 | Zirkonzahn | Zirkonzahn | ZZ Metall Titan 2 | Disque métal-céramique pour restaurations dentaires | Dental bridge, metal-ceramic | Classe IIa | Non | non | non
2019-08-26 | Zirkonzahn | Zirkonzahn | ZZ Metall Titan 4 | Disque métal-céramique pour restaurations dentaires | Dental bridge, metal-ceramic | Classe IIa | Non | non | non
2019-08-26 | Zirkonzahn | Zirkonzahn | ZZ Metall Titan 5 | Disque métal-céramique pour restaurations dentaires | Dental bridge, metal-ceramic | Classe IIa | Non | non | non
2019-08-27 | ABBSORBEST AB | INRESA | DRYMAX EXTRA SOFT | Pansement superabosrbant | Exudate-absorbent dressing, hydrophilic-gel-forming | Classe IIb | Non | oui | non
2019-08-27 | Ansell Healthcare Europe | Ansell Healthcare Europe | Gammex Non-Latex Underglove | Gants de chirurgie en néoprène - non poudrés | Polychloroprene surgical glove, non-powdered | Classe IIa | Non | oui | non
2019-08-27 | A.R.C. LASER GMBH | COLLIN | Laser Fox 514nm | Appareil médical à diode laser | unclassified | Classe IIb | Non | non | non
2019-08-27 | CEDIC SRL | CEDIC SRL | Right Angle Extension Set - ENFit Male Port - B100 | Kit d'alimentation entérale | Enteral feeding kit, adult/paediatric | Classe IIa | Non | oui | non
2019-08-27 | CEDIC SRL | CEDIC SRL | Right Angle Extension Set - Funnel Port - B110 | Kit d'alimentation entérale | Enteral feeding kit, adult/paediatric | Classe IIa | Non | oui | non
2019-08-27 | CEDIC SRL | CEDIC SRL | Straight Extension Set - ENFit Male Port - B115 | Kit d'alimentation entérale | Enteral feeding kit, adult/paediatric | Classe IIa | Non | oui | non
2019-08-27 | CEDIC SRL | CEDIC SRL | Straight Extension Set - Funnel Port - B120 | Kit d'alimentation entérale | Enteral feeding kit, adult/paediatric | Classe IIa | Non | oui | non
2019-08-27 | GE Healthcare Finland Oy | GE Medical System SCS | D-lite++ Patient Spirometry Accessories | Kit de spirométrie | Breathing circuit gas-flow sensor,Gas sampling line set | Classe IIa | Non | non | non
2019-08-27 | HENRY SCHEIN SERVICES GmbH | HENRY SCHEIN FRANCE SCA | EUROSEPT PLUS One Step Wet Wipes Surface | Lingettes désinfectantes | Skin-cleaning wipe | Classe IIa | Non | non | non
2019-08-27 | HENRY SCHEIN SERVICES GmbH | HENRY SCHEIN FRANCE SCA | EUROSEPT PLUS Wet Wipes Surface Pop Up non-alcoholic | Lingettes désinfectantes | unclassified | Classe IIa | Non | non | non
2019-08-27 | HENRY SCHEIN SERVICES GmbH | HENRY SCHEIN FRANCE SCA | EUROSEPT PLUS Wet Wipes Surface Pop Up sensitive | Lingettes désinfectantes | Skin-cleaning wipe | Classe IIa | Non | non | non
2019-08-27 | Laboratoires URGO | Laboratoires URGO | OPTISKIN FILM | Film adhésif semi-perméable stérile transparent | Synthetic polymer semi-permeable film dressing, wound-nonadherent | Classe IIa | Non | oui | non
2019-08-27 | Laboratoires URGO | Laboratoires URGO | URGOSTRIPS, sutures chirurgicales adhésives stériles | Bandelettes prédécoupées | unclassified | Classe IIa | Non | oui | non
2019-08-27 | YPSOMED AG | EG LABO - Laboratoires EuroGenerics | Movymia® Pen pour cartouches de Movymia® | Stylo pour cartouche de Movymia® | unclassified | Classe IIa | Non | non | non
2019-08-28 | Ansell Healthcare Europe | Ansell Healthcare Europe | Gammex Latex Moisturizing | Gants de chirurgie en latex, non poudrés avec crème hydratante | Hevea-latex surgical glove, non-powdered | Classe IIa | Non | oui | non
2019-08-28 | Ansell Healthcare Europe | Ansell Healthcare Europe | Gammex PI Hybrid | Gants de chirurgie en polyisoprène et néoprène, non poudrés | Hevea-latex surgical glove, non-powdered | Classe IIa | Non | oui | non
2019-08-28 | Ansell Healthcare Europe | Ansell Healthcare Europe | Gammex Powder Free with AMT AntiMicrobial Technology Surgical Glove | Gants de chirurgie en latex, non poudrés, antimicrobiens | unclassified | Classe III | Non | oui | non
2019-08-28 | Boston Scientific Corporation | BOSTON SCIENTIFIC | Sterling™ SL Monorail™ | Cathéter de dilatation à ballonnet pour PTA | Peripheral angioplasty balloon catheter | Classe IIa | Non | oui | non
2019-08-28 | Boston Scientific Corporation | BOSTON SCIENTIFIC | SureFlex™ | Fibre laser | unclassified | Classe IIa | Non | oui | non
2019-08-28 | Cardiac Pacemakers Incorporated | BOSTON SCIENTIFIC | Accolade MRI | Générateurs d'impulsions | Single-chamber pacemaker, rate-responsive | DMIA | Non | oui | non
2019-08-28 | Cardiac Pacemakers Incorporated | BOSTON SCIENTIFIC | Proponent | Générateurs d'impulsions | Single-chamber pacemaker, rate-responsive | DMIA | Non | oui | non
2019-08-28 | Cardiac Pacemakers Incorporated | BOSTON SCIENTIFIC | Visionist | Générateurs d'impulsions | Biventricular pacemaker | DMIA | Non | oui | non
2019-08-28 | Cardiac Pacemakers Incorporated | BOSTON SCIENTIFIC | Visionist X4 | Générateurs d'impulsions | Biventricular pacemaker | DMIA | Non | oui | non
2019-08-28 | Medtrum Technologies Inc. | MEDTRUM | Base de Pompe | Base de Pompe | Ambulatory insulin infusion pump | Classe IIb | Non | non | non
2019-08-28 | Medtrum Technologies Inc. | MEDTRUM | Capteur de Glucose | Capteur de Glucose | Subcutaneous glucose sensor | Classe IIa | Non | oui | non
2019-08-28 | Medtrum Technologies Inc. | MEDTRUM | Gestionnaire Personnel de Diabète (PDM) | Gestionnaire Personnel de Diabète (PDM) | unclassified | Classe IIb | Non | non | non
2019-08-28 | Medtrum Technologies Inc. | MEDTRUM | Réservoir-Patch | Réservoir-Patch | Ambulatory insulin infusion pump reservoir | Classe IIb | Non | oui | non
2019-08-28 | Medtrum Technologies Inc. | MEDTRUM | Système A7+ TouchCare | Système de Gestion de l’insuline- mg/dl | Electronic insulin infusion patch pump | Classe IIb | Non | non | non
2019-08-28 | Medtrum Technologies Inc. | MEDTRUM | Transmetteur | Transmetteur | Interstitial-fluid glucose monitoring system | Classe IIa | Non | non | non
2019-08-28 | VDW GmbH | DENTSPLY SIRONA FRANCE | Clips labiaux | Câble de serrage | unclassified | Classe IIa | Non | non | non
2019-08-29 | ITH icoserve technology for healthcare GmbH | SIEMENS HEALTHCARE SAS | Syngo share View Diiagnostic VA27A | Logiciel | Radiology picture archiving and communication system application software | Classe IIa | Non | non | non
2019-08-29 | ITH icoserve technology for healthcare GmbH | SIEMENS HEALTHCARE SAS | Syngo share Webview Diiagnostic VA27A | Logiciel | Radiology picture archiving and communication system application software | Classe IIa | Non | non | non
2019-08-29 | SIEMENS Healthcare GmbH | SIEMENS HEALTHCARE SAS | Al-Rad Companion -Cardiovascular- VA10 | Logiciel de traitement d'image | CT system application software | Classe IIa | Non | non | non
2019-08-29 | SIEMENS Healthcare GmbH | SIEMENS HEALTHCARE SAS | Al-Rad Companion -Engine- VA10 | Plateforme logicielle | CT system application software | Classe IIa | Non | non | non
2019-08-29 | SIEMENS Healthcare GmbH | SIEMENS HEALTHCARE SAS | Al-Rad Companion -Musculoskeletal- VA10 | Logiciel de traitement d'image | CT system application software | Classe IIa | Non | non | non
2019-08-29 | SIEMENS Healthcare GmbH | SIEMENS HEALTHCARE SAS | Al-Rad Companion -Pulmonary- VA10 | Logiciel de traitement d'image | CT system application software | Classe IIa | Non | non | non
2019-08-29 | TERUMO CORPORATION | Terumo BCT Europe NV | IMUFLEX WB-SP | Poche à sang avec filtre pour sang total sélectif des plaquettes et site de prélèvement | unclassified | Classe IIb | BOVINE | oui | non
2019-08-29 | ZHEJIANG KINDY MEDICAL DEVICES Co. Ltd | PIKDARE FRANCE | Microperfuseur Mirage Smartsafe G19 - 1,10 x 20 mm 50 pcs | Microperfuseur sécurisé | unclassified | Classe IIa | Non | oui | non
2019-08-29 | ZHEJIANG KINDY MEDICAL DEVICES Co. Ltd | PIKDARE FRANCE | Microperfuseur Mirage Smartsafe G21 - 0,80 x 20 mm 50 pcs | Microperfuseur sécurisé | unclassified | Classe IIa | Non | oui | non
2019-08-29 | ZHEJIANG KINDY MEDICAL DEVICES Co. Ltd | PIKDARE FRANCE | Microperfuseur Mirage Smartsafe G22 - 0,70 x 20 mm 50 pcs | Microperfuseur sécurisé | unclassified | Classe IIa | Non | oui | non
2019-08-29 | ZHEJIANG KINDY MEDICAL DEVICES Co. Ltd | PIKDARE FRANCE | Microperfuseur Mirage Smartsafe G23 - 0,60 x 20 mm 50 pcs | Microperfuseur sécurisé | unclassified | Classe IIa | Non | oui | non
2019-08-29 | ZHEJIANG KINDY MEDICAL DEVICES Co. Ltd | PIKDARE FRANCE | Microperfuseur Mirage Smartsafe G25 - 0,50 x 20 mm 50 pcs | Microperfuseur sécurisé | unclassified | Classe IIa | Non | oui | non
2019-08-30 | Cardinal Health | CARDINAL HEALTH FRANCE 506 | MYNX CONTROL™ | Dispositif de fermeture vasculaire - Pansement hydrogel | Hydrogel dressing, sterile | Classe III | Non | oui | non
2019-08-30 | Cook Medical Europe Ltd. | Cook Medical Europe Ltd. | Cotton-Leung® Sof-Flex® Biliary Stent | Endoprothèse biliaire | Polymeric biliary stent | Classe IIb | Non | oui | non
2019-08-30 | Cook Medical Europe Ltd. | Cook Medical Europe Ltd. | Geenen® Sof-Flex® Pancreatic Stent | Endoprothèse pancréatique | Polymeric pancreatic stent | Classe IIb | Non | oui | non
2019-08-30 | ETS M-GRANDET | COLLIN | Canule acrylique Hautant parlante - LAH2xxx | Canule trachéale | unclassified | Classe IIb | Non | non | non
2019-08-30 | ETS M-GRANDET | COLLIN | Canule acrylique Hautant non parlante - LAH1xxx | Canule trachéale | unclassified | Classe IIb | Non | non | non
2019-08-30 | ETS M-GRANDET | COLLIN | Canule acrylique Krishaber non parlante - LAK1xxx | Canule trachéale | unclassified | Classe IIb | Non | non | non
2019-08-30 | ETS M-GRANDET | COLLIN | Canule acrylique Krishaber parlante - LAK2xxx | Canule trachéale | unclassified | Classe IIb | Non | non | non
2019-08-30 | ETS M-GRANDET | COLLIN | Canule acrylique Portmann non parlante - LAP1xxx / LAQ1xxx | Canule trachéale | unclassified | Classe IIb | Non | non | non
2019-08-30 | ETS M-GRANDET | COLLIN | Canule acrylique Portmann parlante - LAP2xxx / LAQ2xxx | Canule trachéale | unclassified | Classe IIb | Non | non | non
2019-08-30 | ETS M-GRANDET | COLLIN | Canule argent Krishaler non parlante - LSK1xxx | Canule trachéale en argent | unclassified | Classe IIb | Non | non | non
2019-08-30 | MEDACTA INTERNATIONAL SA | Medacta France | Glénosphère latéralisée | Système de prothèse d’épaule inversée | Reverse shoulder prosthesis | Classe III | Non | oui | non
2019-08-30 | Philips Healthcare Informatics. Inc | PHILIPS France Commercial | IntellipSpace Clinical Applications 8.2 | Logiciel | Radiology picture archiving and communication system workstation | Classe IIa | Non | non | non
2019-08-30 | SAINT JUDE MEDICAL | Abbott Medical France SAS | SJM Masters Series15mm | Valve cardiaque mécanique | unclassified | Classe III | Non | oui | non
2019-09-02 | ARKONA Laboratorium Farmakologii Stomatologicznej Grzegorz Kalbarczyk | ARKONA Laboratorium Farmakologii Stomatologicznej Grzegorz Kalbarczyk | COMCORD | Matrice composite et fibre | Dental reinforcing fibre | Classe IIa | Non | non | non
2019-09-02 | ARKONA Laboratorium Farmakologii Stomatologicznej Grzegorz Kalbarczyk | ARKONA Laboratorium Farmakologii Stomatologicznej Grzegorz Kalbarczyk | FLOW-COLOR | Composite dentaire fluide | unclassified | Classe IIa | Non | non | non
2019-09-02 | B Braun Melsungen AG | B. BRAUN MEDICAL | Perifix® Catheter Connector | Raccord de connexion pour cathéter d'anesthésie loco-régionale | unclassified | Classe IIa | Non | oui | non
2019-09-02 | J. MORITA MFG. CORP | PRODUITS DENTAIRES PIERRE ROLLAND | ROOTER S | Agrandisseur endodontique | Endodontic enlarger | Classe IIa | Non | non | non
2019-09-02 | KCI USA, Inc. | Laboratoire KCI Médical - Groupe Acelity | PREVENA™ PEEL&PLACE™ Dressing - 35 CM (PRE3255) | Appareil de thérapie par pression négative | Negative-pressure wound therapy system, battery-powered, single-use | Classe IIa | Non | non | non
2019-09-02 | KCI USA, Inc. | Laboratoire KCI Médical - Groupe Acelity | PREVENA PLUS™ System with PEEL&PLACE™ Dressing - 35 CM (PRE3201) | Appareil de thérapie par pression négative | Negative-pressure wound therapy system, battery-powered, single-use | Classe IIa | Non | non | non
2019-09-02 | MEDICON INSTRUMENTE | STRYKER FRANCE SAS | Gillies crochet | Instruments chirurgicaux réutilisables | unclassified | Classe IIa | Non | non | non
2019-09-02 | Noventure S.L. | NORGINE | Gelsectan® | Barrière muqueuse anti-diarrhée | Anti-diarrhoea mucosal barrier | Classe IIa | Non | non | non
2019-09-02 | ORKLA CARE AB (Svetsarvägen15) | Laboratoires Sicobel | Salvequick Aqua Block | Pansement | Skin-cover adhesive strip | Classe IIa | Non | non | non
2019-09-02 | ORKLA CARE AB (Svetsarvägen15) | Laboratoires Sicobel | Salvequick MED Aqua Cover | Pansement | Skin-cover adhesive strip | Classe IIa | Non | non | non
2019-09-02 | ORKLA CARE AB (Svetsarvägen15) | Laboratoires Sicobel | Salvequick Pansement ampoule | Pansement ampoule | unclassified | Classe IIa | Non | non | non
2019-09-02 | ORKLA Cederroth, SAU. | Laboratoires Sicobel | Salvequick MED Pansement cors | Pansement cors | unclassified | Classe III | Non | non | non
2019-09-02 | ORKLA Cederroth, SAU. | Laboratoires Sicobel | Salvequick MED Pansement verrues | Pansement verrues | Wart-removal dressing | Classe III | Non | non | non
2019-09-02 | Tulpar Médical | DEDIENNE SANTE | BIO INTERFIX FLAT INTERFERENCE SCREW 10X30MM | Vis d'interférence biodégradable | Orthopaedic bone screw, biodegradable | Classe III | Non | oui | non
2019-09-02 | Tulpar Médical | DEDIENNE SANTE | BIO INTERFIX FLAT INTERFERENCE SCREW 11X30MM | Vis d'interférence biodégradable | Orthopaedic bone screw, biodegradable | Classe III | Non | oui | non
2019-09-02 | Tulpar Médical | DEDIENNE SANTE | BIO INTERFIX FLAT INTERFERENCE SCREW 8X30MM | Vis d'interférence biodégradable | Orthopaedic bone screw, biodegradable | Classe III | Non | oui | non
2019-09-02 | Tulpar Médical | DEDIENNE SANTE | BIO INTERFIX FLAT INTERFERENCE SCREW 9X25MM | Vis d'interférence biodégradable | Orthopaedic bone screw, biodegradable | Classe III | Non | oui | non
2019-09-02 | Tulpar Médical | DEDIENNE SANTE | BIO INTERFIX FLAT INTERFERENCE SCREW 9X30MM | Vis d'interférence biodégradable | Orthopaedic bone screw, biodegradable | Classe III | Non | oui | non
2019-09-02 | Tulpar Médical | DEDIENNE SANTE | BIO INTERFIX ROUND INTERFERENCE SCREW 6X25MM | Vis d'interférence biodégradable | Orthopaedic bone screw, biodegradable | Classe III | Non | oui | non
2019-09-02 | Tulpar Médical | DEDIENNE SANTE | BIO INTERFIX ROUND INTERFERENCE SCREW 7X25MM | Vis d'interférence biodégradable | Orthopaedic bone screw, biodegradable | Classe III | Non | oui | non
2019-09-02 | Tulpar Médical | DEDIENNE SANTE | BIO INTERFIX ROUND INTERFERENCE SCREW 8X25MM | Vis d'interférence biodégradable | Orthopaedic bone screw, biodegradable | Classe III | Non | oui | non
2019-09-02 | Tulpar Médical | DEDIENNE SANTE | PASS SHUTTLE NEEDLE 1 | Instrument chirurgical | unclassified | Classe IIa | Non | oui | non
2019-09-02 | Tulpar Médical | DEDIENNE SANTE | TM-ART CANNULA, OBTURATOR 8.0 MM X 74 MM | Canule rigide, à usage unique | Rigid endotherapy cannula, single-use | Classe IIa | Non | oui | non
2019-09-02 | Tulpar Médical | DEDIENNE SANTE | 1,0 MM NITINOL GUIDE 320 MM STERILE | Guide au nitinol | Surgical drill guide, single-use | Classe IIa | Non | oui | non
2019-09-02 | Tulpar Médical | DEDIENNE SANTE | 1,8 MM EXCALIBUR CLEW ANCHOR | Pointe d'ancrage | Soft-tissue anchor, non-biodegradable | Classe IIb | Non | oui | non
2019-09-02 | Tulpar Médical | DEDIENNE SANTE | 3,0 MM EXCALIBUR CLEW ANCHOR | Pointe d'ancrage | Soft-tissue anchor, non-biodegradable | Classe IIb | Non | oui | non
2019-09-02 | Tulpar Médical | DEDIENNE SANTE | 4,5 MM EXCALIBUR TACK II ANCHOR PEEK | Pointe d'ancrage | unclassified | Classe IIb | Non | oui | non
2019-09-02 | Tulpar Médical | DEDIENNE SANTE | 4,5 MM EXCALIBUR TACK II S ANCHOR PEEK/TI | Pointe d'ancrage | Soft-tissue anchor, non-biodegradable | Classe IIb | Non | oui | non
2019-09-02 | Tulpar Médical | DEDIENNE SANTE | 4,5 MM EXCALIBUR TACK II SA ANCHOR PEEK/TI | Pointe d'ancrage | Soft-tissue anchor, non-biodegradable | Classe IIb | Non | oui | non
2019-09-02 | Tulpar Médical | DEDIENNE SANTE | 5.5 MM EXC. II SCREW ANCH.PLDL D.SUTURE W/O NEEDLES | Anchor biodégradable | Soft-tissue anchor, biodegradable | Classe III | Non | oui | non
2019-09-02 | Tulpar Médical | DEDIENNE SANTE | 5,5 MM EXCALIBUR II SCREW ANCHOR PEEK DOUBLE SUTURE W/O NEEDLE | Pointe d'ancrage | Soft-tissue anchor, non-biodegradable | Classe IIb | Non | oui | non
2019-09-02 | Tulpar Médical | DEDIENNE SANTE | 5,5 MM EXCALIBUR TACK II S ANCHOR PEEK/TI | Pointe d'ancrage | Soft-tissue anchor, non-biodegradable | Classe IIb | Non | oui | non
2019-09-02 | ZHEJIANG SHUYOU SURGICAL INSTRUMENT CO.,LTD | COLLIN | Bistouri électrochirurgical (03S34-1) | Electrode tungstène pour amydalotomie stérile | Electrosurgical diathermy system electrode, <specify> | Classe IIb | Non | oui | non
2019-09-03 | Boston Scientific Corporation | BOSTON SCIENTIFIC | Tactra™ Prothèse pénienne malléable | Prothèse pénienne malléable | Rigid penile prosthesis | Classe IIb | Non | oui | non
2019-09-03 | EDWARDS LIFESCIENCES LLC | EDWARDS LIFESCIENCES SERVICES GmbH | HEMTOM10 - Module d’oxymétrie tissulaire HemoSphere | Module d'oxymétrie tissulaire | unclassified | Classe IIb | Non | non | non
2019-09-03 | ETHICON ENDO-SURGERY, LLC | JOHNSON & JOHNSON MEDICAL SAS | Multi-applicateur LIGACLIP® MCA | Applicateur de clips non résorbables | unclassified | Classe IIb | Non | oui | non
2019-09-03 | KCI USA, Inc. | Laboratoire KCI Médical - Groupe Acelity | PREVENA DUO™ System with PEEL&PLACE™ Dressing - 13/13 CM (PRE1121) | Appareil de thérapie par pression négative | Negative-pressure wound therapy system, battery-powered, single-use | Classe IIa | Non | non | non
2019-09-03 | TORNIER - WRIGHT FRANCE | TORNIER - WRIGHT FRANCE | SPECIAL SHOULDER INSTRUMENTATION - Fraise plate pour reoreamer | Fraise plate pour neoreamer | Bone-resection orthopaedic reamer | Classe IIa | Non | non | non
2019-09-04 | B. BRAUN Surgical | B. BRAUN MEDICAL | Supramid | Suture chirurgicale stérile non résorbable monofilament | Nylon suture, monofilament | Classe IIa | Non | oui | non
2019-09-04 | DENTSPLY Implants Manufacturing GmbH | DENTSPLY SIRONA FRANCE | SIMPLANT® LongStop Drills System | Composants et instruments pour la chirurgie dentaire | unclassified | Classe IIa | Non | non | non
2019-09-04 | DENTSPLY Implants Manufacturing GmbH | DENTSPLY SIRONA FRANCE | SIMPLANT® Universal Drill Key System | Composants et instruments pour la chirurgie dentaire | unclassified | Classe IIa | Non | non | non
2019-09-04 | Maillefer Instruments Holding | DENTSPLY SIRONA FRANCE | EasyPost® | Tenon radiculaire, préformé | Root canal post, preformed | Classe IIa | Non | non | non
2019-09-04 | Maillefer Instruments Holding | DENTSPLY SIRONA FRANCE | Radix® Fiber Post | Tenon radiculaire, préformé | Root canal post, preformed | Classe IIa | Non | non | non
2019-09-04 | Maillefer Instruments Holding | DENTSPLY SIRONA FRANCE | X-Post® | Tenon radiculaire, préformé | Root canal post, preformed | Classe IIa | Non | non | non
2019-09-04 | MEDIFACTIA AB | Medical Instruments Corporation France | Transit-Pellets™ | Marqueurs radio-opaques - Test de transit colique | unclassified | Classe IIa | Non | non | non
2019-09-04 | Novax Pharma SARL | YNEO Pharma | Visionlux Plus | Gouttes oculaires | unclassified | Classe IIb | Non | oui | non
2019-09-04 | Philips Medical Systems Nederland B.V. | PHILIPS France Commercial | IntellispaceCardiovascular 4.1 | Système de gestion des images et des informations cardiovasculaires | Radiology picture archiving and communication system workstation | Classe IIa | Non | non | non
2019-09-04 | Robocath | Robocath | Plateforme robotique R-One™ | Dispositif robotique d'angioplastie coronaire | Cardiac mapping system workstation | Classe IIb | Non | oui | non
2019-09-04 | Sirona Dental Systems GmbH | DENTSPLY SIRONA FRANCE | Orthophos E | Système de radiographie dentaire panoramique/tomographique fixe, numérique | unclassified | Classe IIb | Non | non | non
2019-09-04 | Sirona Dental Systems GmbH | DENTSPLY SIRONA FRANCE | Orthophos S | Système de radiographie dentaire panoramique/tomographique fixe, numérique | unclassified | Classe IIb | Non | non | non
2019-09-05 | ASAHI POLYSLIDER COMPANY, Ltd | LifeScan France SAS | OneTouch® Delica® Plus | Lancettes 30G | Lancet tip | Classe IIa | Non | oui | non
2019-09-05 | Entellus Medical, Inc. | MEDPASS | XprESS™ ENT Dilatation System | Système de dilatation ORL | Balloon, <specify> | Classe IIa | Non | oui | non
2019-09-05 | Fisher & Paykel Healthcare Ltd | Fisher & Paykel Healthcare | Nivairo RT047L | Masque facial à fuite pour utilisation en milieu hospitalier, avec valve anti-asphyxie | CPAP/BiPAP face mask, single-use | Classe IIa | Non | non | non
2019-09-05 | Fisher & Paykel Healthcare Ltd | Fisher & Paykel Healthcare | Nivairo RT047M | Masque facial à fuite pour utilisation en milieu hospitalier, avec valve anti-asphyxie | CPAP/BiPAP face mask, single-use | Classe IIa | Non | non | non
2019-09-05 | Fisher & Paykel Healthcare Ltd | Fisher & Paykel Healthcare | Nivairo RT047S | Masque facial à fuite pour utilisation en milieu hospitalier, avec valve anti-asphyxie | CPAP/BiPAP face mask, single-use | Classe IIa | Non | non | non
2019-09-05 | Fisher & Paykel Healthcare Ltd | Fisher & Paykel Healthcare | Nivairo RT047XS | Masque facial à fuite pour utilisation en milieu hospitalier, avec valve anti-asphyxie | CPAP/BiPAP face mask, single-use | Classe IIa | Non | non | non
2019-09-05 | Lumenis Limited | EDAP TMS France | Acupulse® GA-0000070 | Laser au dioxyde de carbone | unclassified | Classe IIb | Non | non | non
2019-09-05 | Masimo Corporation | Medical Device Safety Service GmbH | O3 Sensor – Infant/Neonatal | Capteurs adhésifs pour adulte, enfant et nouveau-né | Cerebral oximeter sensor | Classe IIb | Non | non | non
2019-09-05 | Parcus Medical, LLC | Veodis | Bouton GFS II | Implant d'ostéosynthèse, divers et supplément : système d'ancrage tendineux ou ligamentaire, non résorbable | unclassified | Classe IIb | Non | oui | non
2019-09-05 | Parcus Medical, LLC | Veodis | Bouton GFS Naked | Implant d'ostéosynthèse, divers et supplément : système d'ancrage tendineux ou ligamentaire, non résorbable | unclassified | Classe IIb | Non | oui | non
2019-09-05 | Sol-Millennium Medical Inc. | Sol-Millennium europe Sp. z o.o Ltd | SOL-CARE Insulin Safety Syringe U-100 Insulin Only | Seringue sécurisée à insuline | unclassified | Classe IIa | Non | oui | non
2019-09-05 | Sol-Millennium Medical Inc. | Sol-Millennium europe Sp. z o.o Ltd | SOL-CARE Luer Lock Safety Syringe with exchangeable needle | Seringue de sécurité Luer Lock avec aiguille remplaçable | unclassified | Classe IIa | Non | oui | non
2019-09-05 | Sol-Millennium Medical Inc. | Sol-Millennium europe Sp. z o.o Ltd | SOL-CARE Luer Lock Syringe with Safety Needle | Seringue de sécurité Luer Lock à aiguille sécurisée | unclassified | Classe IIa | Non | oui | non
2019-09-05 | Sol-Millennium Medical Inc. | Sol-Millennium europe Sp. z o.o Ltd | SOL-CARE Safety Blood Collection Needle | Aiguille de sécurité pour prélèvements sanguins | unclassified | Classe IIa | Non | oui | non
2019-09-05 | Sol-Millennium Medical Inc. | Sol-Millennium europe Sp. z o.o Ltd | SOL-CARE Safety Blood Collection Needle with Preattached Holder | Aiguille de sécurité pour prélèvements sanguins avec support fixé | unclassified | Classe IIa | Non | oui | non
2019-09-05 | Sol-Millennium Medical Inc. | Sol-Millennium europe Sp. z o.o Ltd | SOL-CARE Safety Needle | Aiguille de sécurité | unclassified | Classe IIa | Non | oui | non
2019-09-05 | Sol-Millennium Medical Inc. | Sol-Millennium europe Sp. z o.o Ltd | SOL-CARE Safety Winged Infusion Set | Ensemble de perfusion sécurisée avec aiguille à ailettes | unclassified | Classe IIa | Non | oui | non
2019-09-05 | Sol-Millennium Medical Inc. | Sol-Millennium europe Sp. z o.o Ltd | SOL-CARE TB Safety Syringe with fixed needle | Seringue de sécurité à aiguille fixe | unclassified | Classe IIa | Non | oui | non
2019-09-05 | Sol-Millennium Medical Inc. | Sol-Millennium europe Sp. z o.o Ltd | SOL-GUARD Insulin Safety Syringe U-100 Insulin Only | Seringue sécurisée avec aiguille fixe | unclassified | Classe IIa | Non | oui | non
2019-09-05 | Sol-Millennium Medical Inc. | Sol-Millennium europe Sp. z o.o Ltd | SOL-GUARD TB Safety Syringe with fixed needle | Seringue de sécurité à aiguille fixe | unclassified | Classe IIa | Non | oui | non
2019-09-05 | Sol-Millennium Medical Inc. | Sol-Millennium europe Sp. z o.o Ltd | SOL-M Blood Culture Holder | Support d'hémoculture | unclassified | Classe IIa | Non | non | non
2019-09-05 | Sol-Millennium Medical Inc. | Sol-Millennium europe Sp. z o.o Ltd | SOL-M Blunt Fill Needle | Aiguille de remplissage émoussée | unclassified | Classe IIa | Non | oui | non
2019-09-05 | Sol-Millennium Medical Inc. | Sol-Millennium europe Sp. z o.o Ltd | SOL-M Blunt Fill Needle W/5 Micron Filter | Aiguille biseautée avec filtre de 5 microns | unclassified | Classe IIa | Non | oui | non
2019-09-05 | Sol-Millennium Medical Inc. | Sol-Millennium europe Sp. z o.o Ltd | SOL-M Hypodermic Needle | Aiguille hypodermique | unclassified | Classe IIa | Non | oui | non
2019-09-05 | Sol-Millennium Medical Inc. | Sol-Millennium europe Sp. z o.o Ltd | SOL-M Insulin Syringe with fixed needle | Seringue pour insuline à aiguille fixe | unclassified | Classe IIa | Non | oui | non
2019-09-05 | Sol-Millennium Medical Inc. | Sol-Millennium europe Sp. z o.o Ltd | SOL-M Luer Adapter | Adaptateur | unclassified | Classe IIa | Non | oui | non
2019-09-05 | Sol-Millennium Medical Inc. | Sol-Millennium europe Sp. z o.o Ltd | SOL-M Luer Lock Syringe with exchangeable needle | Seringue à bout coupé sans aiguille | unclassified | Classe IIa | Non | oui | non
2019-09-05 | Sol-Millennium Medical Inc. | Sol-Millennium europe Sp. z o.o Ltd | SOL-M Multi-sample Needle | Aiguille à prélèvement multiple | unclassified | Classe IIa | Non | oui | non
2019-09-05 | Sol-Millennium Medical Inc. | Sol-Millennium europe Sp. z o.o Ltd | SOL-M Pen Needle | Aiguille à stylo-injecteur | unclassified | Classe IIa | Non | oui | non
2019-09-05 | Sol-Millennium Medical Inc. | Sol-Millennium europe Sp. z o.o Ltd | SOL-M TB Slip Tip Syringe with Exchangeable Needle | Seringue à bout protégé TB | unclassified | Classe IIa | Non | oui | non
2019-09-05 | Sol-Millennium Medical Inc. | Sol-Millennium europe Sp. z o.o Ltd | SOL-M TB Syringe with fixed needle | Seringue tuberculine à aiguille fixe | unclassified | Classe IIa | Non | oui | non
2019-09-05 | Sol-Millennium Medical Inc. | Sol-Millennium europe Sp. z o.o Ltd | SOL-M Tube Holder with Luer Lock Adapter | Support de tube avec Adaptateur Luer Lock | unclassified | Classe IIa | Non | oui | non
2019-09-05 | Storz & Bickel GmbH & Co.KG | Storz & Bickel GmbH & Co.KG | Mighty Medic | Système de nébulisation, chauffé | Nebulizing system, heated | Classe IIa | Non | non | non
2019-09-05 | Storz & Bickel GmbH & Co.KG | Storz & Bickel GmbH & Co.KG | Mighty Medic+ | Système de nébulisation, chauffé | Nebulizing system, heated | Classe IIa | Non | non | non
2019-09-05 | Storz & Bickel GmbH & Co.KG | Storz & Bickel GmbH & Co.KG | Vocano Medic | Système de nébulisation, chauffé | Nebulizing system, heated | Classe IIa | Non | non | non
2019-09-05 | Storz & Bickel GmbH & Co.KG | Storz & Bickel GmbH & Co.KG | Vocano Medic 2 | Système de nébulisation, chauffé | Nebulizing system, heated | Classe IIa | Non | non | non
2019-09-05 | TECHNIX SPA | EDAP TMS France | TCA 6 S | Equipement d'imagerie à rayon X | unclassified | Classe IIb | Non | non | non
2019-09-06 | AliveCor Inc. | EUROPRISME MEDICAL RD | KARDIAMOBILE 6L | Enregistreur mobile d'électrocardiogramme | unclassified | Classe III | Non | non | non
2019-09-06 | MAKO Surgical Corporation | STRYKER FRANCE SAS | MAKO™ - Bras Robotisé | Instruments chirurgicaux | Robotic surgical navigation system | Classe IIa | Non | non | non
2019-09-06 | MAKO Surgical Corporation | STRYKER FRANCE SAS | MAKO™ - Broche Osseuse | Implant orthopédique | Orthopaedic bone pin, non-biodegradable | Classe IIa | Non | non | non
2019-09-06 | MAKO Surgical Corporation | STRYKER FRANCE SAS | MAKO™ - Disque | Instruments chirurgicaux | Robotic surgical navigation system | Classe IIa | Non | non | non
2019-09-06 | MAKO Surgical Corporation | STRYKER FRANCE SAS | MAKO™ - Fraise Boule | Instruments chirurgicaux | Orthopaedic bur, single-use | Classe IIa | Non | oui | non
2019-09-06 | MAKO Surgical Corporation | STRYKER FRANCE SAS | MAKO™ - Système d’alimentation et kit de fixation | Instruments chirurgicaux | Burring power tool attachment | Classe IIa | Non | non | non
2019-09-06 | OrthoSensor Inc. | EMERGO EUROPE B.V. | VERASENSE for Exactech Equinoxe Reverse 38 mm | Implant orthopédique | Knee arthroplasty force sensor | Classe IIa | Non | oui | non
2019-09-06 | OrthoSensor Inc. | EMERGO EUROPE B.V. | VERASENSE for Exactech Equinoxe Reverse 42 mm | Implant orthopédique | Knee arthroplasty force sensor | Classe IIa | Non | oui | non
2019-09-06 | 4NS TECHNOLOGIES SL | 4NS TECHNOLOGIES SL | IONTODRY | Dispositif d'iontophorèrese | Hyperhidrosis iontophoresis system | Classe IIa | Non | non | non
2019-09-07 | SILMET | Diadent | Nogama | Amalgames dentaires | unclassified | Classe IIa | Non | non | non
2019-09-07 | SILMET | Diadent | Spherondon+ | Amalgames dentaires | unclassified | Classe IIa | Non | non | non
2019-09-09 | BIOMEDICAL TISSUES | ZIACOM MEDICAL SLU | ZellPlex® | Membranes dentaires synthétiques résorbable (PLGA) pour la régénération tissulaire guidée | Pliable-polymer dental regeneration membrane, ligated | Classe III | Non | oui | non
2019-09-09 | Boston Scientific Corporation | BOSTON SCIENTIFIC | REBEL™ Monorail™ Système de stent coronaire platine-chrome | Système de stent coronaire platine-chrome | Bare-metal coronary artery stent | Classe III | Non | oui | non
2019-09-09 | MEDBONE MEDICAL DEVICES LDA | ZIACOM MEDICAL SLU | Osseos BCP® | Céramiques poreuses destinées au comblement des défauts osseux | Dental bone matrix implant, synthetic | Classe III | Non | oui | non
2019-09-09 | MEDBONE MEDICAL DEVICES LDA | ZIACOM MEDICAL SLU | Osseos TCP® | Céramiques poreuses destinées au comblement des défauts osseux | Dental bone matrix implant, synthetic | Classe III | Non | oui | non
2019-09-09 | MICRO THERAPEUTICS Inc. | MEDTRONIC France | Solitaire X | Dispositif de revascularisation | unclassified | Classe III | Non | oui | non
2019-09-09 | ZIACOM MEDICAL SLU | ZIACOM MEDICAL SLU | Adaptateurs Multifonction CA-C-M | Instruments dentaires pour l’implantation des différents modèles des implants de Ziacom Medicla SLU | Steel dental bur | Classe IIa | Non | non | non
2019-09-09 | ZIACOM MEDICAL SLU | ZIACOM MEDICAL SLU | Alésoirs | Instruments dentaires pour l’implantation des différents modèles des implants de Ziacom Medicla SLU | Steel dental bur | Classe IIa | Non | non | non
2019-09-09 | ZIACOM MEDICAL SLU | ZIACOM MEDICAL SLU | Bistouris Circulaires | Instruments dentaires pour l’implantation des différents modèles des implants de Ziacom Medicla SLU | Steel dental bur | Classe IIa | Non | non | non
2019-09-09 | ZIACOM MEDICAL SLU | ZIACOM MEDICAL SLU | Butées de Fraises Calibrées | Instruments dentaires pour l’implantation des différents modèles des implants de Ziacom Medicla SLU | Steel dental bur | Classe IIa | Non | non | non
2019-09-09 | ZIACOM MEDICAL SLU | ZIACOM MEDICAL SLU | Cassettes Chirurgicales Complètes | Instruments dentaires pour l’implantation des différents modèles des implants de Ziacom Medicla SLU | Steel dental bur | Classe IIa | Non | non | non
2019-09-09 | ZIACOM MEDICAL SLU | ZIACOM MEDICAL SLU | Clés d'Insertion | Instruments dentaires pour l’implantation des différents modèles des implants de Ziacom Medicla SLU | Steel dental bur | Classe IIa | Non | non | non
2019-09-09 | ZIACOM MEDICAL SLU | ZIACOM MEDICAL SLU | Fraises Chirurgicales | Instruments dentaires pour l’implantation des différents modèles des implants de Ziacom Medicla SLU | Steel dental bur | Classe IIa | Non | non | non
2019-09-09 | ZIACOM MEDICAL SLU | ZIACOM MEDICAL SLU | Fraises Chirurgicales Coniques | Instruments dentaires pour l’implantation des différents modèles des implants de Ziacom Medicla SLU | Steel dental bur | Classe IIa | Non | non | non
2019-09-09 | ZIACOM MEDICAL SLU | ZIACOM MEDICAL SLU | Fraises Chirurgicales Crestales | Instruments dentaires pour l’implantation des différents modèles des implants de Ziacom Medicla SLU | Steel dental bur | Classe IIa | Non | non | non
2019-09-09 | ZIACOM MEDICAL SLU | ZIACOM MEDICAL SLU | Fraises Chirurgicales Étagées | Instruments dentaires pour l’implantation des différents modèles des implants de Ziacom Medicla SLU | Steel dental bur | Classe IIa | Non | non | non
2019-09-09 | ZIACOM MEDICAL SLU | ZIACOM MEDICAL SLU | Fraises Clavettes d'Ancrage | Instruments dentaires pour l’implantation des différents modèles des implants de Ziacom Medicla SLU | Steel dental bur | Classe IIa | Non | non | non
2019-09-09 | ZIACOM MEDICAL SLU | ZIACOM MEDICAL SLU | Fraises Corticales | Instruments dentaires pour l’implantation des différents modèles des implants de Ziacom Medicla SLU | Steel dental bur | Classe IIa | Non | non | non
2019-09-09 | ZIACOM MEDICAL SLU | ZIACOM MEDICAL SLU | Fraises Internes Extracteurs Vis | Instruments dentaires pour l’implantation des différents modèles des implants de Ziacom Medicla SLU | Steel dental bur | Classe IIa | Non | non | non
2019-09-09 | ZIACOM MEDICAL SLU | ZIACOM MEDICAL SLU | Fraises Lances | Instruments dentaires pour l’implantation des différents modèles des implants de Ziacom Medicla SLU | Steel dental bur | Classe IIa | Non | non | non
2019-09-09 | ZIACOM MEDICAL SLU | ZIACOM MEDICAL SLU | Fraises Pilotes | Instruments dentaires pour l’implantation des différents modèles des implants de Ziacom Medicla SLU | Steel dental bur | Classe IIa | Non | non | non
2019-09-09 | ZIACOM MEDICAL SLU | ZIACOM MEDICAL SLU | Fraises Pilotes Coniques | Instruments dentaires pour l’implantation des différents modèles des implants de Ziacom Medicla SLU | Steel dental bur | Classe IIa | Non | non | non
2019-09-09 | ZIACOM MEDICAL SLU | ZIACOM MEDICAL SLU | Fraises Pilotes 1 | Instruments dentaires pour l’implantation des différents modèles des implants de Ziacom Medicla SLU | Steel dental bur | Classe IIa | Non | non | non
2019-09-09 | ZIACOM MEDICAL SLU | ZIACOM MEDICAL SLU | Fraises Pilotes 2 | Instruments dentaires pour l’implantation des différents modèles des implants de Ziacom Medicla SLU | Steel dental bur | Classe IIa | Non | non | non
2019-09-09 | ZIACOM MEDICAL SLU | ZIACOM MEDICAL SLU | Galaxy® | Implants dentaires avec système prothétique associé (Piliers (de cicatrisation, Provisoire, de Base Mécanisé, droit, Angulé, Ti-Base, prothése sur pilier), vis (de fermeture, clinique) | Dental implant system | Classe IIb | Non | oui | non
2019-09-09 | ZIACOM MEDICAL SLU | ZIACOM MEDICAL SLU | Kits d'Extraction Vis | Instruments dentaires pour l’implantation des différents modèles des implants de Ziacom Medicla SLU | Steel dental bur | Classe IIa | Non | non | non
2019-09-09 | ZIACOM MEDICAL SLU | ZIACOM MEDICAL SLU | OEX® | Implants dentaires avec système prothétique associé (Piliers (de cicatrisation, Provisoire, de Base Mécanisé, droit, Angulé, Ti-Base, prothése sur pilier), vis (de fermeture, clinique) | Dental implant system | Classe IIb | Non | oui | non
2019-09-09 | ZIACOM MEDICAL SLU | ZIACOM MEDICAL SLU | OEX®MT | Implants dentaires avec système prothétique associé (Piliers (de cicatrisation, Provisoire, de Base Mécanisé, droit, Angulé, Ti-Base, prothése sur pilier), vis (de fermeture, clinique) | Dental implant system | Classe IIb | Non | oui | non
2019-09-09 | ZIACOM MEDICAL SLU | ZIACOM MEDICAL SLU | OEX®ST | Implants dentaires avec système prothétique associé (Piliers (de cicatrisation, Provisoire, de Base Mécanisé, droit, Angulé, Ti-Base, prothése sur pilier), vis (de fermeture, clinique) | Dental implant system | Classe IIb | Non | oui | non
2019-09-09 | ZIACOM MEDICAL SLU | ZIACOM MEDICAL SLU | OIN® | Implants dentaires avec système prothétique associé (Piliers (de cicatrisation, Provisoire, de Base Mécanisé, droit, Angulé, Ti-Base, prothése sur pilier), vis (de fermeture, clinique) | Dental implant system | Classe IIb | Non | oui | non
2019-09-09 | ZIACOM MEDICAL SLU | ZIACOM MEDICAL SLU | OIN®MT | Implants dentaires avec système prothétique associé (Piliers (de cicatrisation, Provisoire, de Base Mécanisé, droit, Angulé, Ti-Base, prothése sur pilier), vis (de fermeture, clinique) | Dental implant system | Classe IIb | Non | oui | non
2019-09-09 | ZIACOM MEDICAL SLU | ZIACOM MEDICAL SLU | OIN®ST | Implants dentaires avec système prothétique associé (Piliers (de cicatrisation, Provisoire, de Base Mécanisé, droit, Angulé, Ti-Base, prothése sur pilier), vis (de fermeture, clinique) | Dental implant system | Classe IIb | Non | oui | non
2019-09-09 | ZIACOM MEDICAL SLU | ZIACOM MEDICAL SLU | OST® | Implants dentaires avec système prothétique associé (Piliers (de cicatrisation, Provisoire, de Base Mécanisé, droit, Angulé, Ti-Base, prothése sur pilier), vis (de fermeture, clinique) | Dental implant system | Classe IIb | Non | oui | non
2019-09-09 | ZIACOM MEDICAL SLU | ZIACOM MEDICAL SLU | OXP® | Implants dentaires MonoPièces avec système prothétique associé (Piliers (de cicatrisation, Provisoire, de Base Mécanisé, droit, Angulé, Ti-Base, prothése sur pilier), vis (de fermeture, clinique) | Dental implant system | Classe IIb | Non | oui | non
2019-09-09 | ZIACOM MEDICAL SLU | ZIACOM MEDICAL SLU | Pilier Angulé 15° Anatomique | Ajouts du Système prothétique pour différents modèles des Implants dentaires | Dental implant suprastructure, permanent | Classe IIb | Non | oui | non
2019-09-09 | ZIACOM MEDICAL SLU | ZIACOM MEDICAL SLU | Pilier Angulé 17° XDrive® | Ajouts du Système prothétique pour différents modèles des Implants dentaires | Dental implant suprastructure, permanent | Classe IIb | Non | oui | non
2019-09-09 | ZIACOM MEDICAL SLU | ZIACOM MEDICAL SLU | Pilier Angulé 25° Anatomique | Ajouts du Système prothétique pour différents modèles des Implants dentaires | Dental implant suprastructure, permanent | Classe IIb | Non | oui | non
2019-09-09 | ZIACOM MEDICAL SLU | ZIACOM MEDICAL SLU | Pilier Angulé 30° XDrive® | Ajouts du Système prothétique pour différents modèles des Implants dentaires | Dental implant suprastructure, permanent | Classe IIb | Non | oui | non
2019-09-09 | ZIACOM MEDICAL SLU | ZIACOM MEDICAL SLU | Pilier Base Mécan. Basic® | Ajouts du Système prothétique pour différents modèles des Implants dentaires | Dental implant suprastructure, permanent | Classe IIb | Non | oui | non
2019-09-09 | ZIACOM MEDICAL SLU | ZIACOM MEDICAL SLU | Pilier Base Méc.Tx30®/2P.Cal | Ajouts du Système prothétique pour différents modèles des Implants dentaires | Dental implant suprastructure, permanent | Classe IIb | Non | oui | non
2019-09-09 | ZIACOM MEDICAL SLU | ZIACOM MEDICAL SLU | Pilier Basic® | Ajouts du Système prothétique pour différents modèles des Implants dentaires | Dental implant suprastructure, permanent | Classe IIb | Non | oui | non
2019-09-09 | ZIACOM MEDICAL SLU | ZIACOM MEDICAL SLU | Pilier de Cicatrisation Anatomique | Ajouts du Système prothétique pour différents modèles des Implants dentaires | Dental implant suprastructure, permanent | Classe IIb | Non | oui | non
2019-09-09 | ZIACOM MEDICAL SLU | ZIACOM MEDICAL SLU | Pilier de Cicatrisation Personnalisable | Ajouts du Système prothétique pour différents modèles des Implants dentaires | Dental implant suprastructure, permanent | Classe IIb | Non | oui | non
2019-09-09 | ZIACOM MEDICAL SLU | ZIACOM MEDICAL SLU | Pilier Droit XDrive® | Ajouts du Système prothétique pour différents modèles des Implants dentaires | Dental implant suprastructure, permanent | Classe IIb | Non | oui | non
2019-09-09 | ZIACOM MEDICAL SLU | ZIACOM MEDICAL SLU | Pilier Kirator® | Ajouts du Système prothétique pour différents modèles des Implants dentaires | Dental implant suprastructure, permanent | Classe IIb | Non | oui | non
2019-09-09 | ZIACOM MEDICAL SLU | ZIACOM MEDICAL SLU | Pilier O-Ring | Ajouts du Système prothétique pour différents modèles des Implants dentaires | Dental implant suprastructure, permanent | Classe IIb | Non | oui | non
2019-09-09 | ZIACOM MEDICAL SLU | ZIACOM MEDICAL SLU | Pilier Provisoire Basic® | Ajouts du Système prothétique pour différents modèles des Implants dentaires | Dental implant suprastructure, permanent | Classe IIb | Non | oui | non
2019-09-09 | ZIACOM MEDICAL SLU | ZIACOM MEDICAL SLU | Pilier XPlus® | Ajouts du Système prothétique pour différents modèles des Implants dentaires | Dental implant suprastructure, permanent | Classe IIb | Non | oui | non
2019-09-09 | ZIACOM MEDICAL SLU | ZIACOM MEDICAL SLU | Pilier ZM-Equator® | Ajouts du Système prothétique pour différents modèles des Implants dentaires | Dental implant suprastructure, permanent | Classe IIb | Non | oui | non
2019-09-09 | ZIACOM MEDICAL SLU | ZIACOM MEDICAL SLU | Pilier ZPlus® | Ajouts du Système prothétique pour différents modèles des Implants dentaires | Dental implant suprastructure, permanent | Classe IIb | Non | oui | non
2019-09-09 | ZIACOM MEDICAL SLU | ZIACOM MEDICAL SLU | Pilier Z2Plus® Snap-On | Ajouts du Système prothétique pour différents modèles des Implants dentaires | Dental implant suprastructure, permanent | Classe IIb | Non | oui | non
2019-09-09 | ZIACOM MEDICAL SLU | ZIACOM MEDICAL SLU | Pilier 3DPlus® | Ajouts du Système prothétique pour différents modèles des Implants dentaires | Dental implant suprastructure, permanent | Classe IIb | Non | oui | non
2019-09-09 | ZIACOM MEDICAL SLU | ZIACOM MEDICAL SLU | Pointes de Tournevis | Instruments dentaires pour l’implantation des différents modèles des implants de Ziacom Medicla SLU | Steel dental bur | Classe IIa | Non | non | non
2019-09-09 | ZIACOM MEDICAL SLU | ZIACOM MEDICAL SLU | Profileurs de Tissus Mous | Instruments dentaires pour l’implantation des différents modèles des implants de Ziacom Medicla SLU | Steel dental bur | Classe IIa | Non | non | non
2019-09-09 | ZIACOM MEDICAL SLU | ZIACOM MEDICAL SLU | Prolongateurs de Fraises | Instruments dentaires pour l’implantation des différents modèles des implants de Ziacom Medicla SLU | Steel dental bur | Classe IIa | Non | non | non
2019-09-09 | ZIACOM MEDICAL SLU | ZIACOM MEDICAL SLU | Taraudes Chirurgicales | Instruments dentaires pour l’implantation des différents modèles des implants de Ziacom Medicla SLU | Steel dental bur | Classe IIa | Non | non | non
2019-09-09 | ZIACOM MEDICAL SLU | ZIACOM MEDICAL SLU | Ti-Base ZiaCam® | Ajouts du Système prothétique pour différents modèles des Implants dentaires | Dental implant suprastructure, permanent | Classe IIb | Non | oui | non
2019-09-09 | ZIACOM MEDICAL SLU | ZIACOM MEDICAL SLU | Ti-Base ZiaCam® à Pilier Basic® | Ajouts du Système prothétique pour différents modèles des Implants dentaires | Dental implant suprastructure, permanent | Classe IIb | Non | oui | non
2019-09-09 | ZIACOM MEDICAL SLU | ZIACOM MEDICAL SLU | Ti-Base ZiaCam® a Pilier XDrive® | Ajouts du Système prothétique pour différents modèles des Implants dentaires | Dental implant suprastructure, permanent | Classe IIb | Non | oui | non
2019-09-09 | ZIACOM MEDICAL SLU | ZIACOM MEDICAL SLU | Ti-Base ZiaCam® Tx30® | Ajouts du Système prothétique pour différents modèles des Implants dentaires | Dental implant suprastructure, permanent | Classe IIb | Non | oui | non
2019-09-09 | ZIACOM MEDICAL SLU | ZIACOM MEDICAL SLU | Tréphines DLC | Instruments dentaires pour l’implantation des différents modèles des implants de Ziacom Medicla SLU | Steel dental bur | Classe IIa | Non | non | non
2019-09-09 | ZIACOM MEDICAL SLU | ZIACOM MEDICAL SLU | Vis Clinique | Ajouts du Système prothétique pour différents modèles des Implants dentaires | Dental implant suprastructure, permanent | Classe IIb | Non | oui | non
2019-09-09 | ZIACOM MEDICAL SLU | ZIACOM MEDICAL SLU | Vis Clinique Basic® | Ajouts du Système prothétique pour différents modèles des Implants dentaires | Dental implant suprastructure, permanent | Classe IIb | Non | oui | non
2019-09-09 | ZIACOM MEDICAL SLU | ZIACOM MEDICAL SLU | Vis de Fermeture | Ajouts du Système prothétique pour différents modèles des Implants dentaires | Dental implant suprastructure, permanent | Classe IIb | Non | oui | non
2019-09-09 | ZIACOM MEDICAL SLU | ZIACOM MEDICAL SLU | Zinic® | Implants dentaires avec système prothétique associé (Piliers (de cicatrisation, Provisoire, de Base Mécanisé, droit, Angulé, Ti-Base, prothése sur pilier), vis (de fermeture, clinique) | Dental implant system | Classe IIb | Non | oui | non
2019-09-09 | ZIACOM MEDICAL SLU | ZIACOM MEDICAL SLU | Zinic®MT | Implants dentaires avec système prothétique associé (Piliers (de cicatrisation, Provisoire, de Base Mécanisé, droit, Angulé, Ti-Base, prothése sur pilier), vis (de fermeture, clinique) | Dental implant system | Classe IIb | Non | oui | non
2019-09-09 | ZIACOM MEDICAL SLU | ZIACOM MEDICAL SLU | Zinic®Shorty | Implants dentaires avec système prothétique associé (Piliers (de cicatrisation, Provisoire, de Base Mécanisé, droit, Angulé, Ti-Base, prothése sur pilier), vis (de fermeture, clinique) | Dental implant system | Classe IIb | Non | oui | non
2019-09-09 | ZIACOM MEDICAL SLU | ZIACOM MEDICAL SLU | ZMK® | Implants dentaires MonoPièces avec système prothétique associé (Piliers (de cicatrisation, Provisoire, de Base Mécanisé, droit, Angulé, Ti-Base, prothése sur pilier), vis (de fermeture, clinique) | Dental implant system | Classe IIb | Non | oui | non
2019-09-09 | ZIACOM MEDICAL SLU | ZIACOM MEDICAL SLU | ZMR® | Implants dentaires MonoPièce et MonoPièce Provisoire avec système prothétique associé (Piliers (de cicatrisation, Provisoire, de Base Mécanisé, droit, Angulé, Ti-Base, prothése sur pilier), vis (de fermeture, clinique) | Dental implant system | Classe IIb | Non | oui | non
2019-09-09 | ZIACOM MEDICAL SLU | ZIACOM MEDICAL SLU | ZMR®S | Implants dentaires MonoPièce et MonoPièce Provisoire avec système prothétique associé (Piliers (de cicatrisation, Provisoire, de Base Mécanisé, droit, Angulé, Ti-Base, prothése sur pilier), vis (de fermeture, clinique) | Dental implant system | Classe IIb | Non | oui | non
2019-09-09 | ZIACOM MEDICAL SLU | ZIACOM MEDICAL SLU | ZM1® | Implants dentaires avec système prothétique associé (Piliers (de cicatrisation, Provisoire, de Base Mécanisé, droit, Angulé, Ti-Base, prothése sur pilier), vis (de fermeture, clinique) | Dental implant system | Classe IIb | Non | oui | non
2019-09-09 | ZIACOM MEDICAL SLU | ZIACOM MEDICAL SLU | ZM4® | Implants dentaires avec système prothétique associé (Piliers (de cicatrisation, Provisoire, de Base Mécanisé, droit, Angulé, Ti-Base, prothése sur pilier), vis (de fermeture, clinique) | Dental implant system | Classe IIb | Non | oui | non
2019-09-09 | ZIACOM MEDICAL SLU | ZIACOM MEDICAL SLU | ZM4®MT | Implants dentaires avec système prothétique associé (Piliers (de cicatrisation, Provisoire, de Base Mécanisé, droit, Angulé, Ti-Base, prothése sur pilier), vis (de fermeture, clinique) | Dental implant system | Classe IIb | Non | oui | non
2019-09-09 | ZIACOM MEDICAL SLU | ZIACOM MEDICAL SLU | ZM8® | Implants dentaires avec système prothétique associé (Piliers (de cicatrisation, Provisoire, de Base Mécanisé, droit, Angulé, Ti-Base, prothése sur pilier), vis (de fermeture, clinique) | Dental implant system | Classe IIb | Non | oui | non
2019-09-09 | ZIACOM MEDICAL SLU | ZIACOM MEDICAL SLU | ZV2® | Implants dentaires avec système prothétique associé (Piliers (de cicatrisation, Provisoire, de Base Mécanisé, droit, Angulé, Ti-Base, prothése sur pilier), vis (de fermeture, clinique) | Dental implant system | Classe IIb | Non | oui | non
2019-09-10 | ANTHOGYR | ANTHOGYR | Axiom® PX Ø4.0 x 6.5 | Implant dentaire | Screw endosteal dental implant, two-piece | Classe IIb | Non | non | non
2019-09-10 | ANTHOGYR | ANTHOGYR | Axiom® TL PX Ø4.0 x 6.5 N1.5 | Implant dentaire | Screw endosteal dental implant, two-piece | Classe IIb | Non | non | non
2019-09-10 | ANTHOGYR | ANTHOGYR | Axiom® TL PX Ø4.0 x 6.5 N2.5 | Implant dentaire | Screw endosteal dental implant, two-piece | Classe IIb | Non | non | non
2019-09-10 | ANTHOGYR | ANTHOGYR | Axiom® TL PX Ø4.0 x 6.5 N3.5 | Implant dentaire | Screw endosteal dental implant, two-piece | Classe IIb | Non | non | non
2019-09-10 | ANTHOGYR | ANTHOGYR | Axiom® TL PX Ø4.0 x 6.5 R1.5 | Implant dentaire | Screw endosteal dental implant, two-piece | Classe IIb | Non | non | non
2019-09-10 | ANTHOGYR | ANTHOGYR | Axiom® TL PX Ø4.0 x 6.5 R2.5 | Implant dentaire | Screw endosteal dental implant, two-piece | Classe IIb | Non | non | non
2019-09-10 | ANTHOGYR | ANTHOGYR | Axiom® TL PX Ø4.0 x 6.5 R3.5 | Implant dentaire | Screw endosteal dental implant, two-piece | Classe IIb | Non | non | non
2019-09-10 | YSLAB | YSLAB | Eau de mer hypertonique BIOGARAN CONSEIL | Spray nasal | unclassified | Classe IIa | Non | non | non
2019-09-10 | YSLAB | YSLAB | Eau de mer isotonique BIOGARAN CONSIL | Spray valve poche nasal | unclassified | Classe IIa | Non | non | non
2019-09-11 | BOSTON SCIENTIFIC Neuromodulation | BOSTON SCIENTIFIC | Adaptateur M8 Precision™ | Système de stimulation électrique de la moelle épinière | Spinal cord electrical stimulation system, analgesic | DMIA | Non | oui | non | oui
2019-09-11 | BOSTON SCIENTIFIC Neuromodulation | BOSTON SCIENTIFIC | Adaptateur S8 Precision™ | Système de stimulation électrique de la moelle épinière | Spinal cord electrical stimulation system, analgesic | DMIA | Non | oui | non
2019-09-11 | CORIN LTD | Corin France | BiPolar-i | Implant orthopédique | Femoral head bipolar component | Classe IIb | Non | oui | non
2019-09-11 | CORIN LTD | Corin France | BiPolar-i Acetabulr Trial | Instrument chirurgical | Femoral head trial prosthesis | Classe IIa | Non | non | non
2019-09-11 | CORIN LTD | Corin France | Tige Meije duo cimentée standard | Implant orthopédique | Uncoated femoral stem prosthesis, one-piece | Classe III | Non | oui | non
2019-09-11 | CORIN LTD | Corin France | Tige Meije duo dysplasique | Implant orthopédique | Coated femoral stem prosthesis, modular | Classe III | Non | oui | non
2019-09-11 | CORIN LTD | Corin France | Tige Meije duo sans ciment standard avec appui | Implant orthopédique | Coated femoral stem prosthesis, modular | Classe III | Non | oui | non
2019-09-11 | QUANTEL MEDICAL | QUANTEL MEDICAL | VITRA 689 | Photoactivateur laser ophtalmique | unclassified | Classe IIb | Non | non | non
2019-09-11 | UNICON Optical Co., Ltd. | EMERGO EUROPE B.V. | Absolue Confort 43% Monthly Silicone Tinted Lens | Lentilles de contact correctives souples | Soft corrective contact lens, daily-wear | Classe IIa | Non | oui | non
2019-09-11 | UNICON Optical Co., Ltd. | EMERGO EUROPE B.V. | Angel Eye Comfi 53% SiHy Daily Tinted Lens | Lentilles de contact correctives souples | Soft corrective contact lens, daily-disposable | Classe IIa | Non | oui | non
2019-09-11 | UNICON Optical Co., Ltd. | EMERGO EUROPE B.V. | Angel Eye Comfi 55% Daily Tinted Lens | Lentilles de contact correctives souples | Soft corrective contact lens, daily-disposable | Classe IIa | Non | oui | non
2019-09-11 | UNICON Optical Co., Ltd. | EMERGO EUROPE B.V. | Angel Eye Comfi 55% HA Matrix Daily Tinted Lens | Lentilles de contact correctives souples | Soft corrective contact lens, daily-disposable | Classe IIa | Non | oui | non
2019-09-11 | UNICON Optical Co., Ltd. | EMERGO EUROPE B.V. | Angel Eye Comfi 58% Daily Tinted Lens | Lentilles de contact correctives souples | Soft corrective contact lens, daily-disposable | Classe IIa | Non | oui | non
2019-09-11 | UNICON Optical Co., Ltd. | EMERGO EUROPE B.V. | AQUA 55% HA Matrix Monthly Tinted Lens | Lentilles de contact correctives souples | Soft corrective contact lens, daily-wear | Classe IIa | Non | oui | non
2019-09-11 | UNICON Optical Co., Ltd. | EMERGO EUROPE B.V. | AQUA 55% Monthly Tinted Lens | Lentilles de contact correctives souples | Soft corrective contact lens, daily-wear | Classe IIa | Non | oui | non
2019-09-11 | UNICON Optical Co., Ltd. | EMERGO EUROPE B.V. | AQUA 58% HA Matrix Daily Tinted Lens | Lentilles de contact correctives souples | Soft corrective contact lens, daily-disposable | Classe IIa | Non | oui | non
2019-09-11 | UNICON Optical Co., Ltd. | EMERGO EUROPE B.V. | Avenir 58% Daily GMA Tinted Lens | Lentilles de contact correctives souples | Soft corrective contact lens, daily-disposable | Classe IIa | Non | oui | non
2019-09-11 | UNICON Optical Co., Ltd. | EMERGO EUROPE B.V. | Crystal Aqua 58% Daily Tinted Lens | Lentilles de contact correctives souples | Soft corrective contact lens, daily-disposable | Classe IIa | Non | oui | non
2019-09-11 | UNICON Optical Co., Ltd. | EMERGO EUROPE B.V. | Easy Wear Type 5+ 43% Monthly Silicone Tinted Lens | Lentilles de contact correctives souples | Soft corrective contact lens, daily-wear | Classe IIa | Non | oui | non
2019-09-11 | UNICON Optical Co., Ltd. | EMERGO EUROPE B.V. | Eyecom 38% Bi-weekly Color Lens | Lentilles de contact correctives souples | Soft corrective contact lens, daily-wear | Classe IIa | Non | oui | non
2019-09-11 | UNICON Optical Co., Ltd. | EMERGO EUROPE B.V. | Eyecom 38% Daily Color Lens | Lentilles de contact correctives souples | Soft corrective contact lens, daily-disposable | Classe IIa | Non | oui | non
2019-09-11 | UNICON Optical Co., Ltd. | EMERGO EUROPE B.V. | Eyecom 38% Monthly Color Lens | Lentilles de contact correctives souples | Soft corrective contact lens, daily-wear | Classe IIa | Non | oui | non
2019-09-11 | UNICON Optical Co., Ltd. | EMERGO EUROPE B.V. | Eyecom 43% Bi-weekly Silicone Toric Tinted Lens | Lentilles de contact correctives souples | Soft corrective contact lens, daily-wear | Classe IIa | Non | oui | non
2019-09-11 | UNICON Optical Co., Ltd. | EMERGO EUROPE B.V. | Eyecom 55% Daily Color Lens | Lentilles de contact correctives souples | Soft corrective contact lens, daily-disposable | Classe IIa | Non | oui | non
2019-09-11 | UNICON Optical Co., Ltd. | EMERGO EUROPE B.V. | Eyecom 55% Daily Tinted Lens | Lentilles de contact correctives souples | Soft corrective contact lens, daily-disposable | Classe IIa | Non | oui | non
2019-09-11 | UNICON Optical Co., Ltd. | EMERGO EUROPE B.V. | Eyeview 58% Daily Doux Tinted Lens | Lentilles de contact correctives souples | Soft corrective contact lens, daily-disposable | Classe IIa | Non | oui | non
2019-09-11 | UNICON Optical Co., Ltd. | EMERGO EUROPE B.V. | Faceloox Clear 43% Silicone Daily Disposable Soft Contact Lens | Lentilles de contact correctives souples | Soft corrective contact lens, daily-disposable | Classe IIa | Non | oui | non
2019-09-11 | UNICON Optical Co., Ltd. | EMERGO EUROPE B.V. | Faceloox Clear 43% Silicone Monthly Disposable Soft Contact Lens | Lentilles de contact correctives souples | Soft corrective contact lens, daily-wear | Classe IIa | Non | oui | non
2019-09-11 | UNICON Optical Co., Ltd. | EMERGO EUROPE B.V. | Faceloox Matrix 55% HA Matrix Monthly Disposable Soft Contact Lens | Lentilles de contact correctives souples | Soft corrective contact lens, daily-wear | Classe IIa | Non | oui | non
2019-09-11 | UNICON Optical Co., Ltd. | EMERGO EUROPE B.V. | Faceloox Matrix 58% HA Matrix Daily Disposable Soft Contact Lens | Lentilles de contact correctives souples | Soft corrective contact lens, daily-disposable | Classe IIa | Non | oui | non
2019-09-11 | UNICON Optical Co., Ltd. | EMERGO EUROPE B.V. | HA Matrix 55% Daily Tinted Lens | Lentilles de contact correctives souples | Soft corrective contact lens, daily-disposable | Classe IIa | Non | oui | non
2019-09-11 | UNICON Optical Co., Ltd. | EMERGO EUROPE B.V. | Opticbox 58% Daily Comfort Tinted Lens | Lentilles de contact correctives souples | Soft corrective contact lens, daily-disposable | Classe IIa | Non | oui | non
2019-09-12 | BIOTRONIK SE & Co KG | BIOTRONIK FRANCE | Acticor 7 HF-T | Défibrillateur cardiaque triple chambre compatible IRM avec télécardiologie Connexion DF 1 | unclassified | DMIA | Non | oui | non
2019-09-12 | DMG Chemisch-Pharmazeutische Fabrik GmbH | Laboratoires PRED | LuxaBond Universal | Adhésif dentaire | Adhesive, <specify> | Classe IIa | Non | non | non
2019-09-12 | DRENDEL + ZWEILING DIAMANT GmbH | Laboratoires PRED | Fraise en carbure de tungstène | Fraise dentaire en tungstène, réutilisable | unclassified | Classe IIa | Non | non | non
2019-09-12 | DRENDEL + ZWEILING DIAMANT GmbH | Laboratoires PRED | Fraise Endo Access | Fraise dentaire diamant, réutilisable | unclassified | Classe IIa | Non | non | non
2019-09-12 | DRENDEL + ZWEILING DIAMANT GmbH | Laboratoires PRED | Polissoir dentaire | Polissoir dentaire | unclassified | Classe IIa | Non | non | non
2019-09-12 | Fisher & Paykel Healthcare Ltd | Fisher & Paykel Healthcare | RT232 | Kit de circuit adulte Optiflow avec Microcell Technology | Ventilator breathing circuit, single-use | Classe IIa | Non | non | non
2019-09-12 | Fisher & Paykel Healthcare Ltd | Fisher & Paykel Healthcare | RT332 | Circuit respiratoire chauffé pour adulte avec branche inspiratoire Microcell Technology et interface nasale Optiflow+ | Ventilator breathing circuit, single-use | Classe IIa | Non | non | non
2019-09-12 | ISDIN | ISDIN | Verrutop® ISDIN Warts | Traitement verrues cutanées et condylomes | Skin exfoliant, professional | Classe IIa | Non | non | non
2019-09-12 | Ivoclar Vivadent AG | Ivoclar Vivadent | Helioseal® F Plus | Matériau de scellement de sillons photopolymérisable | unclassified | Classe IIa | Non | non | non
2019-09-12 | PETERS Surgical | PETERS Surgical | Tirettes PVC Extra souple | Tirettes PVC Extra souple | Cardiopulmonary bypass cannula holder set | Classe IIa | Non | oui | non
2019-09-12 | Smart Medical System Ltd | PENTAX France Life Care | G-EYE38-i10NF | Coloscope | Flexible video colonoscope | Classe IIa | Non | non | non
2019-09-12 | Smart Medical System Ltd | PENTAX France Life Care | G-EYE38-i10NL | Coloscope | Flexible video colonoscope | Classe IIa | Non | non | non
2019-09-12 | STRYKER Neurovascular | STRYKER FRANCE SAS | AXS Catalyst™ 7 | Cathéter d’accès distal | Intravascular guiding catheter | Classe III | Non | oui | non
2019-09-12 | Tokuyama Dental Corporation | Laboratoires PRED | OMNICHROMA | Matériau de restauration dentaire à base de résine | Dental material kit, composite restorative | Classe IIa | Non | non | non
2019-09-12 | Tokuyama Dental Corporation | Laboratoires PRED | OMNICHROMA BLOCKER | Matériau de restauration dentaire à base de résine | Dental material kit, composite restorative | Classe IIa | Non | non | non
2019-09-13 | AMPLITUDE | AMPLITUDE | Fraise à cotyle D41 Acetabular Reamer D41 | Instruments chirurgicaux réutilisables | unclassified | Classe IIa | Non | non | non
2019-09-13 | AMPLITUDE | AMPLITUDE | Fraise à cotyle D43 Acetabular Reamer D43 | Instruments chirurgicaux réutilisables | unclassified | Classe IIa | Non | non | non
2019-09-13 | AMPLITUDE | AMPLITUDE | Fraise à cotyle D45 Acetabular Reamer D45 | Instruments chirurgicaux réutilisables | unclassified | Classe IIa | Non | non | non
2019-09-13 | AMPLITUDE | AMPLITUDE | Fraise à cotyle D47 Acetabular Reamer D47 | Instruments chirurgicaux réutilisables | unclassified | Classe IIa | Non | non | non
2019-09-13 | AMPLITUDE | AMPLITUDE | Fraise à cotyle D49 Acetabular Reamer D49 | Instruments chirurgicaux réutilisables | unclassified | Classe IIa | Non | non | non
2019-09-13 | AMPLITUDE | AMPLITUDE | Fraise à cotyle D51 Acetabular Reamer D51 | Instruments chirurgicaux réutilisables | unclassified | Classe IIa | Non | non | non
2019-09-13 | AMPLITUDE | AMPLITUDE | Fraise à cotyle D53 Acetabular Reamer D53 | Instruments chirurgicaux réutilisables | unclassified | Classe IIa | Non | non | non
2019-09-13 | AMPLITUDE | AMPLITUDE | Fraise à cotyle D55 Acetabular Reamer D55 | Instruments chirurgicaux réutilisables | unclassified | Classe IIa | Non | non | non
2019-09-13 | AMPLITUDE | AMPLITUDE | Fraise à cotyle D57 Acetabular Reamer D57 | Instruments chirurgicaux réutilisables | unclassified | Classe IIa | Non | non | non
2019-09-13 | AMPLITUDE | AMPLITUDE | Fraise à cotyle D59 Acetabular Reamer D59 | Instruments chirurgicaux réutilisables | unclassified | Classe IIa | Non | non | non
2019-09-13 | AMPLITUDE | AMPLITUDE | Fraise à cotyle D61 Acetabular Reamer D61 | Instruments chirurgicaux réutilisables | unclassified | Classe IIa | Non | non | non
2019-09-13 | AMPLITUDE | AMPLITUDE | Fraise à cotyle D63 Acetabular Reamer D63 | Instruments chirurgicaux réutilisables | unclassified | Classe IIa | Non | non | non
2019-09-13 | AMPLITUDE | AMPLITUDE | Fraise à cotyle D65 Acetabular Reamer D65 | Instruments chirurgicaux réutilisables | unclassified | Classe IIa | Non | non | non
2019-09-13 | B. BRAUN AVITUM AG | B. BRAUN MEDICAL | Aquabase® | Installation à osmose inverse pour la production d'eau de dialyse | Reverse-osmosis water purification system | Classe IIa | Non | non | non
2019-09-13 | B. BRAUN AVITUM AG | B. BRAUN MEDICAL | Aquaboss® Boucle | Conduite circulaire pour le transport de l'eau de dialyse ou de concentrés de dialyse acides | unclassified | Classe IIa | Non | non | non
2019-09-13 | B. BRAUN AVITUM AG | B. BRAUN MEDICAL | Aquaboss® CCS | Centrale d'alimentation en concentré CCS | Haemodialysis dialysate delivery system, multi-patient | Classe IIa | Non | non | non
2019-09-13 | B. BRAUN AVITUM AG | B. BRAUN MEDICAL | Aquaboss® (Eco)Ro Dia I/II C (HT) | Installation à osmose inverse pour la production d'eau de dialyse | Reverse-osmosis water purification system | Classe IIa | Non | non | non
2019-09-13 | B. BRAUN AVITUM AG | B. BRAUN MEDICAL | Aquaboss® (Eco)Ro Dia I/II (HT) | Installation à osmose inverse pour la production d'eau de dialyse | Reverse-osmosis water purification system | Classe IIa | Non | non | non
2019-09-13 | B. BRAUN AVITUM AG | B. BRAUN MEDICAL | Aquaboss® HotRinse SMART | Système de purification de l'eau pour hémodialyse laveur/désinfecteur | unclassified | Classe IIa | Non | non | non
2019-09-13 | Glaukos Corporation | Glaukos Corporation | IStent inject® W | Système de micro-stent de pontage trabéculaire | unclassified | Classe III | Non | oui | non
2019-09-13 | Greatbatch Medical | BOSTON SCIENTIFIC | Sonde de stimulation myocardique bipolaire sans suture Myopore® | sonde de stimulation myocardique bipolaire sans suture | unclassified | DMIA | Non | oui | non
2019-09-13 | STRYKER GmbH | STRYKER FRANCE SAS | ReUnion® Nitiol Pilot Wire | Instrumentation orthopédique | Orthopaedic bone wire | Classe IIa | Non | oui | non
2019-09-13 | VARIAN MEDICAL SYSTEMS INC. | VARIAN MEDICAL SYSTEMS FRANCE | Mobius3D v2.2 | Logiciel | Radiation therapy treatment planning system application software | Classe IIb | Non | non | non
2019-09-13 | WOM World Of Medicine AG | JOHNSON & JOHNSON MEDICAL SAS | Insufflateur pour la laparoscopie | Insufflateur pour la laparoscopie | unclassified | Classe IIa | Non | non | non
2019-09-16 | Changzou Sifary Medical Technology Co., Ltd | Micro-Mega | Combo Dual Move (2 variantes) | Localisateur d'Apex et moteur d'endodontie dentaire combiné (Dual Pex Locator + Dual Move Motor) | Endodontic apex locator | Classe IIa | Non | non | non
2019-09-16 | Changzou Sifary Medical Technology Co., Ltd | Micro-Mega | Dual Move Motor | Moteur d'endodontie dentaire | unclassified | Classe IIa | Non | non | non
2019-09-16 | Changzou Sifary Medical Technology Co., Ltd | Micro-Mega | Dual Pex Locator (2 variantes) | Localisateur d'Apex | Endodontic apex locator | Classe IIa | Non | non | non
2019-09-16 | ConvaTec Limited | Laboratoires CONVATEC | AQUACEL FOAM PRO 10X10CM 1X10PK | Pansement hydro cellulaire absorption importante, adhésif | Exudate-absorbent dressing, hydrophilic-gel-forming | Classe IIb | Non | oui | non
2019-09-16 | ConvaTec Limited | Laboratoires CONVATEC | AQUACEL FOAM PRO SACRUM LARGE 24X21.5CM 1X5 | Pansement hydro cellulaire absorption importante, adhésif | Exudate-absorbent dressing, hydrophilic-gel-forming | Classe IIb | Non | oui | non
2019-09-16 | ConvaTec Limited | Laboratoires CONVATEC | AQUACEL FOAM PRO SACRUM STANDARD 20X16.9CM 1X5 | Pansement hydro cellulaire absorption importante, adhésif | Exudate-absorbent dressing, hydrophilic-gel-forming | Classe IIb | Non | oui | non
2019-09-16 | ConvaTec Limited | Laboratoires CONVATEC | AQUACEL FOAM PRO Talon 19.8X14CM 1X10PK | Pansement hydro cellulaire absorption importante, adhésif | Exudate-absorbent dressing, hydrophilic-gel-forming | Classe IIb | Non | oui | non
2019-09-16 | ConvaTec Limited | Laboratoires CONVATEC | AQUACEL FOAM PRO 15X15 1X10PK | Pansement hydro cellulaire absorption importante, adhésif | Exudate-absorbent dressing, hydrophilic-gel-forming | Classe IIb | Non | oui | non
2019-09-16 | ConvaTec Limited | Laboratoires CONVATEC | AQUACEL FOAM PRO 8X8 1X10PK | Pansement hydro cellulaire absorption importante, adhésif | Exudate-absorbent dressing, hydrophilic-gel-forming | Classe IIb | Non | oui | non
2019-09-16 | Fresenius Medical Care Deutschland GmbH | FRESENIUS MEDICAL CARE FRANCE | Puristeril 340 | Nettoyant, décalcifiant et désinfectant des générateurs de dialyse | unclassified | Classe IIa | Non | non | non
2019-09-16 | GAMBRO Kathetertechnick Hechingen | BAXTER SAS | Bouchon luer lock GamCath E-10 | Bouchon de protection luer lock | Luer adaptor | Classe IIa | Non | oui | non
2019-09-16 | Laboratoires Quinton International, S.L. | Laboratoires Quinton International, S.L. | Quinton Ocular Care 30mL | Usage oculaire | unclassified | Classe IIa | Non | non | non
2019-09-16 | NEWCLIP TECHNICS - | NEWCLIP TECHNICS - | H1.1GFT2.6Lxx - Gamme Stand-Alone Screws - Vis et agrafes non stériles | Implants orthopédiques non-stériles | Orthopaedic bone screw, non-biodegradable, non-sterile | Classe IIb | Non | non | non
2019-09-16 | NEWCLIP TECHNICS - | NEWCLIP TECHNICS - | H1.1GFT2.6Lxx-ST - Gamme Stand-Alone Screws - Vis et agrafes stériles | Implants orthopédiques stériles | Orthopaedic bone screw, non-biodegradable, sterile | Classe IIb | Non | oui | non
2019-09-16 | NEWCLIP TECHNICS - | NEWCLIP TECHNICS - | H1.1GFT3.0Lxx - Gamme Stand-Alone Screws - Vis et agrafes non stériles | Implants orthopédiques non-stériles | Orthopaedic bone screw, non-biodegradable, non-sterile | Classe IIb | Non | non | non
2019-09-16 | NEWCLIP TECHNICS - | NEWCLIP TECHNICS - | H1.1GFT3.0Lxx-ST - Gamme Stand-Alone Screws - Vis et agrafes stériles | Implants orthopédiques stériles | Orthopaedic bone screw, non-biodegradable, sterile | Classe IIb | Non | oui | non
2019-09-16 | NEWCLIP TECHNICS - | NEWCLIP TECHNICS - | KIT-REMOVE-4 | Instrument orthopédique à usage unique, stérile | Surgical screwdriver, reusable | Classe IIa | Non | oui | non
2019-09-16 | NEWCLIP TECHNICS - | NEWCLIP TECHNICS - | KIT-REMOVE-5 | Instrument orthopédique à usage unique, stérile | Surgical screwdriver, reusable | Classe IIa | Non | oui | non
2019-09-16 | Swemac Innovation AB | KERI MEDICAL FRANCE | Cône incliné 15, Court | Implant orthopédique stérile | Arthrodesis nail | Classe IIb | Non | oui | non
2019-09-16 | Swemac Innovation AB | KERI MEDICAL FRANCE | Cône incliné 15, Extra long | Implant orthopédique stérile | Arthrodesis nail | Classe IIb | Non | oui | non
2019-09-16 | Swemac Innovation AB | KERI MEDICAL FRANCE | Cône incliné 15, Long | Implant orthopédique stérile | Arthrodesis nail | Classe IIb | Non | oui | non
2019-09-16 | Swemac Innovation AB | KERI MEDICAL FRANCE | Cône incliné 15, Medium | Implant orthopédique stérile | Arthrodesis nail | Classe IIb | Non | oui | non
2019-09-16 | TytoCare Ltd. | MedNet EC-REP GmbH | TytoPro Kit | Appareils électroniques | unclassified | Classe IIa | Non | non | non
2019-09-17 | ERBE Electromedizin GmbH | ERBE MEDICAL | Cryosonde flexible à usage unique stérile avec préleveur biopsie | à usage unique | unclassified | Classe IIa | Non | oui | non
2019-09-17 | ERBE Electromedizin GmbH | ERBE MEDICAL | Cryosonde flexible à usage unique stérile (avec tube d'extraction), préleveur biopsie et multi-adaptateur pour bronchoscope Fujifilm, Pentax, Olympus, Wolf | à usage unique | unclassified | Classe IIa | Non | oui | non
2019-09-17 | ERBE Electromedizin GmbH | ERBE MEDICAL | Cryosonde flexible à usage unique stérile (avec tube d'extraction), préleveur biopsie et multi-adaptateur pour bronchoscope Storz | à usage unique | unclassified | Classe IIa | Non | oui | non
2019-09-17 | STRYKER Endoscopy | STRYKER FRANCE SAS | GateWay™ Silicone Cannula | Canule de silicone | unclassified | Classe IIa | Non | oui | non
2019-09-17 | The Surgical Company International B.V. | The Surgical Company SAS | Fluido® Irrigation - Fluido® Irrigation Disposable | Cassettes jetables | Radiation blood/fluid warmer irrigation set | Classe IIb | Non | non | non
2019-09-17 | The Surgical Company International B.V. | The Surgical Company SAS | Fluido® Irrigation - Fluido® Irrigation Fluid Warmer | Système de réchauffement de fluide | Radiation blood/fluid warmer | Classe IIb | Non | non | non
2019-09-17 | The Surgical Company International B.V. | The Surgical Company SAS | Fluido®AirGuard System - Fluido® Air Guard | Détecteur de bulle | Blood/fluid warmer air/foam detector | Classe IIb | Non | non | non
2019-09-17 | The Surgical Company International B.V. | The Surgical Company SAS | Fluido®AirGuard System - Fluido® Blood and Fluid Warner | Système de réchauffement du sang et des fluides | Radiation blood/fluid warmer | Classe IIb | Non | non | non
2019-09-17 | The Surgical Company International B.V. | The Surgical Company SAS | Fluido®AirGuard System - Fluido® disposables (intravenous use only) | Cassettes à usage unique (usage intraveineux uniquement) | unclassified | Classe IIb | Non | non | non
2019-09-17 | The Surgical Company International B.V. | The Surgical Company SAS | Fluido®AirGuard System - Fluido® Pressure Chambers | Chambre de pression | unclassified | Classe IIa | Non | non | non
2019-09-17 | The Surgical Company International B.V. | The Surgical Company SAS | Fluido®Compact System - Fluido® Compact Disposable Set | Cassette jetable | Convection blood/fluid warmer | Classe IIb | Non | non | non
2019-09-17 | The Surgical Company International B.V. | The Surgical Company SAS | Fluido®Compact System - Fluido® Compact Warming Unit (incl. adapter) | Unité de réchauffement (avec adaptateur) | Convection blood/fluid warmer | Classe IIb | Non | non | non
2019-09-17 | TORNIER - WRIGHT FRANCE | TORNIER - WRIGHT FRANCE | Instrumentation Spéciale Pied - Foret canulé | Instrumentation | Bone-resection orthopaedic reamer | Classe IIa | Non | non | non
2019-09-17 | TORNIER - WRIGHT FRANCE | TORNIER - WRIGHT FRANCE | Instrumentation Spéciale Pied - Fraise canulée | Instrumentation | Bone-resection orthopaedic reamer | Classe IIa | Non | non | non
2019-09-17 | TORNIER - WRIGHT FRANCE | TORNIER - WRIGHT FRANCE | Instrumentation Spéciale Pied - Tournevis | Instrumentation | Bone-resection orthopaedic reamer | Classe IIa | Non | non | non
2019-09-17 | TytoCare Ltd. | MedNet EC-REP GmbH | TytoPro : Stéthoscope Tyto | Stéthoscope | unclassified | Classe IIa | Non | non | non
2019-09-17 | TytoCare Ltd. | MedNet EC-REP GmbH | TytoPro : Thermomètre Tyto | Thermomètre | unclassified | Classe IIa | Non | non | non
2019-09-18 | CARL ZEISS MEDITEC AG | Carl Zeiss Meditec France SAS | CALLISTO EYE (Sofware V 3.7) | Système d'information (logiciel) | Operating room device management system | Classe IIa | Non | non | non
2019-09-18 | Discus Dental, LLC | PHILIPS France Commercial | WhiteSpeed lampe | Accélérateur de blanchiment par LED | Teeth whitening kit | Classe IIa | Non | non | non
2019-09-18 | ECHOSENS | ECHOSENS | FIBROSCAN 630 | Dispositif de diagnostic par ultrasons - Sonde | Hepatic ultrasound elastography generator/analyser | Classe IIa | Non | non | non
2019-09-18 | FRESENIUS KABI AG | FRESENIUS MEDICAL CARE FRANCE | 6008 CAREset | Epuration extra-corporelle sanguine des patients souffrant d'insuffisance rénale | unclassified | Classe IIb | Non | oui | non
2019-09-18 | HOYA Corporation | PENTAX France Life Care | EC38-i10cF2 | Coloscope vidéo | Flexible video colonoscope | Classe IIa | Non | non | non
2019-09-18 | Intuitive Surgical, Inc./Intuitive Surgical Operations Inc., | Intuitive Surgical Sarl | SureForm™ Stapler 45 | Agrafeuse | Motorized cutting surgical stapler | Classe IIa | Non | oui | non
2019-09-18 | Intuitive Surgical, Inc./Intuitive Surgical Operations Inc., | Intuitive Surgical Sarl | SureForm™ Stapler 45 Curved-Tip | Agrafeuse à embout courbe | Motorized cutting surgical stapler | Classe IIa | Non | oui | non
2019-09-18 | Intuitive Surgical, Inc./Intuitive Surgical Operations Inc., | Intuitive Surgical Sarl | SureForm™ Stapler 45 Reload Black | Recharge noir | Surgical staple, non-biodegradable | Classe IIa | Non | oui | non
2019-09-18 | Intuitive Surgical, Inc./Intuitive Surgical Operations Inc., | Intuitive Surgical Sarl | SureForm™ Stapler 45 Reload Blue | Recharge bleue | Surgical staple, non-biodegradable | Classe IIa | Non | oui | non
2019-09-18 | Intuitive Surgical, Inc./Intuitive Surgical Operations Inc., | Intuitive Surgical Sarl | SureForm™ Stapler 45 Reload Gray | Recharge gris | Surgical staple, non-biodegradable | Classe IIa | Non | oui | non
2019-09-18 | Intuitive Surgical, Inc./Intuitive Surgical Operations Inc., | Intuitive Surgical Sarl | SureForm™ Stapler 45 Reload Green | Recharge vert | Surgical staple, non-biodegradable | Classe IIa | Non | oui | non
2019-09-18 | Intuitive Surgical, Inc./Intuitive Surgical Operations Inc., | Intuitive Surgical Sarl | SureForm™ Stapler 45 Reload White | Recharge blanc | Surgical staple, non-biodegradable | Classe IIa | Non | oui | non
2019-09-18 | NuMED Canada | MED-IMPULSE | Cathéter MULLINS-X | Cathéter de dilatation ultra haute pression | unclassified | Classe III | Non | oui | non
2019-09-18 | NuMED Canada | MED-IMPULSE | Cathéter NuCLEUS | Cathéter de valvuloplastie transluminale percutanée | unclassified | Classe III | Non | oui | non
2019-09-18 | NuMED Canada | MED-IMPULSE | Cathéter PTS | Cathéter à ballon de dimensionnement | unclassified | Classe III | Non | oui | non
2019-09-18 | NuMED Canada | MED-IMPULSE | Cathéter TYSHAK II | Cathéter de valvuloplastie transluminale percutanée | unclassified | Classe III | Non | oui | non
2019-09-18 | NuMED Canada | MED-IMPULSE | Cathéter TYSHAK NuCLEUS | Cathéter de valvuloplastie transluminale percutanée | unclassified | Classe III | Non | oui | non
2019-09-18 | NuMED Canada | MED-IMPULSE | Cathéter Z-MED II | Cathéter de valvuloplastie transluminale percutanée | unclassified | Classe III | Non | oui | non
2019-09-18 | NuMED Canada | MED-IMPULSE | Z5 Atrio | Cathéter d'atrioseptostomie | unclassified | Classe III | Non | oui | non
2019-09-18 | NUMED Inc | MED-IMPULSE | Cathéter BIB® (Balloon in Balloon) BALLOON | Cathéter à conception triaxiale. Cathéter de pose de stent | unclassified | Classe III | Non | oui | non
2019-09-18 | NUMED Inc | MED-IMPULSE | Cathéter d’angiographie MULTI-TRACK™ | Cathéter d'angiographie | unclassified | Classe III | Non | oui | non
2019-09-18 | NUMED Inc | MED-IMPULSE | Covered CP STENT | Stent à ballon extensible et conçu comme un implant permanent. | unclassified | Classe III | Non | oui | non
2019-09-18 | NUMED Inc | MED-IMPULSE | CP STENT | Stent à ballon extensible et conçu comme un implant permanent. | unclassified | Classe III | Non | oui | non
2019-09-18 | NUMED Inc | MED-IMPULSE | D'VILL | Introducteur | unclassified | Classe IIa | Non | oui | non
2019-09-18 | NUMED Inc | MED-IMPULSE | Kit Mitral Bonhoeffer MULTI-TRACK™ | Constitué de deux cathéters de dilatation à ballon, d’un cathéter d’angiographie et d'un guide métallique | unclassified | Classe III | Non | oui | non
2019-09-18 | STRYKER Endoscopy | STRYKER FRANCE SAS | Precision Ideal Eyes® 4K Arthroscope | Arthroscopes autoclavable | Rigid arthroscope | Classe IIa | Non | non | non
2019-09-18 | Vascular Graft Solutions Ltd. | MedNet EC-REP GmbH | FRAME FR | Support externe pour la reconstruction vasculaire périphérique | unclassified | Classe IIb | Non | oui | non
2019-09-19 | Dentify | Dentify | FUSION FRAME | Alliage dentaire | unclassified | Classe IIa | Non | non | non
2019-09-19 | DENTSPLY Implants Manufacturing GmbH | DENTSPLY SIRONA FRANCE | Astra Tech Implant EV Profile X.X PS - XX mm OsseoSpeed® | Implant dentaire endostéal à vis, à deux pièces | Screw endosteal dental implant, two-piece | Classe IIb | Non | oui | non
2019-09-19 | DENTSPLY Implants Manufacturing GmbH | DENTSPLY SIRONA FRANCE | Astra Tech Implant EV X.X S - XX mm OsseoSpeed® | Implant dentaire endostéal à vis, à deux pièces | unclassified | Classe IIb | Non | oui | non
2019-09-19 | EDWARDS LIFESCIENCES LLC | EDWARDS LIFESCIENCES SERVICES GmbH | VP2 | Système clos de prélèvement sanguin VAMP Plus | unclassified | Classe IIa | Non | oui | non
2019-09-19 | GE Medical System SCS | GE Medical System SCS | Pristina Serena™ (SenoAxys™) | Unité stéréotaxique pour système de radiographie mammographique | Mammographic x-ray system stereotactic unit | Classe IIa | Non | non | non
2019-09-19 | GE Medical System SCS | GE Medical System SCS | Pristina Serena™ 3D | Unité stéréotaxique pour système de radiographie mammographique | Mammographic x-ray system stereotactic unit | Classe IIa | Non | non | non
2019-09-19 | GE Medical System SCS | GE Medical System SCS | Sample Imaging | Imagerie des échantillons pour le système Pristina Serena | Mammographic x-ray system stereotactic unit | Classe IIa | Non | non | non
2019-09-19 | GE Medical System SCS | GE Medical System SCS | SenoBright™ HD (CESM HD) | Système de radiographie mammographique stationnaire, numérique | Stationary mammographic x-ray system, digital | Classe IIb | Non | non | non
2019-09-19 | Peters Krizman Benelux BV | Medical Device Safety Service GmbH | MAVAMED FUNGAL NAIL SOLUTION with brush | Solution pour ongles mycosés | Nail treatment solution | Classe IIa | Non | non | non
2019-09-19 | SILADENT Dr. Böhme & Schöps GmbH | ROTEC | Keralloy KB alliage Cr-Co pour conjointe – 1000 g | Alliage non précieux à base de cobalt pour céramo-métal | Dental casting non-noble alloy | Classe IIa | Non | non | non
2019-09-19 | SILADENT Dr. Böhme & Schöps GmbH | ROTEC | Keralloy N allage Ni-Cr pour conjointe – 1000 g | Alliage non précieux à base de nickel pour céramo-métal | Dental casting non-noble alloy | Classe IIa | Non | non | non
2019-09-19 | SILADENT Dr. Böhme & Schöps GmbH | ROTEC | Modiral S alliage Cr-Co pour châssis métallique | Alliage non précieux à base de cobalt pour céramo-métal | Dental casting non-noble alloy | Classe IIa | Non | non | non
2019-09-19 | TECRES S.p.A. | Medacta France | MectaCem II HV | Ciment orthopédique, non médicamenteux | Orthopaedic cement, non-medicated | Classe IIb | Non | oui | non
2019-09-19 | TECRES S.p.A. | Medacta France | MectaCem II HV with Gentamicin | Ciment orthopédique avec de la Gentamicine | Orthopaedic cement, medicated | Classe III | Non | oui | non
2019-09-19 | TECRES S.p.A. | Medacta France | MectaCem II LV with Gentamicin | Ciment orthopédique avec de la Gentamicine | Orthopaedic cement, medicated | Classe III | Non | oui | non
2019-09-20 | GENERIC IMPLANT | GENERIC IMPLANT | Implants dentaires LIKE-A - Implants | Système d’implants dentaire | Dental implant system | Classe IIb | Non | oui | non
2019-09-20 | GENERIC IMPLANT | GENERIC IMPLANT | Implants dentaires LIKE-BS - Implants NP | Système d’implants dentaire | Dental implant system | Classe IIb | Non | oui | non
2019-09-20 | GENERIC IMPLANT | GENERIC IMPLANT | Implants dentaires LIKE-BS - Implants RP | Système d’implants dentaire | Dental implant system | Classe IIb | Non | oui | non
2019-09-20 | GENERIC IMPLANT | GENERIC IMPLANT | Implants dentaires LIKE-BS - Implants WP | Système d’implants dentaire | Dental implant system | Classe IIb | Non | oui | non
2019-09-20 | GENERIC IMPLANT | GENERIC IMPLANT | Implants dentaires LIKE-BS - Vis de couverture NP | Système d’implants dentaire | Dental implant system | Classe IIb | Non | oui | non
2019-09-20 | GENERIC IMPLANT | GENERIC IMPLANT | Implants dentaires LIKE-BS - Vis de couverture RP | Système d’implants dentaire | Dental implant system | Classe IIb | Non | oui | non
2019-09-20 | GENERIC IMPLANT | GENERIC IMPLANT | Implants dentaires LIKE-BS - Vis de couverture WP | Système d’implants dentaire | Dental implant system | Classe IIb | Non | oui | non
2019-09-20 | GENERIC IMPLANT | GENERIC IMPLANT | Implants dentaires LIKE-I - Implants | Système d’implants dentaire | Dental implant system | Classe IIb | Non | oui | non
2019-09-20 | GENERIC IMPLANT | GENERIC IMPLANT | Implants dentaires LIKE-I - Vis de couverture | Système d’implants dentaire | Dental implant system | Classe IIb | Non | oui | non
2019-09-20 | GENERIC IMPLANT | GENERIC IMPLANT | Implants dentaires LIKE-R - Implants NP | Système d’implants dentaire | Dental implant system | Classe IIb | Non | oui | non
2019-09-20 | GENERIC IMPLANT | GENERIC IMPLANT | Implants dentaires LIKE-R - Implants RP | Système d’implants dentaire | Dental implant system | Classe IIb | Non | oui | non
2019-09-20 | GENERIC IMPLANT | GENERIC IMPLANT | Implants dentaires LIKE-R - Vis de couverture NP | Système d’implants dentaire | Dental implant system | Classe IIb | Non | oui | non
2019-09-20 | GENERIC IMPLANT | GENERIC IMPLANT | Implants dentaires LIKE-R - Vis de couverture RP | Système d’implants dentaire | Dental implant system | Classe IIb | Non | oui | non
2019-09-20 | GENERIC IMPLANT | GENERIC IMPLANT | Implants dentaires LIKE-R - Vis de couverture WP | Système d’implants dentaire | Dental implant system | Classe IIb | Non | oui | non
2019-09-20 | GENERIC IMPLANT | GENERIC IMPLANT | Instrumentation LIKE - Clé Pilier Multi Contre-Angle - RP | Instrumentation | Dental implant/prosthesis surgical procedure kit | Classe IIa | Non | non | non
2019-09-20 | GENERIC IMPLANT | GENERIC IMPLANT | Instrumentation LIKE - Clé Pilier Multi Contre-Angle - WP | Instrumentation | Dental implant/prosthesis surgical procedure kit | Classe IIa | Non | non | non
2019-09-20 | GENERIC IMPLANT | GENERIC IMPLANT | Instrumentation LIKE - Clés Génigrip Contre-Angle | Instrumentation | Dental implant/prosthesis surgical procedure kit | Classe IIa | Non | non | non
2019-09-20 | GENERIC IMPLANT | GENERIC IMPLANT | Instrumentation LIKE - Clés Héxagonales 1.2 Contre-Angle | Instrumentation | Dental implant/prosthesis surgical procedure kit | Classe IIa | Non | non | non
2019-09-20 | GENERIC IMPLANT | GENERIC IMPLANT | Instrumentation LIKE - Foret Trocard | Instrumentation | Dental implant/prosthesis surgical procedure kit | Classe IIa | Non | non | non
2019-09-20 | GENERIC IMPLANT | GENERIC IMPLANT | Instrumentation LIKE - Prolongateur de foret | Instrumentation | Dental implant/prosthesis surgical procedure kit | Classe IIa | Non | non | non
2019-09-20 | GENERIC IMPLANT | GENERIC IMPLANT | Instrumentation LIKE-A - Clé porte-implant Contre-Angle - NP | Instrumentation | Dental implant/prosthesis surgical procedure kit | Classe IIa | Non | non | non
2019-09-20 | GENERIC IMPLANT | GENERIC IMPLANT | Instrumentation LIKE-A - Clé porte-implant Contre-Angle - RP | Instrumentation | Dental implant/prosthesis surgical procedure kit | Classe IIa | Non | non | non
2019-09-20 | GENERIC IMPLANT | GENERIC IMPLANT | Instrumentation LIKE-A - Clé porte-implant Contre-Angle - WP | Instrumentation | Dental implant/prosthesis surgical procedure kit | Classe IIa | Non | non | non
2019-09-20 | GENERIC IMPLANT | GENERIC IMPLANT | Instrumentation LIKE-BS - Clé porte-implant Contre-Angle - NP | Instrumentation | Dental implant/prosthesis surgical procedure kit | Classe IIa | Non | non | non
2019-09-20 | GENERIC IMPLANT | GENERIC IMPLANT | Instrumentation LIKE-BS - Clé porte-implant Contre-Angle - RP | Instrumentation | Dental implant/prosthesis surgical procedure kit | Classe IIa | Non | non | non
2019-09-20 | GENERIC IMPLANT | GENERIC IMPLANT | Instrumentation LIKE-BS - Clé porte-implant Contre-Angle - WP | Instrumentation | Dental implant/prosthesis surgical procedure kit | Classe IIa | Non | non | non
2019-09-20 | GENERIC IMPLANT | GENERIC IMPLANT | Instrumentation LIKE-BS - Foret | Instrumentation | Dental implant/prosthesis surgical procedure kit | Classe IIa | Non | non | non
2019-09-20 | GENERIC IMPLANT | GENERIC IMPLANT | Instrumentation LIKE-BS - Foret étagé | Instrumentation | Dental implant/prosthesis surgical procedure kit | Classe IIa | Non | non | non
2019-09-20 | GENERIC IMPLANT | GENERIC IMPLANT | Instrumentation LIKE-BS - Foret initial | Instrumentation | Dental implant/prosthesis surgical procedure kit | Classe IIa | Non | non | non
2019-09-20 | GENERIC IMPLANT | GENERIC IMPLANT | Instrumentation LIKE-BS - Taraud NP | Instrumentation | Dental implant/prosthesis surgical procedure kit | Classe IIa | Non | non | non
2019-09-20 | GENERIC IMPLANT | GENERIC IMPLANT | Instrumentation LIKE-BS - Taraud RP | Instrumentation | Dental implant/prosthesis surgical procedure kit | Classe IIa | Non | non | non
2019-09-20 | GENERIC IMPLANT | GENERIC IMPLANT | Instrumentation LIKE-BS - Taraud WP | Instrumentation | Dental implant/prosthesis surgical procedure kit | Classe IIa | Non | non | non
2019-09-20 | GENERIC IMPLANT | GENERIC IMPLANT | Instrumentation LIKE-I - Clé porte-implant Contre-Angle | Instrumentation | Dental implant/prosthesis surgical procedure kit | Classe IIa | Non | non | non
2019-09-20 | GENERIC IMPLANT | GENERIC IMPLANT | Instrumentation LIKE-I - Foret | Instrumentation | Dental implant/prosthesis surgical procedure kit | Classe IIa | Non | non | non
2019-09-20 | GENERIC IMPLANT | GENERIC IMPLANT | Instrumentation LIKE-I - Foret étagé | Instrumentation | Dental implant/prosthesis surgical procedure kit | Classe IIa | Non | non | non
2019-09-20 | GENERIC IMPLANT | GENERIC IMPLANT | Instrumentation LIKE-I - Foret terminal | Instrumentation | Dental implant/prosthesis surgical procedure kit | Classe IIa | Non | non | non
2019-09-20 | GENERIC IMPLANT | GENERIC IMPLANT | Instrumentation LIKE-R - Foret | Instrumentation | Dental implant/prosthesis surgical procedure kit | Classe IIa | Non | non | non
2019-09-20 | GENERIC IMPLANT | GENERIC IMPLANT | Instrumentation LIKE-R - Foret à os dense - NP | Instrumentation | Dental implant/prosthesis surgical procedure kit | Classe IIa | Non | non | non
2019-09-20 | GENERIC IMPLANT | GENERIC IMPLANT | Instrumentation LIKE-R - Foret à os dense - RP | Instrumentation | Dental implant/prosthesis surgical procedure kit | Classe IIa | Non | non | non
2019-09-20 | GENERIC IMPLANT | GENERIC IMPLANT | Instrumentation LIKE-R - Foret à os dense - WP | Instrumentation | Dental implant/prosthesis surgical procedure kit | Classe IIa | Non | non | non
2019-09-20 | GENERIC IMPLANT | GENERIC IMPLANT | Instrumentation LIKE-R - Foret terminal - NP | Instrumentation | Dental implant/prosthesis surgical procedure kit | Classe IIa | Non | non | non
2019-09-20 | GENERIC IMPLANT | GENERIC IMPLANT | Instrumentation LIKE-R - Foret terminal - RP | Instrumentation | Dental implant/prosthesis surgical procedure kit | Classe IIa | Non | non | non
2019-09-20 | GENERIC IMPLANT | GENERIC IMPLANT | Instrumentation LIKE-R - Foret terminal - WP | Instrumentation | Dental implant/prosthesis surgical procedure kit | Classe IIa | Non | non | non
2019-09-20 | GENERIC IMPLANT | GENERIC IMPLANT | Surfaces prothétiques LIKE - Gaine mixte Multi - NP - RP | Systèmes prothétiques | Dental implant suprastructure, permanent | Classe IIb | Non | non | non
2019-09-20 | GENERIC IMPLANT | GENERIC IMPLANT | Surfaces prothétiques LIKE - Pilier provisoire PEEK Multi Unit | Systèmes prothétiques | Dental implant suprastructure, permanent | Classe IIb | Non | non | non
2019-09-20 | GENERIC IMPLANT | GENERIC IMPLANT | Surfaces prothétiques LIKE - Pilier provisoire Titane Multi - NP - RP | Systèmes prothétiques | Dental implant suprastructure, permanent | Classe IIb | Non | non | non
2019-09-20 | GENERIC IMPLANT | GENERIC IMPLANT | Surfaces prothétiques LIKE - Vis de laboratoire pilier Multi - NP/RP | Systèmes prothétiques | Dental implant suprastructure, permanent | Classe IIa | Non | non | non
2019-09-20 | GENERIC IMPLANT | GENERIC IMPLANT | Surfaces prothétiques LIKE - Vis de pilier Multi DLC - NP/RP | Systèmes prothétiques | Dental implant suprastructure, permanent | Classe IIa | Non | non | non
2019-09-20 | GENERIC IMPLANT | GENERIC IMPLANT | Surfaces prothétiques LIKE BS - Faux moignon esthetic H1 - NP | Systèmes prothétiques | Dental implant system | Classe IIb | Non | non | non
2019-09-20 | GENERIC IMPLANT | GENERIC IMPLANT | Surfaces prothétiques LIKE BS - Faux moignon esthetic H1 - RP | Systèmes prothétiques | Dental implant system | Classe IIb | Non | non | non
2019-09-20 | GENERIC IMPLANT | GENERIC IMPLANT | Surfaces prothétiques LIKE BS - Faux moignon esthetic H1 - WP | Systèmes prothétiques | Dental implant system | Classe IIb | Non | non | non
2019-09-20 | GENERIC IMPLANT | GENERIC IMPLANT | Surfaces prothétiques LIKE BS - Faux moignon esthetic H1 angulé 15° - RP | Systèmes prothétiques | Dental implant system | Classe IIb | Non | non | non
2019-09-20 | GENERIC IMPLANT | GENERIC IMPLANT | Surfaces prothétiques LIKE BS - Faux moignon esthetic H1 angulé 15° - WP | Systèmes prothétiques | Dental implant system | Classe IIb | Non | non | non
2019-09-20 | GENERIC IMPLANT | GENERIC IMPLANT | Surfaces prothétiques LIKE BS - Faux moignon esthetic H2 - NP | Systèmes prothétiques | Dental implant system | Classe IIb | Non | non | non
2019-09-20 | GENERIC IMPLANT | GENERIC IMPLANT | Surfaces prothétiques LIKE BS - Faux moignon esthetic H2 - RP | Systèmes prothétiques | Dental implant system | Classe IIb | Non | non | non
2019-09-20 | GENERIC IMPLANT | GENERIC IMPLANT | Surfaces prothétiques LIKE BS - Faux moignon esthetic H2 - WP | Systèmes prothétiques | Dental implant system | Classe IIb | Non | non | non
2019-09-20 | GENERIC IMPLANT | GENERIC IMPLANT | Surfaces prothétiques LIKE BS - Faux moignon esthetic H2 angulé 15° - NP | Systèmes prothétiques | Dental implant system | Classe IIb | Non | non | non
2019-09-20 | GENERIC IMPLANT | GENERIC IMPLANT | Surfaces prothétiques LIKE BS - Faux moignon esthetic H2 angulé 15° - RP | Systèmes prothétiques | Dental implant system | Classe IIb | Non | non | non
2019-09-20 | GENERIC IMPLANT | GENERIC IMPLANT | Surfaces prothétiques LIKE BS - Faux moignon esthetic H3 - RP | Systèmes prothétiques | Dental implant system | Classe IIb | Non | non | non
2019-09-20 | GENERIC IMPLANT | GENERIC IMPLANT | Surfaces prothétiques LIKE BS - Pilier de cicatrisation H3 - NP | Systèmes prothétiques | Dental implant system | Classe IIb | Non | non | non
2019-09-20 | GENERIC IMPLANT | GENERIC IMPLANT | Surfaces prothétiques LIKE BS - Pilier de cicatrisation H3 - RP | Systèmes prothétiques | Dental implant system | Classe IIb | Non | non | non
2019-09-20 | GENERIC IMPLANT | GENERIC IMPLANT | Surfaces prothétiques LIKE BS - Pilier de cicatrisation H3 - WP | Systèmes prothétiques | Dental implant system | Classe IIb | Non | non | non
2019-09-20 | GENERIC IMPLANT | GENERIC IMPLANT | Surfaces prothétiques LIKE BS - Pilier de cicatrisation H4 - NP | Systèmes prothétiques | Dental implant system | Classe IIb | Non | non | non
2019-09-20 | GENERIC IMPLANT | GENERIC IMPLANT | Surfaces prothétiques LIKE BS - Pilier de cicatrisation H4 - RP | Systèmes prothétiques | Dental implant system | Classe IIb | Non | non | non
2019-09-20 | GENERIC IMPLANT | GENERIC IMPLANT | Surfaces prothétiques LIKE BS - Pilier de cicatrisation H4 - WP | Systèmes prothétiques | Dental implant system | Classe IIb | Non | non | non
2019-09-20 | GENERIC IMPLANT | GENERIC IMPLANT | Surfaces prothétiques LIKE BS - Pilier de cicatrisation H5 - NP | Systèmes prothétiques | Dental implant system | Classe IIb | Non | non | non
2019-09-20 | GENERIC IMPLANT | GENERIC IMPLANT | Surfaces prothétiques LIKE BS - Pilier de cicatrisation H5 - RP | Systèmes prothétiques | Dental implant system | Classe IIb | Non | non | non
2019-09-20 | GENERIC IMPLANT | GENERIC IMPLANT | Surfaces prothétiques LIKE BS - Pilier de cicatrisation H5 - WP | Systèmes prothétiques | Dental implant system | Classe IIb | Non | non | non
2019-09-20 | GENERIC IMPLANT | GENERIC IMPLANT | Surfaces prothétiques LIKE BS - Pilier de cicatrisation H6 - WP | Systèmes prothétiques | Dental implant system | Classe IIb | Non | non | non
2019-09-20 | GENERIC IMPLANT | GENERIC IMPLANT | Surfaces prothétiques LIKE BS - Pilier de cicatrisation H7 - WP | Systèmes prothétiques | Dental implant system | Classe IIb | Non | non | non
2019-09-20 | GENERIC IMPLANT | GENERIC IMPLANT | Surfaces prothétiques LIKE BS - Pilier Multi angulé 17° H2 - RP | Systèmes prothétiques | Dental implant system | Classe IIb | Non | non | non
2019-09-20 | GENERIC IMPLANT | GENERIC IMPLANT | Surfaces prothétiques LIKE BS - Pilier Multi angulé 17° H3 - RP | Systèmes prothétiques | Dental implant system | Classe IIb | Non | non | non
2019-09-20 | GENERIC IMPLANT | GENERIC IMPLANT | Surfaces prothétiques LIKE BS - Pilier Multi angulé 17° H4 - RP | Systèmes prothétiques | Dental implant system | Classe IIb | Non | non | non
2019-09-20 | GENERIC IMPLANT | GENERIC IMPLANT | Surfaces prothétiques LIKE BS - Pilier Multi angulé 30° H4 - RP | Systèmes prothétiques | Dental implant system | Classe IIb | Non | non | non
2019-09-20 | GENERIC IMPLANT | GENERIC IMPLANT | Surfaces prothétiques LIKE BS - Pilier Multi angulé 30° H5 - RP | Systèmes prothétiques | Dental implant system | Classe IIb | Non | non | non
2019-09-20 | GENERIC IMPLANT | GENERIC IMPLANT | Surfaces prothétiques LIKE BS - Pilier Multi H1 - NP | Systèmes prothétiques | Dental implant system | Classe IIb | Non | non | non
2019-09-20 | GENERIC IMPLANT | GENERIC IMPLANT | Surfaces prothétiques LIKE BS - Pilier Multi H1 - RP | Systèmes prothétiques | Dental implant system | Classe IIb | Non | non | non
2019-09-20 | GENERIC IMPLANT | GENERIC IMPLANT | Surfaces prothétiques LIKE BS - Pilier Multi H1 - WP | Systèmes prothétiques | Dental implant system | Classe IIb | Non | non | non
2019-09-20 | GENERIC IMPLANT | GENERIC IMPLANT | Surfaces prothétiques LIKE BS - Pilier Multi H2 - NP | Systèmes prothétiques | Dental implant system | Classe IIb | Non | non | non
2019-09-20 | GENERIC IMPLANT | GENERIC IMPLANT | Surfaces prothétiques LIKE BS - Pilier Multi H2 - RP | Systèmes prothétiques | Dental implant system | Classe IIb | Non | non | non
2019-09-20 | GENERIC IMPLANT | GENERIC IMPLANT | Surfaces prothétiques LIKE BS - Pilier Multi H2 - WP | Systèmes prothétiques | Dental implant system | Classe IIb | Non | non | non
2019-09-20 | GENERIC IMPLANT | GENERIC IMPLANT | Surfaces prothétiques LIKE BS - Pilier Multi H3 - NP | Systèmes prothétiques | Dental implant system | Classe IIb | Non | non | non
2019-09-20 | GENERIC IMPLANT | GENERIC IMPLANT | Surfaces prothétiques LIKE BS - Pilier Multi H3 - RP | Systèmes prothétiques | Dental implant system | Classe IIb | Non | non | non
2019-09-20 | GENERIC IMPLANT | GENERIC IMPLANT | Surfaces prothétiques LIKE BS - Pilier Multi H3 - WP | Systèmes prothétiques | Dental implant system | Classe IIb | Non | non | non
2019-09-20 | GENERIC IMPLANT | GENERIC IMPLANT | Surfaces prothétiques LIKE BS - Pilier Multi H4 - RP | Systèmes prothétiques | Dental implant system | Classe IIb | Non | non | non
2019-09-20 | GENERIC IMPLANT | GENERIC IMPLANT | Surfaces prothétiques LIKE BS - Pilier Multi H5 - RP | Systèmes prothétiques | Dental implant system | Classe IIb | Non | non | non
2019-09-20 | GENERIC IMPLANT | GENERIC IMPLANT | Surfaces prothétiques LIKE BS - Pilier provisoire anti-rotation - NP | Systèmes prothétiques | Dental implant system | Classe IIb | Non | non | non
2019-09-20 | GENERIC IMPLANT | GENERIC IMPLANT | Surfaces prothétiques LIKE BS - Pilier provisoire anti-rotation - RP | Systèmes prothétiques | Dental implant system | Classe IIb | Non | non | non
2019-09-20 | GENERIC IMPLANT | GENERIC IMPLANT | Surfaces prothétiques LIKE BS - Pilier provisoire anti-rotation - WP | Systèmes prothétiques | Dental implant system | Classe IIb | Non | non | non
2019-09-20 | GENERIC IMPLANT | GENERIC IMPLANT | Surfaces prothétiques LIKE BS - Pilier provisoire Titane Multi - WP | Systèmes prothétiques | Dental implant system | Classe IIb | Non | non | non
2019-09-20 | GENERIC IMPLANT | GENERIC IMPLANT | Surfaces prothétiques LIKE BS - Pilier provisoire Titane rotationnel - NP | Systèmes prothétiques | Dental implant system | Classe IIb | Non | non | non
2019-09-20 | GENERIC IMPLANT | GENERIC IMPLANT | Surfaces prothétiques LIKE BS - Pilier provisoire Titane rotationnel - RP | Systèmes prothétiques | Dental implant system | Classe IIb | Non | non | non
2019-09-20 | GENERIC IMPLANT | GENERIC IMPLANT | Surfaces prothétiques LIKE BS - Pilier provisoire Titane rotationnel - WP | Systèmes prothétiques | Dental implant system | Classe IIb | Non | non | non
2019-09-20 | GENERIC IMPLANT | GENERIC IMPLANT | Surfaces prothétiques LIKE CC - Faux moignon esthetic droit H3 - NP | Systèmes prothétiques | Dental implant system | Classe IIb | Non | non | non
2019-09-20 | GENERIC IMPLANT | GENERIC IMPLANT | Surfaces prothétiques LIKE CC - Faux moignon esthetic droit H3 - RP | Systèmes prothétiques | Dental implant system | Classe IIb | Non | non | non
2019-09-20 | GENERIC IMPLANT | GENERIC IMPLANT | Surfaces prothétiques LIKE CC - Faux moignon esthetic droit H1,5 - NP | Systèmes prothétiques | Dental implant system | Classe IIb | Non | non | non
2019-09-20 | GENERIC IMPLANT | GENERIC IMPLANT | Surfaces prothétiques LIKE CC - Faux moignon esthetic droit H1,5 - RP | Systèmes prothétiques | Dental implant system | Classe IIb | Non | non | non
2019-09-20 | GENERIC IMPLANT | GENERIC IMPLANT | Surfaces prothétiques LIKE CC - Faux moignon esthetic 15° H1,5 - NP | Systèmes prothétiques | Dental implant system | Classe IIb | Non | non | non
2019-09-20 | GENERIC IMPLANT | GENERIC IMPLANT | Surfaces prothétiques LIKE CC - Faux moignon esthetic 15° H1,5 - RP | Systèmes prothétiques | Dental implant system | Classe IIb | Non | non | non
2019-09-20 | GENERIC IMPLANT | GENERIC IMPLANT | Surfaces prothétiques LIKE CC - Faux moignon esthetic 15° H3 - NP | Systèmes prothétiques | Dental implant system | Classe IIb | Non | non | non
2019-09-20 | GENERIC IMPLANT | GENERIC IMPLANT | Surfaces prothétiques LIKE CC - Faux moignon esthetic 15° H3 - RP | Systèmes prothétiques | Dental implant system | Classe IIb | Non | non | non
2019-09-20 | GENERIC IMPLANT | GENERIC IMPLANT | Surfaces prothétiques LIKE CC - Gaine mixte - NP | Systèmes prothétiques | Dental implant system | Classe IIb | Non | non | non
2019-09-20 | GENERIC IMPLANT | GENERIC IMPLANT | Surfaces prothétiques LIKE CC - Gaine mixte - RP | Systèmes prothétiques | Dental implant system | Classe IIb | Non | non | non
2019-09-20 | GENERIC IMPLANT | GENERIC IMPLANT | Surfaces prothétiques LIKE CC - Pilier de cicatrisation H3 - NP | Systèmes prothétiques | Dental implant system | Classe IIb | Non | non | non
2019-09-20 | GENERIC IMPLANT | GENERIC IMPLANT | Surfaces prothétiques LIKE CC - Pilier de cicatrisation H3 - RP | Systèmes prothétiques | Dental implant system | Classe IIb | Non | non | non
2019-09-20 | GENERIC IMPLANT | GENERIC IMPLANT | Surfaces prothétiques LIKE CC - Pilier de cicatrisation H5 - NP | Systèmes prothétiques | Dental implant system | Classe IIb | Non | non | non
2019-09-20 | GENERIC IMPLANT | GENERIC IMPLANT | Surfaces prothétiques LIKE CC - Pilier de cicatrisation H5 - RP | Systèmes prothétiques | Dental implant system | Classe IIb | Non | non | non
2019-09-20 | GENERIC IMPLANT | GENERIC IMPLANT | Surfaces prothétiques LIKE CC - Pilier Multi H1,5 - NP | Systèmes prothétiques | Dental implant system | Classe IIb | Non | non | non
2019-09-20 | GENERIC IMPLANT | GENERIC IMPLANT | Surfaces prothétiques LIKE CC - Pilier Multi H1,5 - RP | Systèmes prothétiques | Dental implant system | Classe IIb | Non | non | non
2019-09-20 | GENERIC IMPLANT | GENERIC IMPLANT | Surfaces prothétiques LIKE CC - Pilier Multi H2,5 - NP | Systèmes prothétiques | Dental implant system | Classe IIb | Non | non | non
2019-09-20 | GENERIC IMPLANT | GENERIC IMPLANT | Surfaces prothétiques LIKE CC - Pilier Multi H2,5 - RP | Systèmes prothétiques | Dental implant system | Classe IIb | Non | non | non
2019-09-20 | GENERIC IMPLANT | GENERIC IMPLANT | Surfaces prothétiques LIKE CC - Pilier Multi H2,5 angulé 17° - NP | Systèmes prothétiques | Dental implant system | Classe IIb | Non | non | non
2019-09-20 | GENERIC IMPLANT | GENERIC IMPLANT | Surfaces prothétiques LIKE CC - Pilier Multi H2,5 angulé 17° - RP | Systèmes prothétiques | Dental implant system | Classe IIb | Non | non | non
2019-09-20 | GENERIC IMPLANT | GENERIC IMPLANT | Surfaces prothétiques LIKE CC - Pilier Multi H3,5 - NP | Systèmes prothétiques | Dental implant system | Classe IIb | Non | non | non
2019-09-20 | GENERIC IMPLANT | GENERIC IMPLANT | Surfaces prothétiques LIKE CC - Pilier Multi H3,5 - RP | Systèmes prothétiques | Dental implant system | Classe IIb | Non | non | non
2019-09-20 | GENERIC IMPLANT | GENERIC IMPLANT | Surfaces prothétiques LIKE CC - Pilier Multi H3,5 angulé 17° - NP | Systèmes prothétiques | Dental implant system | Classe IIb | Non | non | non
2019-09-20 | GENERIC IMPLANT | GENERIC IMPLANT | Surfaces prothétiques LIKE CC - Pilier Multi H3,5 angulé 17° - RP | Systèmes prothétiques | Dental implant system | Classe IIb | Non | non | non
2019-09-20 | GENERIC IMPLANT | GENERIC IMPLANT | Surfaces prothétiques LIKE CC - Pilier Multi H3,5 angulé 30° - NP | Systèmes prothétiques | Dental implant system | Classe IIb | Non | non | non
2019-09-20 | GENERIC IMPLANT | GENERIC IMPLANT | Surfaces prothétiques LIKE CC - Pilier Multi H3,5 angulé 30° - RP | Systèmes prothétiques | Dental implant system | Classe IIb | Non | non | non
2019-09-20 | GENERIC IMPLANT | GENERIC IMPLANT | Surfaces prothétiques LIKE CC - Pilier Multi H4,5 angulé 30° - NP | Systèmes prothétiques | Dental implant system | Classe IIb | Non | non | non
2019-09-20 | GENERIC IMPLANT | GENERIC IMPLANT | Surfaces prothétiques LIKE CC - Pilier Multi H4,5 angulé 30° - RP | Systèmes prothétiques | Dental implant system | Classe IIb | Non | non | non
2019-09-20 | GENERIC IMPLANT | GENERIC IMPLANT | Surfaces prothétiques LIKE CC - Pilier provisoire PEEK anti-rotation - NP | Systèmes prothétiques | Dental implant system | Classe IIb | Non | non | non
2019-09-20 | GENERIC IMPLANT | GENERIC IMPLANT | Surfaces prothétiques LIKE CC - Pilier provisoire PEEK anti-rotation - RP | Systèmes prothétiques | Dental implant system | Classe IIb | Non | non | non
2019-09-20 | GENERIC IMPLANT | GENERIC IMPLANT | Surfaces prothétiques LIKE CC - Pilier provisoire PEEK rotationnel - NP | Systèmes prothétiques | Dental implant system | Classe IIb | Non | non | non
2019-09-20 | GENERIC IMPLANT | GENERIC IMPLANT | Surfaces prothétiques LIKE CC - Pilier provisoire PEEK rotationnel - RP | Systèmes prothétiques | Dental implant system | Classe IIb | Non | non | non
2019-09-20 | GENERIC IMPLANT | GENERIC IMPLANT | Surfaces prothétiques LIKE CC - Pilier provisoire Titane anti-rotation - NP | Systèmes prothétiques | Dental implant system | Classe IIb | Non | non | non
2019-09-20 | GENERIC IMPLANT | GENERIC IMPLANT | Surfaces prothétiques LIKE CC - Pilier provisoire Titane anti-rotation - RP | Systèmes prothétiques | Dental implant system | Classe IIb | Non | non | non
2019-09-20 | GENERIC IMPLANT | GENERIC IMPLANT | Surfaces prothétiques LIKE CC - Pilier provisoire Titane rotationnel - NP | Systèmes prothétiques | Dental implant system | Classe IIb | Non | non | non
2019-09-20 | GENERIC IMPLANT | GENERIC IMPLANT | Surfaces prothétiques LIKE CC - Pilier provisoire Titane rotationnel - RP | Systèmes prothétiques | Dental implant system | Classe IIb | Non | non | non
2019-09-20 | GENERIC IMPLANT | GENERIC IMPLANT | Surfaces prothétiques LIKE EV - Faux moignon | Systèmes prothétiques | Dental implant system | Classe IIb | Non | non | non
2019-09-20 | GENERIC IMPLANT | GENERIC IMPLANT | Surfaces prothétiques LIKE EV - Faux moignon angulé 15° | Systèmes prothétiques | Dental implant system | Classe IIb | Non | non | non
2019-09-20 | GENERIC IMPLANT | GENERIC IMPLANT | Surfaces prothétiques LIKE EV - Faux moignon angulé 23° | Systèmes prothétiques | Dental implant system | Classe IIb | Non | non | non
2019-09-20 | GENERIC IMPLANT | GENERIC IMPLANT | Surfaces prothétiques LIKE EV - Faux moignon angulé 8° | Systèmes prothétiques | Dental implant system | Classe IIb | Non | non | non
2019-09-20 | GENERIC IMPLANT | GENERIC IMPLANT | Surfaces prothétiques LIKE EV - Faux moignon Droit | Systèmes prothétiques | Dental implant system | Classe IIb | Non | non | non
2019-09-20 | GENERIC IMPLANT | GENERIC IMPLANT | Surfaces prothétiques LIKE EV - Pilier de cicatrisation | Systèmes prothétiques | Dental implant system | Classe IIb | Non | non | non
2019-09-20 | GENERIC IMPLANT | GENERIC IMPLANT | Surfaces prothétiques LIKE EV - Pilier Multi | Systèmes prothétiques | Dental implant system | Classe IIb | Non | non | non
2019-09-20 | GENERIC IMPLANT | GENERIC IMPLANT | Surfaces prothétiques LIKE EV - Vis de faux moignon angulé | Systèmes prothétiques | Dental implant system | Classe IIb | Non | non | non
2019-09-20 | GENERIC IMPLANT | GENERIC IMPLANT | Surfaces prothétiques LIKE I - Faux moignon angulé 15° | Systèmes prothétiques | Dental implant system | Classe IIb | Non | non | non
2019-09-20 | GENERIC IMPLANT | GENERIC IMPLANT | Surfaces prothétiques LIKE I - Faux moignon angulé 23° | Systèmes prothétiques | Dental implant system | Classe IIb | Non | non | non
2019-09-20 | GENERIC IMPLANT | GENERIC IMPLANT | Surfaces prothétiques LIKE I - Faux moignon angulé 7° | Systèmes prothétiques | Dental implant system | Classe IIb | Non | non | non
2019-09-20 | GENERIC IMPLANT | GENERIC IMPLANT | Surfaces prothétiques LIKE I - Faux moignon provisoire | Systèmes prothétiques | Dental implant system | Classe IIb | Non | non | non
2019-09-20 | GENERIC IMPLANT | GENERIC IMPLANT | Surfaces prothétiques LIKE I - Gaine Titane Mixte | Systèmes prothétiques | Dental implant system | Classe IIb | Non | non | non
2019-09-20 | GENERIC IMPLANT | GENERIC IMPLANT | Surfaces prothétiques LIKE I - Pilier conique | Systèmes prothétiques | Dental implant system | Classe IIb | Non | non | non
2019-09-20 | GENERIC IMPLANT | GENERIC IMPLANT | Surfaces prothétiques LIKE I - Pilier conique (ancien modèle) | Systèmes prothétiques | Dental implant system | Classe IIb | Non | non | non
2019-09-20 | GENERIC IMPLANT | GENERIC IMPLANT | Surfaces prothétiques LIKE I - Pilier conique (nouveau modèle) | Systèmes prothétiques | Dental implant system | Classe IIb | Non | non | non
2019-09-20 | GENERIC IMPLANT | GENERIC IMPLANT | Surfaces prothétiques LIKE I - Pilier Multi angulé 17° | Systèmes prothétiques | Dental implant system | Classe IIb | Non | non | non
2019-09-20 | GENERIC IMPLANT | GENERIC IMPLANT | Surfaces prothétiques LIKE I - Pilier Multi angulé 30° | Systèmes prothétiques | Dental implant system | Classe IIb | Non | non | non
2019-09-20 | GENERIC IMPLANT | GENERIC IMPLANT | Surfaces prothétiques LIKE I - Pilier provisoire de pilier conique | Systèmes prothétiques | Dental implant system | Classe IIb | Non | non | non
2019-09-20 | GENERIC IMPLANT | GENERIC IMPLANT | Surfaces prothétiques LIKE I - Vis de cicatrisation | Systèmes prothétiques | Dental implant system | Classe IIb | Non | non | non
2019-09-20 | GENERIC IMPLANT | GENERIC IMPLANT | Surfaces prothétiques LIKE R - Faux moignon esthetic H0,5 - WP | Systèmes prothétiques | Dental implant system | Classe IIb | Non | non | non
2019-09-20 | GENERIC IMPLANT | GENERIC IMPLANT | Surfaces prothétiques LIKE R - Faux moignon esthetic H0,5 angulé 15° - WP | Systèmes prothétiques | Dental implant system | Classe IIb | Non | non | non
2019-09-20 | GENERIC IMPLANT | GENERIC IMPLANT | Surfaces prothétiques LIKE R - Faux moignon esthetic H1 - NP | Systèmes prothétiques | Dental implant system | Classe IIb | Non | non | non
2019-09-20 | GENERIC IMPLANT | GENERIC IMPLANT | Surfaces prothétiques LIKE R - Faux moignon esthetic H1 - RP | Systèmes prothétiques | Dental implant system | Classe IIb | Non | non | non
2019-09-20 | GENERIC IMPLANT | GENERIC IMPLANT | Surfaces prothétiques LIKE R - Faux moignon esthetic H1 angulé 15° - NP | Systèmes prothétiques | Dental implant system | Classe IIb | Non | non | non
2019-09-20 | GENERIC IMPLANT | GENERIC IMPLANT | Surfaces prothétiques LIKE R - Faux moignon esthetic H1 angulé 15° - RP | Systèmes prothétiques | Dental implant system | Classe IIb | Non | non | non
2019-09-20 | GENERIC IMPLANT | GENERIC IMPLANT | Surfaces prothétiques LIKE R - Faux moignon esthetic H2 - WP | Systèmes prothétiques | Dental implant system | Classe IIb | Non | non | non
2019-09-20 | GENERIC IMPLANT | GENERIC IMPLANT | Surfaces prothétiques LIKE R - Faux moignon esthetic H2 angulé 15° - WP | Systèmes prothétiques | Dental implant system | Classe IIb | Non | non | non
2019-09-20 | GENERIC IMPLANT | GENERIC IMPLANT | Surfaces prothétiques LIKE R - Faux moignon esthetic H3 - NP | Systèmes prothétiques | Dental implant system | Classe IIb | Non | non | non
2019-09-20 | GENERIC IMPLANT | GENERIC IMPLANT | Surfaces prothétiques LIKE R - Faux moignon esthetic H3 - RP | Systèmes prothétiques | Dental implant system | Classe IIb | Non | non | non
2019-09-20 | GENERIC IMPLANT | GENERIC IMPLANT | Surfaces prothétiques LIKE R - Faux moignon esthetic H3 angulé 15° - NP | Systèmes prothétiques | Dental implant system | Classe IIb | Non | non | non
2019-09-20 | GENERIC IMPLANT | GENERIC IMPLANT | Surfaces prothétiques LIKE R - Faux moignon esthetic H3 angulé 15° - RP | Systèmes prothétiques | Dental implant system | Classe IIb | Non | non | non
2019-09-20 | GENERIC IMPLANT | GENERIC IMPLANT | Surfaces prothétiques LIKE R - Pilier de cicatrisation H3 - NP | Systèmes prothétiques | Dental implant system | Classe IIb | Non | non | non
2019-09-20 | GENERIC IMPLANT | GENERIC IMPLANT | Surfaces prothétiques LIKE R - Pilier de cicatrisation H3 - RP | Systèmes prothétiques | Dental implant system | Classe IIb | Non | non | non
2019-09-20 | GENERIC IMPLANT | GENERIC IMPLANT | Surfaces prothétiques LIKE R - Pilier de cicatrisation H3 - WP | Systèmes prothétiques | Dental implant system | Classe IIb | Non | non | non
2019-09-20 | GENERIC IMPLANT | GENERIC IMPLANT | Surfaces prothétiques LIKE R - Pilier de cicatrisation H4 - NP | Systèmes prothétiques | Dental implant system | Classe IIb | Non | non | non
2019-09-20 | GENERIC IMPLANT | GENERIC IMPLANT | Surfaces prothétiques LIKE R - Pilier de cicatrisation H4 - RP | Systèmes prothétiques | Dental implant system | Classe IIb | Non | non | non
2019-09-20 | GENERIC IMPLANT | GENERIC IMPLANT | Surfaces prothétiques LIKE R - Pilier de cicatrisation H4 - WP | Systèmes prothétiques | Dental implant system | Classe IIb | Non | non | non
2019-09-20 | GENERIC IMPLANT | GENERIC IMPLANT | Surfaces prothétiques LIKE R - Pilier de cicatrisation H5 - NP | Systèmes prothétiques | Dental implant system | Classe IIb | Non | non | non
2019-09-20 | GENERIC IMPLANT | GENERIC IMPLANT | Surfaces prothétiques LIKE R - Pilier de cicatrisation H5 - RP | Systèmes prothétiques | Dental implant system | Classe IIb | Non | non | non
2019-09-20 | GENERIC IMPLANT | GENERIC IMPLANT | Surfaces prothétiques LIKE R - Pilier de cicatrisation H5 - WP | Systèmes prothétiques | Dental implant system | Classe IIb | Non | non | non
2019-09-20 | GENERIC IMPLANT | GENERIC IMPLANT | Surfaces prothétiques LIKE R - Pilier Multi H1 - NP | Systèmes prothétiques | Dental implant system | Classe IIb | Non | non | non
2019-09-20 | GENERIC IMPLANT | GENERIC IMPLANT | Surfaces prothétiques LIKE R - Pilier Multi H1 - RP | Systèmes prothétiques | Dental implant system | Classe IIb | Non | non | non
2019-09-20 | GENERIC IMPLANT | GENERIC IMPLANT | Surfaces prothétiques LIKE R - Pilier Multi H1 - WP | Systèmes prothétiques | Dental implant system | Classe IIb | Non | non | non
2019-09-20 | GENERIC IMPLANT | GENERIC IMPLANT | Surfaces prothétiques LIKE R - Pilier Multi H2 - NP | Systèmes prothétiques | Dental implant system | Classe IIb | Non | non | non
2019-09-20 | GENERIC IMPLANT | GENERIC IMPLANT | Surfaces prothétiques LIKE R - Pilier Multi H2 - RP | Systèmes prothétiques | Dental implant system | Classe IIb | Non | non | non
2019-09-20 | GENERIC IMPLANT | GENERIC IMPLANT | Surfaces prothétiques LIKE R - Pilier Multi H2 - WP | Systèmes prothétiques | Dental implant system | Classe IIb | Non | non | non
2019-09-20 | GENERIC IMPLANT | GENERIC IMPLANT | Surfaces prothétiques LIKE R - Pilier Multi H2 angulé 17°- RP | Systèmes prothétiques | Dental implant system | Classe IIb | Non | non | non
2019-09-20 | GENERIC IMPLANT | GENERIC IMPLANT | Surfaces prothétiques LIKE R - Pilier Multi H3 - NP | Systèmes prothétiques | Dental implant system | Classe IIb | Non | non | non
2019-09-20 | GENERIC IMPLANT | GENERIC IMPLANT | Surfaces prothétiques LIKE R - Pilier Multi H3 - RP | Systèmes prothétiques | Dental implant system | Classe IIb | Non | non | non
2019-09-20 | GENERIC IMPLANT | GENERIC IMPLANT | Surfaces prothétiques LIKE R - Pilier Multi H3 - WP | Systèmes prothétiques | Dental implant system | Classe IIb | Non | non | non
2019-09-20 | GENERIC IMPLANT | GENERIC IMPLANT | Surfaces prothétiques LIKE R - Pilier Multi H3 angulé 17°- RP | Systèmes prothétiques | Dental implant system | Classe IIb | Non | non | non
2019-09-20 | GENERIC IMPLANT | GENERIC IMPLANT | Surfaces prothétiques LIKE R - Pilier Multi H4 - NP | Systèmes prothétiques | Dental implant system | Classe IIb | Non | non | non
2019-09-20 | GENERIC IMPLANT | GENERIC IMPLANT | Surfaces prothétiques LIKE R - Pilier Multi H4 - RP | Systèmes prothétiques | Dental implant system | Classe IIb | Non | non | non
2019-09-20 | GENERIC IMPLANT | GENERIC IMPLANT | Surfaces prothétiques LIKE R - Pilier Multi H4 angulé 17°- RP | Systèmes prothétiques | Dental implant system | Classe IIb | Non | non | non
2019-09-20 | GENERIC IMPLANT | GENERIC IMPLANT | Surfaces prothétiques LIKE R - Pilier Multi H4 angulé 30°- RP | Systèmes prothétiques | Dental implant system | Classe IIb | Non | non | non
2019-09-20 | GENERIC IMPLANT | GENERIC IMPLANT | Surfaces prothétiques LIKE R - Pilier Multi H5 angulé 30°- RP | Systèmes prothétiques | Dental implant system | Classe IIb | Non | non | non
2019-09-20 | GENERIC IMPLANT | GENERIC IMPLANT | Surfaces prothétiques LIKE R - Pilier provisoire Titane anti-rotation - NP | Systèmes prothétiques | Dental implant system | Classe IIb | Non | non | non
2019-09-20 | GENERIC IMPLANT | GENERIC IMPLANT | Surfaces prothétiques LIKE R - Pilier provisoire Titane anti-rotation - RP | Systèmes prothétiques | Dental implant system | Classe IIb | Non | non | non
2019-09-20 | GENERIC IMPLANT | GENERIC IMPLANT | Surfaces prothétiques LIKE R - Pilier provisoire Titane anti-rotation - WP | Systèmes prothétiques | Dental implant system | Classe IIb | Non | non | non
2019-09-20 | GENERIC IMPLANT | GENERIC IMPLANT | Surfaces prothétiques LIKE R - Pilier provisoire Titane rotationnel - NP | Systèmes prothétiques | Dental implant system | Classe IIb | Non | non | non
2019-09-20 | GENERIC IMPLANT | GENERIC IMPLANT | Surfaces prothétiques LIKE R - Pilier provisoire Titane rotationnel - RP | Systèmes prothétiques | Dental implant system | Classe IIb | Non | non | non
2019-09-20 | GENERIC IMPLANT | GENERIC IMPLANT | Surfaces prothétiques LIKE R - Pilier provisoire Titane rotationnel - WP | Systèmes prothétiques | Dental implant system | Classe IIb | Non | non | non
2019-09-20 | GENERIC IMPLANT | GENERIC IMPLANT | Surfaces prothétiques LIKE ST - Faux moignon Droit - RN | Systèmes prothétiques | Dental implant system | Classe IIb | Non | non | non
2019-09-20 | GENERIC IMPLANT | GENERIC IMPLANT | Surfaces prothétiques LIKE ST - Faux moignon Droit - WN | Systèmes prothétiques | Dental implant system | Classe IIb | Non | non | non
2019-09-20 | GENERIC IMPLANT | GENERIC IMPLANT | Surfaces prothétiques LIKE ST - Faux moignon -15° orienté arête H5,5 - WN | Systèmes prothétiques | Dental implant system | Classe IIb | Non | non | non
2019-09-20 | GENERIC IMPLANT | GENERIC IMPLANT | Surfaces prothétiques LIKE ST - Faux moignon -15° orienté arête H5,7 - RN | Systèmes prothétiques | Dental implant system | Classe IIb | Non | non | non
2019-09-20 | GENERIC IMPLANT | GENERIC IMPLANT | Surfaces prothétiques LIKE ST - Faux moignon -15° orienté arête H6,7 - RN | Systèmes prothétiques | Dental implant system | Classe IIb | Non | non | non
2019-09-20 | GENERIC IMPLANT | GENERIC IMPLANT | Surfaces prothétiques LIKE ST - Faux moignon -15° orienté plat H5,5 - WN | Systèmes prothétiques | Dental implant system | Classe IIb | Non | non | non
2019-09-20 | GENERIC IMPLANT | GENERIC IMPLANT | Surfaces prothétiques LIKE ST - Faux moignon -15° orienté plat H5,7 - RN | Systèmes prothétiques | Dental implant system | Classe IIb | Non | non | non
2019-09-20 | GENERIC IMPLANT | GENERIC IMPLANT | Surfaces prothétiques LIKE ST - Faux moignon -15° orienté plat H6,7 - RN | Systèmes prothétiques | Dental implant system | Classe IIb | Non | non | non
2019-09-20 | GENERIC IMPLANT | GENERIC IMPLANT | Surfaces prothétiques LIKE ST - Faux moignon -20° orienté arête H5,5 - WN | Systèmes prothétiques | Dental implant system | Classe IIb | Non | non | non
2019-09-20 | GENERIC IMPLANT | GENERIC IMPLANT | Surfaces prothétiques LIKE ST - Faux moignon -20° orienté arête H5,7 - RN | Systèmes prothétiques | Dental implant system | Classe IIb | Non | non | non
2019-09-20 | GENERIC IMPLANT | GENERIC IMPLANT | Surfaces prothétiques LIKE ST - Faux moignon -20° orienté arête H6,7 - RN | Systèmes prothétiques | Dental implant system | Classe IIb | Non | non | non
2019-09-20 | GENERIC IMPLANT | GENERIC IMPLANT | Surfaces prothétiques LIKE ST - Faux moignon -20° orienté plat H5,5 - WN | Systèmes prothétiques | Dental implant system | Classe IIb | Non | non | non
2019-09-20 | GENERIC IMPLANT | GENERIC IMPLANT | Surfaces prothétiques LIKE ST - Faux moignon -20° orienté plat H5,7 - RN | Systèmes prothétiques | Dental implant system | Classe IIb | Non | non | non
2019-09-20 | GENERIC IMPLANT | GENERIC IMPLANT | Surfaces prothétiques LIKE ST - Faux moignon -20° orienté plat H6,7 - RN | Systèmes prothétiques | Dental implant system | Classe IIb | Non | non | non
2019-09-20 | GENERIC IMPLANT | GENERIC IMPLANT | Surfaces prothétiques LIKE ST - Gaine mixte anti-rotationnelle - RN | Systèmes prothétiques | Dental implant system | Classe IIb | Non | non | non
2019-09-20 | GENERIC IMPLANT | GENERIC IMPLANT | Surfaces prothétiques LIKE ST - Gaine mixte anti-rotationnelle - WN | Systèmes prothétiques | Dental implant system | Classe IIb | Non | non | non
2019-09-20 | GENERIC IMPLANT | GENERIC IMPLANT | Surfaces prothétiques LIKE ST - Gaine mixte rotationnelle - RN | Systèmes prothétiques | Dental implant system | Classe IIb | Non | non | non
2019-09-20 | GENERIC IMPLANT | GENERIC IMPLANT | Surfaces prothétiques LIKE ST - Gaine mixte rotationnelle - WN | Systèmes prothétiques | Dental implant system | Classe IIb | Non | non | non
2019-09-20 | GENERIC IMPLANT | GENERIC IMPLANT | Surfaces prothétiques LIKE ST - Pilier de cicatrisation H1,5 - RN | Systèmes prothétiques | Dental implant system | Classe IIb | Non | non | non
2019-09-20 | GENERIC IMPLANT | GENERIC IMPLANT | Surfaces prothétiques LIKE ST - Pilier de cicatrisation H1,5 - WN | Systèmes prothétiques | Dental implant system | Classe IIb | Non | non | non
2019-09-20 | GENERIC IMPLANT | GENERIC IMPLANT | Surfaces prothétiques LIKE ST - Pilier de cicatrisation H2 - RN | Systèmes prothétiques | Dental implant system | Classe IIb | Non | non | non
2019-09-20 | GENERIC IMPLANT | GENERIC IMPLANT | Surfaces prothétiques LIKE ST - Pilier de cicatrisation H2 - WN | Systèmes prothétiques | Dental implant system | Classe IIb | Non | non | non
2019-09-20 | GENERIC IMPLANT | GENERIC IMPLANT | Surfaces prothétiques LIKE ST - Pilier de cicatrisation H3 - RN | Systèmes prothétiques | Dental implant system | Classe IIb | Non | non | non
2019-09-20 | GENERIC IMPLANT | GENERIC IMPLANT | Surfaces prothétiques LIKE ST - Pilier de cicatrisation H3 - WN | Systèmes prothétiques | Dental implant system | Classe IIb | Non | non | non
2019-09-20 | GENERIC IMPLANT | GENERIC IMPLANT | Surfaces prothétiques LIKE ST - Pilier de cicatrisation H4,5 - RN | Systèmes prothétiques | Dental implant system | Classe IIb | Non | non | non
2019-09-20 | GENERIC IMPLANT | GENERIC IMPLANT | Surfaces prothétiques LIKE ST - Pilier de cicatrisation H4,5 - WN | Systèmes prothétiques | Dental implant system | Classe IIb | Non | non | non
2019-09-20 | GENERIC IMPLANT | GENERIC IMPLANT | Surfaces prothétiques LIKE ST - Pilier Multi - RN | Systèmes prothétiques | Dental implant system | Classe IIb | Non | non | non
2019-09-20 | GENERIC IMPLANT | GENERIC IMPLANT | Surfaces prothétiques LIKE ST - Pilier Multi - WN | Systèmes prothétiques | Dental implant system | Classe IIb | Non | non | non
2019-09-20 | GENERIC IMPLANT | GENERIC IMPLANT | Surfaces prothétiques LIKE ST - Pilier Provisoire Anti-Rotationnelle - RN | Systèmes prothétiques | Dental implant system | Classe IIb | Non | non | non
2019-09-20 | GENERIC IMPLANT | GENERIC IMPLANT | Surfaces prothétiques LIKE ST - Pilier Provisoire Anti-Rotationnelle - WN | Systèmes prothétiques | Dental implant system | Classe IIb | Non | non | non
2019-09-20 | GENERIC IMPLANT | GENERIC IMPLANT | Surfaces prothétiques LIKE ST - Pilier Provisoire Rotationnelle - RN | Systèmes prothétiques | Dental implant system | Classe IIb | Non | non | non
2019-09-20 | GENERIC IMPLANT | GENERIC IMPLANT | Surfaces prothétiques LIKE ST - Pilier Provisoire Rotationnelle - WN | Systèmes prothétiques | Dental implant system | Classe IIb | Non | non | non
2019-09-20 | GENERIC IMPLANT | GENERIC IMPLANT | Surfaces prothétiques LIKE ST - Pilier Provisoire Titane Anti-Rotationnelle Multi - RN | Systèmes prothétiques | Dental implant system | Classe IIb | Non | non | non
2019-09-20 | GENERIC IMPLANT | GENERIC IMPLANT | Surfaces prothétiques LIKE ST - Pilier Provisoire Titane Anti-Rotationnelle Multi - WN | Systèmes prothétiques | Dental implant system | Classe IIb | Non | non | non
2019-09-20 | GENERIC IMPLANT | GENERIC IMPLANT | Surfaces prothétiques LIKE ST - Pilier Provisoire Titane Rotationnelle Multi - RN | Systèmes prothétiques | Dental implant system | Classe IIb | Non | non | non
2019-09-20 | GENERIC IMPLANT | GENERIC IMPLANT | Surfaces prothétiques LIKE ST - Pilier Provisoire Titane Rotationnelle Multi - WN | Systèmes prothétiques | Dental implant system | Classe IIb | Non | non | non
2019-09-20 | GENERIC IMPLANT | GENERIC IMPLANT | Surfaces prothétiques LIKE ST - Vis Pilier - RN - WN | Systèmes prothétiques | Dental implant suprastructure, permanent | Classe IIa | Non | non | non
2019-09-20 | GENERIC IMPLANT | GENERIC IMPLANT | Surfaces prothétiques LIKE ST - Vis de Faux Moignon intégrée - RN - WN | Systèmes prothétiques | Dental implant suprastructure, permanent | Classe IIa | Non | non | non
2019-09-20 | GENERIC IMPLANT | GENERIC IMPLANT | Surfaces prothétiques LIKE Z - Faux moignon angulé 17° | Systèmes prothétiques | Dental implant system | Classe IIb | Non | non | non
2019-09-20 | GENERIC IMPLANT | GENERIC IMPLANT | Surfaces prothétiques LIKE Z - Faux moignon droit | Systèmes prothétiques | Dental implant system | Classe IIb | Non | non | non
2019-09-20 | GENERIC IMPLANT | GENERIC IMPLANT | Surfaces prothétiques LIKE Z - Faux moignon Transfert Platform | Systèmes prothétiques | Dental implant system | Classe IIb | Non | non | non
2019-09-20 | GENERIC IMPLANT | GENERIC IMPLANT | Surfaces prothétiques LIKE Z - Pilier Multi droit | Systèmes prothétiques | Dental implant system | Classe IIb | Non | non | non
2019-09-20 | GENERIC IMPLANT | GENERIC IMPLANT | Surfaces prothétiques LIKE Z - Pilier provisoire Multi + vis | Systèmes prothétiques | Dental implant system | Classe IIb | Non | non | non
2019-09-20 | GENERIC IMPLANT | GENERIC IMPLANT | Surfaces prothétiques LIKE Z - Vis de cicatrisation | Systèmes prothétiques | Dental implant system | Classe IIb | Non | non | non
2019-09-20 | GENERIC IMPLANT | GENERIC IMPLANT | Surfaces prothétiques LIKE Z - Vis de Faux moignon angulé | Systèmes prothétiques | Dental implant system | Classe IIb | Non | non | non
2019-09-20 | GENERIC IMPLANT | GENERIC IMPLANT | Surfaces prothétiques LIKE-BS - Coiffe de protection pilier Multi - WP | Systèmes prothétiques | Dental implant suprastructure, permanent | Classe IIa | Non | non | non
2019-09-20 | GENERIC IMPLANT | GENERIC IMPLANT | Surfaces prothétiques LIKE-BS - Vis de pilier angulé Multi - RP | Systèmes prothétiques | Dental implant suprastructure, permanent | Classe IIa | Non | non | non
2019-09-20 | GENERIC IMPLANT | GENERIC IMPLANT | Surfaces prothétiques LIKE-BS - Vis de pilier Multi - WP - DLC | Systèmes prothétiques | Dental implant suprastructure, permanent | Classe IIa | Non | non | non
2019-09-20 | GENERIC IMPLANT | GENERIC IMPLANT | Surfaces prothétiques LIKE-BS - Vis de prothèse - NP | Systèmes prothétiques | Dental implant suprastructure, permanent | Classe IIa | Non | non | non
2019-09-20 | GENERIC IMPLANT | GENERIC IMPLANT | Surfaces prothétiques LIKE-BS - Vis de prothèse - RP | Systèmes prothétiques | Dental implant suprastructure, permanent | Classe IIa | Non | non | non
2019-09-20 | GENERIC IMPLANT | GENERIC IMPLANT | Surfaces prothétiques LIKE-BS - Vis de prothèse - WP | Systèmes prothétiques | Dental implant suprastructure, permanent | Classe IIa | Non | non | non
2019-09-20 | GENERIC IMPLANT | GENERIC IMPLANT | Surfaces prothétiques LIKE-CC - Vis de pilier angulé Multi - NP | Systèmes prothétiques | Dental implant suprastructure, permanent | Classe IIa | Non | non | non
2019-09-20 | GENERIC IMPLANT | GENERIC IMPLANT | Surfaces prothétiques LIKE-CC - Vis de pilier angulé Multi - RP | Systèmes prothétiques | Dental implant suprastructure, permanent | Classe IIa | Non | non | non
2019-09-20 | GENERIC IMPLANT | GENERIC IMPLANT | Surfaces prothétiques LIKE-CC - Vis de prothèse DLC - NP | Systèmes prothétiques | Dental implant suprastructure, permanent | Classe IIa | Non | non | non
2019-09-20 | GENERIC IMPLANT | GENERIC IMPLANT | Surfaces prothétiques LIKE-CC - Vis de prothèse DLC - RP | Systèmes prothétiques | Dental implant suprastructure, permanent | Classe IIa | Non | non | non
2019-09-20 | GENERIC IMPLANT | GENERIC IMPLANT | Surfaces prothétiques LIKE-I - Vis de pilier conique | Systèmes prothétiques | Dental implant suprastructure, permanent | Classe IIa | Non | non | non
2019-09-20 | GENERIC IMPLANT | GENERIC IMPLANT | Surfaces prothétiques LIKE-I - Vis de pilier Multi angulé | Systèmes prothétiques | Dental implant suprastructure, permanent | Classe IIa | Non | non | non
2019-09-20 | GENERIC IMPLANT | GENERIC IMPLANT | Surfaces prothétiques LIKE-I - Vis de prothèse | Systèmes prothétiques | Dental implant suprastructure, permanent | Classe IIa | Non | non | non
2019-09-20 | GENERIC IMPLANT | GENERIC IMPLANT | Surfaces prothétiques LIKE-R - Vis de pilier angulé Multi - RP | Systèmes prothétiques | Dental implant suprastructure, permanent | Classe IIa | Non | non | non
2019-09-20 | GENERIC IMPLANT | GENERIC IMPLANT | Surfaces prothétiques LIKE-R - Vis de prothèse - NP | Systèmes prothétiques | Dental implant suprastructure, permanent | Classe IIa | Non | non | non
2019-09-20 | GENERIC IMPLANT | GENERIC IMPLANT | Surfaces prothétiques LIKE-R - Vis de prothèse - RP - WP | Systèmes prothétiques | Dental implant suprastructure, permanent | Classe IIa | Non | non | non
2019-09-20 | GENERIC IMPLANT | GENERIC IMPLANT | Surfaces prothétiques LIKE-S - Vis de prothèse | Systèmes prothétiques | Dental implant suprastructure, permanent | Classe IIa | Non | non | non
2019-09-20 | GENERIC IMPLANT | GENERIC IMPLANT | Surfaces prothétiques LIKE-S - Vis Multi | Systèmes prothétiques | Dental implant suprastructure, permanent | Classe IIa | Non | non | non
2019-09-20 | GENERIC IMPLANT | GENERIC IMPLANT | Surfaces prothétiques LIKE-ST - Coiffe pilier Cône-Octa - RN | Systèmes prothétiques | Dental implant suprastructure, permanent | Classe IIa | Non | non | non
2019-09-20 | GENERIC IMPLANT | GENERIC IMPLANT | Surfaces prothétiques LIKE-ST - Coiffe pilier Cône-Octa - RN - WN | Systèmes prothétiques | Dental implant suprastructure, permanent | Classe IIa | Non | non | non
2019-09-20 | GENERIC IMPLANT | GENERIC IMPLANT | Surfaces prothétiques LIKE-ST - Coiffe pilier Cône-Octa - WN | Systèmes prothétiques | Dental implant suprastructure, permanent | Classe IIa | Non | non | non
2019-09-20 | GENERIC IMPLANT | GENERIC IMPLANT | Surfaces prothétiques LIKE-ST - Vis de pilier intégrée pour pilier Cône-Octa - RN - WN | Systèmes prothétiques | Dental implant suprastructure, permanent | Classe IIa | Non | non | non
2019-09-20 | GENERIC IMPLANT | GENERIC IMPLANT | Surfaces prothétiques LIKE-Z - Coiffe de protection pilier Multi | Systèmes prothétiques | Dental implant suprastructure, permanent | Classe IIa | Non | non | non
2019-09-20 | GENERIC IMPLANT | GENERIC IMPLANT | Surfaces prothétiques LIKE-Z - Vis de prothèse | Systèmes prothétiques | Dental implant suprastructure, permanent | Classe IIa | Non | non | non
2019-09-20 | GENERIC IMPLANT | GENERIC IMPLANT | Surfaces prothétiques LIKE-Z - Vis de prothèse Multi | Systèmes prothétiques | Dental implant suprastructure, permanent | Classe IIa | Non | non | non
2019-09-20 | HOWMEDICA Osteonics Corp. | STRYKER FRANCE SAS | TRIATHLON® TRITANIUM® - Augmentation cône fémoral central | Implant orthopédique | unclassified | Classe IIb | Non | oui | non
2019-09-20 | Johnson & Johnson Surgical Vision, Inc. | AMO France | TECNIS Eyhance IOL with TECNIS SIMPLICITY Delivery System DIB00 | Lentille intraoculaire de chambre postérieure en acrylique, monobloc, préchargée | Posterior-chamber intraocular lens, pseudophakic | Classe IIb | Non | oui | non
2019-09-20 | Johnson & Johnson Surgical Vision, Inc. | AMO France | TECNIS OptiBlue 1-Piece IOL with TECNIS SIMPLICITY Delivery System DCB00V | Lentille intraoculaire de chambre postérieure en acrylique, monobloc, préchargée | Posterior-chamber intraocular lens, pseudophakic | Classe IIb | Non | oui | non
2019-09-20 | Johnson & Johnson Surgical Vision, Inc. | AMO France | TECNIS 1-Piece IOL with TECNIS SIMPLICITY Delivery System DCB00 | Lentille intraoculaire de chambre postérieure en acrylique, monobloc, préchargée | Posterior-chamber intraocular lens, pseudophakic | Classe IIb | Non | oui | non
2019-09-20 | ORTHOFIX S.R.L. | ORTHOFIX SA | Gamme RIVAL - BOX PLATE | Système orthopédique | Orthopaedic fixation plate, non-biodegradable | Classe IIb | Non | non | non
2019-09-20 | ORTHOFIX S.R.L. | ORTHOFIX SA | Gamme RIVAL - BROCHE, FICHE DE COMPRESSION | Systèmes orthopédique | Orthopaedic implant aiming/guiding block | Classe IIa | Non | non | non
2019-09-20 | ORTHOFIX S.R.L. | ORTHOFIX SA | Gamme RIVAL - CANNULATED COUNTERSINK, BITE COMPRESSION SCREW, QUICK CONNECT | Systèmes orthopédique | Surgical countersink, single-use | Classe IIa | Non | non | non
2019-09-20 | ORTHOFIX S.R.L. | ORTHOFIX SA | Gamme RIVAL - CANNULATED DRILL BIT, BITE COMPRESSION SCREW, QUICK CONNECT | Systèmes orthopédique | Sterile fluted surgical drill | Classe IIa | Non | non | non
2019-09-20 | ORTHOFIX S.R.L. | ORTHOFIX SA | Gamme RIVAL - CC PLATE | Système orthopédique | Orthopaedic fixation plate, non-biodegradable | Classe IIb | Non | non | non
2019-09-20 | ORTHOFIX S.R.L. | ORTHOFIX SA | Gamme RIVAL - EVANS PLATE | Système orthopédique | Orthopaedic fixation plate, non-biodegradable | Classe IIb | Non | non | non
2019-09-20 | ORTHOFIX S.R.L. | ORTHOFIX SA | Gamme RIVAL - GUIDE WIRE, BITE COMPRESSION SCREW | Systèmes orthopédique | Surgical countersink, single-use | Classe IIa | Non | non | non
2019-09-20 | ORTHOFIX S.R.L. | ORTHOFIX SA | Gamme RIVAL - GUIDE WIRE BITE COMPRESSION SCREW (KIT OF 2) | Systèmes orthopédique | Orthopaedic implant aiming/guiding block | Classe IIa | Non | non | non
2019-09-20 | ORTHOFIX S.R.L. | ORTHOFIX SA | Gamme RIVAL - HEADLESS COMPRESSION SCREW | Système orthopédique | Orthopaedic bone screw, non-biodegradable, sterile | Classe IIb | Non | non | non
2019-09-20 | ORTHOFIX S.R.L. | ORTHOFIX SA | Gamme RIVAL - H-PLATE | Système orthopédique | Orthopaedic fixation plate, non-biodegradable | Classe IIb | Non | non | non
2019-09-20 | ORTHOFIX S.R.L. | ORTHOFIX SA | Gamme RIVAL - LAPIDUS PLATE | Système orthopédique | Orthopaedic fixation plate, non-biodegradable | Classe IIb | Non | non | non
2019-09-20 | ORTHOFIX S.R.L. | ORTHOFIX SA | Gamme RIVAL - LOW PROFILE HEADED COMPRESSION SCREW | Système orthopédique | Orthopaedic bone screw, non-biodegradable, sterile | Classe IIb | Non | non | non
2019-09-20 | ORTHOFIX S.R.L. | ORTHOFIX SA | Gamme RIVAL - L-PLATE | Système orthopédique | Orthopaedic fixation plate, non-biodegradable | Classe IIb | Non | non | non
2019-09-20 | ORTHOFIX S.R.L. | ORTHOFIX SA | Gamme RIVAL - MTP PLATE | Système orthopédique | Orthopaedic fixation plate, non-biodegradable | Classe IIb | Non | non | non
2019-09-20 | ORTHOFIX S.R.L. | ORTHOFIX SA | Gamme RIVAL - RIVAL DRILL BIT WITH DEPTH MARK QUICK CONNECT | Systèmes orthopédique | Sterile fluted surgical drill | Classe IIa | Non | non | non
2019-09-20 | ORTHOFIX S.R.L. | ORTHOFIX SA | Gamme RIVAL - RIVAL INSTRUMENT TRAY COMPLETE | Systèmes orthopédique | Internal orthopaedic fixation system implantation kit | Classe IIa | Non | non | non
2019-09-20 | ORTHOFIX S.R.L. | ORTHOFIX SA | Gamme RIVAL - RIVAL INSTRUMENT TRAY COMPLETE | Système orthopédique | Orthopaedic bone screw, non-biodegradable, sterile | Classe IIb | Non | non | non
2019-09-20 | ORTHOFIX S.R.L. | ORTHOFIX SA | Gamme RIVAL - RIVAL TI BOX PLATE | Système orthopédique | unclassified | Classe IIb | Non | non | non
2019-09-20 | ORTHOFIX S.R.L. | ORTHOFIX SA | Gamme RIVAL - RIVAL TI CC PLATE | Système orthopédique | unclassified | Classe IIb | Non | non | non
2019-09-20 | ORTHOFIX S.R.L. | ORTHOFIX SA | Gamme RIVAL - RIVAL TI EVANS PLATE | Système orthopédique | unclassified | Classe IIb | Non | non | non
2019-09-20 | ORTHOFIX S.R.L. | ORTHOFIX SA | Gamme RIVAL - RIVAL TI H-PLATE | Système orthopédique | unclassified | Classe IIb | Non | non | non
2019-09-20 | ORTHOFIX S.R.L. | ORTHOFIX SA | Gamme RIVAL - RIVAL TI LOCKING SCREW STERILE | Système orthopédique | unclassified | Classe IIb | Non | non | non
2019-09-20 | ORTHOFIX S.R.L. | ORTHOFIX SA | Gamme RIVAL - RIVAL TI L-PLATE | Système orthopédique | unclassified | Classe IIb | Non | non | non
2019-09-20 | ORTHOFIX S.R.L. | ORTHOFIX SA | Gamme RIVAL - RIVAL TI NON-LOCKING SCREW STERILE | Système orthopédique | Orthopaedic bone screw, non-biodegradable, sterile | Classe IIb | Non | non | non
2019-09-20 | ORTHOFIX S.R.L. | ORTHOFIX SA | Gamme RIVAL - RIVAL TI STRAIGHT PLATE | Système orthopédique | unclassified | Classe IIb | Non | non | non
2019-09-20 | ORTHOFIX S.R.L. | ORTHOFIX SA | Gamme RIVAL - RIVAL TI TN PLATE | Système orthopédique | unclassified | Classe IIb | Non | non | non
2019-09-20 | ORTHOFIX S.R.L. | ORTHOFIX SA | Gamme RIVAL - RIVAL TI T-PLATE | Système orthopédique | unclassified | Classe IIb | Non | non | non
2019-09-20 | ORTHOFIX S.R.L. | ORTHOFIX SA | Gamme RIVAL - RIVAL TI Y-PLATE | Système orthopédique | unclassified | Classe IIb | Non | non | non
2019-09-20 | ORTHOFIX S.R.L. | ORTHOFIX SA | Gamme RIVAL - STRAIGHT PLATE | Système orthopédique | Orthopaedic fixation plate, non-biodegradable | Classe IIb | Non | non | non
2019-09-20 | ORTHOFIX S.R.L. | ORTHOFIX SA | Gamme RIVAL - TN PLATE | Système orthopédique | Orthopaedic fixation plate, non-biodegradable | Classe IIb | Non | non | non
2019-09-20 | ORTHOFIX S.R.L. | ORTHOFIX SA | Gamme RIVAL - T-PLATE | Système orthopédique | Orthopaedic fixation plate, non-biodegradable | Classe IIb | Non | non | non
2019-09-20 | ORTHOFIX S.R.L. | ORTHOFIX SA | Gamme RIVAL - Y-PLATE | Système orthopédique | Orthopaedic fixation plate, non-biodegradable | Classe IIb | Non | non | non
2019-09-20 | Resvent Medical Technology Co. Ltd | BREAS MEDICAL | IBreeze BPAP | BPAP | unclassified | Classe IIa | Non | non | non
2019-09-20 | Resvent Medical Technology Co. Ltd | BREAS MEDICAL | IBreeze CPAP | CPAP | unclassified | Classe IIa | Non | non | non
2019-09-20 | Smiths Medical ASD Inc. | AbbVie | Cadd-Legacy® Duodopa® - Pompe Modèle 1400 | Pompe pour administration entérale | unclassified | Classe IIb | Non | non | non
2019-09-20 | VICTORY | VICTORY | Fratex Monobloc 3.3h18-MFX | Implant dentaire | Dental implant system | Classe IIb | Non | oui | non
2019-09-20 | VICTORY | VICTORY | Fratex Octo 3.3h16-OFX | Implant dentaire | Dental implant system | Classe IIb | Non | oui | non
2019-09-20 | Vyaire Medical, Inc. | VYAIRE Medical | AirLife™ Adult Cushion Nasal Cannula With Foam Ear Covers and 14 foot (4.3 m) Crush-Resistant Oxygen Tubing | Canule nasale à coussinet pour adulte | Basic nasal oxygen cannula | Classe IIa | Non | non | non
2019-09-20 | Vyaire Medical, Inc. | VYAIRE Medical | AirLife™ Adult Cushion Nasal Cannula With Foam Ear Covers and 25 foot (7.6 m) Crush-Resistant Oxygen Tubing | Canule nasale à coussinet pour adulte | Basic nasal oxygen cannula | Classe IIa | Non | non | non
2019-09-20 | Vyaire Medical, Inc. | VYAIRE Medical | AirLife™ Adult Cushion Nasal Cannula With Foam Ear Covers and 7 foot (2.1 m) Crush-Resistant Oxygen Tubing | Canule nasale à coussinet pour adulte | Basic nasal oxygen cannula | Classe IIa | Non | non | non
2019-09-20 | Vyaire Medical, Inc. | VYAIRE Medical | AirLife™ Adult Cushion Nasal Cannula With Foam Ear Covers and 7 foot (2.1 m) Crush-Resistant Oxygen Tubing, and U/Connect-it™ Adapter | Canule nasale à coussinet pour adulte | Basic nasal oxygen cannula | Classe IIa | Non | non | non
2019-09-20 | Vyaire Medical, Inc. | VYAIRE Medical | AirLife™ Adult Cushion Nasal Cannula With Foam Ear Covers, without Oxygen Tubing | Canule nasale à coussinet pour adulte | Basic nasal oxygen cannula | Classe IIa | Non | non | non
2019-09-20 | Vyaire Medical, Inc. | VYAIRE Medical | AirLife™ Adult Cushion Nasal Cannula With 14 foot (4.3 m) Crush Resistant Supply Tube | Canule nasale à coussinet pour adulte | Basic nasal oxygen cannula | Classe IIa | Non | non | non
2019-09-20 | Vyaire Medical, Inc. | VYAIRE Medical | AirLife™ Adult Cushion Nasal Cannula With 25 foot (7.6 m) Crush Resistant Supply Tube | Canule nasale à coussinet pour adulte | Basic nasal oxygen cannula | Classe IIa | Non | non | non
2019-09-20 | Vyaire Medical, Inc. | VYAIRE Medical | AirLife™ Adult Cushion Nasal Cannula With 50 foot (15.2 m) Crush Resistant Supply Tube | Canule nasale à coussinet pour adulte | unclassified | Classe IIa | Non | non | non
2019-09-20 | Vyaire Medical, Inc. | VYAIRE Medical | AirLife™ Adult Cushion Nasal Cannula With 7 foot (2.1 m) Crush- Resistant Oxygen Tubing, and U/Connect-It Adapter | Canule nasale à coussinet pour adulte | Basic nasal oxygen cannula | Classe IIa | Non | non | non
2019-09-20 | Vyaire Medical, Inc. | VYAIRE Medical | AirLife™ Adult Cushion Nasal Cannula Without Oxygen Supply Tube | Canule nasale à coussinet pour adulte | Basic nasal oxygen cannula | Classe IIa | Non | non | non
2019-09-20 | Vyaire Medical, Inc. | VYAIRE Medical | AirLife™ Adult Cushion Nasal Cannula Without Oxygen Tubing | Canule nasale à coussinet pour adulte | Basic nasal oxygen cannula | Classe IIa | Non | non | non
2019-09-20 | Vyaire Medical, Inc. | VYAIRE Medical | AirLife™ Adult Cushion Nasal Cannula 14 foot (4.3 m) Crush- Resistant Oxygen Tubing | Canule nasale à coussinet pour adulte | Basic nasal oxygen cannula | Classe IIa | Non | non | non
2019-09-20 | Vyaire Medical, Inc. | VYAIRE Medical | AirLife™ Adult Cushion Nasal Cannula 14 foot (4.3 m) Crush- Resistant Oxygen Tubing, and U/Connect-It Adapter | Canule nasale à coussinet pour adulte | Basic nasal oxygen cannula | Classe IIa | Non | non | non
2019-09-20 | Vyaire Medical, Inc. | VYAIRE Medical | AirLife™ Adult Cushion Nasal Cannula 25 foot (7.6 m) Crush- Resistant Oxygen Tubing | Canule nasale à coussinet pour adulte | Basic nasal oxygen cannula | Classe IIa | Non | non | non
2019-09-20 | Vyaire Medical, Inc. | VYAIRE Medical | AirLife™ Adult Cushion Nasal Cannula 7 foot (2.1 m) Crush- Resistant Oxygen Tubing | Canule nasale à coussinet pour adulte | Basic nasal oxygen cannula | Classe IIa | Non | non | non
2019-09-20 | Vyaire Medical, Inc. | VYAIRE Medical | AirLife™ Adult Heated Wire Circuit, Dual-limb, Dual-heated circuit | Circuit chauffé par fil pour patients adultes, à usage unique | Ventilator breathing circuit, single-use | Classe IIa | Non | non | non
2019-09-20 | Vyaire Medical, Inc. | VYAIRE Medical | AirLife™ Adult Heated Wire Circuit Kit • Dual-limb, Dual-heated circuit • Contains AH180 circuit, AH290 Chamber | Réservoir pour humidificateur | unclassified | Classe IIa | Non | non | non
2019-09-20 | Vyaire Medical, Inc. | VYAIRE Medical | AirLife™ Adult Heated Wire Circuit Kit • Single-limb, Single-heated circuit • Contains AH102 Circuit, AH290 Chamber | Réservoir pour humidificateur | unclassified | Classe IIa | Non | non | non
2019-09-20 | Vyaire Medical, Inc. | VYAIRE Medical | AirLife™ Adult Oxygen Mask Vinyl, Under-the-Chin Style, High Concentration, Nonrebreather Mask Without Safety Vent, With 7 feet (2.1m) Supply Tubing | Masque à oxygène pédiatrique | Non-rebreathing oxygen face mask | Classe IIa | Non | non | non
2019-09-20 | Vyaire Medical, Inc. | VYAIRE Medical | AirLife™ Adult Tracheostomy Mask | Masque de trachéotomie pour adulte | Tracheostomy mask, aerosol | Classe IIa | Non | non | non
2019-09-20 | Vyaire Medical, Inc. | VYAIRE Medical | AirLife™ Adult Tracheostomy Mask (Large) | Masque de trachéotomie pour adulte (grand) | Tracheostomy mask, aerosol | Classe IIa | Non | non | non
2019-09-20 | Vyaire Medical, Inc. | VYAIRE Medical | AirLife™ Adult Venturi Style Mask Vinyl, Under-the-Chin Style | Masque de style venturi pour adulte | Venturi oxygen face mask | Classe IIa | Non | non | non
2019-09-20 | Vyaire Medical, Inc. | VYAIRE Medical | AirLife™ Adult Venturi Style Mask Vinyl, Under-the-Chin Style, 35% | Masque de style venturi pour adulte | Venturi oxygen face mask | Classe IIa | Non | non | non
2019-09-20 | Vyaire Medical, Inc. | VYAIRE Medical | AirLife™ Adult Venturi Style Mask Vinyl, Under-the-Chin Style, 40% | Masque de style venturi pour adulte | Venturi oxygen face mask | Classe IIa | Non | non | non
2019-09-20 | Vyaire Medical, Inc. | VYAIRE Medical | AirLife™ Adult Venturi Style Tracheostomy Mask | Masque de trachéotomie de style venturi pour adulte | Venturi oxygen face mask | Classe IIa | Non | non | non
2019-09-20 | Vyaire Medical, Inc. | VYAIRE Medical | AirLife™ Autofill Humidification Chamber | Réservoir pour humidificateur | unclassified | Classe IIa | Non | non | non
2019-09-20 | Vyaire Medical, Inc. | VYAIRE Medical | AirLife™ Cannula Ear Covers | Protections d'oreilles pour canule | Basic nasal oxygen cannula | Classe IIa | Non | non | non
2019-09-20 | Vyaire Medical, Inc. | VYAIRE Medical | AirLife™ ETCO2 Sample Line • 10 foot Tube with 1 Male and 1 Female Luer Connector | Ligne d'échantillonnage ETCO² - Tube de 3 m (10 pi) avec 1 connecteur Luer mâles | Basic nasal oxygen cannula | Classe IIa | Non | non | non
2019-09-20 | Vyaire Medical, Inc. | VYAIRE Medical | AirLife™ ETCO2 Sample Line • 10 foot Tube with 2 Male Luer Connectors | Ligne d'échantillonnage ETCO² - Tube de 3 m (10 pi) avec connecteurs Luer mâles | Basic nasal oxygen cannula | Classe IIa | Non | non | non
2019-09-20 | Vyaire Medical, Inc. | VYAIRE Medical | AirLife™ Face Tent Mask Vinyl | Tente faciale à oxygène | Venturi oxygen face mask | Classe IIa | Non | non | non
2019-09-20 | Vyaire Medical, Inc. | VYAIRE Medical | AirLife™ Filtered Small Volume Nebulizer System | Système de nébuliseur petits volumes à filtre | Nebulizing system, non-heated | Classe IIa | Non | non | non
2019-09-20 | Vyaire Medical, Inc. | VYAIRE Medical | AirLife™ Gas Injection Nebulizer (GIN - Gas Injection Nebulizer) | Nébuliseur à injection de gaz (GIN - Gas Injection Nebulizer) | Nebulizing system, non-heated | Classe IIa | Non | non | non
2019-09-20 | Vyaire Medical, Inc. | VYAIRE Medical | AirLife™ High Flow FiO2 Nebulizer | Nébuliseur à FiO², et à débit élevés | Nebulizing system, non-heated | Classe IIa | Non | non | non
2019-09-20 | Vyaire Medical, Inc. | VYAIRE Medical | AirLife™ Infant Cushion Nasal Cannula 7 foot (2.1 m) Crush- Resistant Oxygen Tubing | Canule nasale à coussinet pour nourrisson | Basic nasal oxygen cannula | Classe IIa | Non | non | non
2019-09-20 | Vyaire Medical, Inc. | VYAIRE Medical | AirLife™ Nasal ETCO2 Cannula, Adult with 7 foot O2 tube and 2 inch CO2 tube with female luer connector and 22 mm (I.D.) x 6 mm (O.D.) adaptor | Canule nasale ETCO² adulte avec tube O² de 2 m (7pi) et tube O² de 5 cm (2po) avec connecteur Luer femelle et adaptateur | Basic nasal oxygen cannula | Classe IIa | Non | non | non
2019-09-20 | Vyaire Medical, Inc. | VYAIRE Medical | AirLife™ Nasal ETCO2 Cannula, Adult with 7 foot O2 tube and 2 inch CO2 tube with male luer connector and 22 mm (I.D.) x 6 mm (O.D.) adaptor | Canule nasale ETCO² adulte avec tube O² de 2 m (7pi) et tube O² de 5 cm (2po) avec connecteur Luer mâle et adaptateur | Basic nasal oxygen cannula | Classe IIa | Non | non | non
2019-09-20 | Vyaire Medical, Inc. | VYAIRE Medical | AirLife™ Nasal ETCO2 Cannula, Adult with 7 foot O2 tube and 7 foot CO2 tube with female luer connector and 22 mm (I.D.) x 6 mm (O.D.) adaptor | Canule nasale ETCO² adulte avec tube O² de 2 m (7pi) et tube O² de 2 m (7pi) avec connecteur Luer femelle et adaptateur | Basic nasal oxygen cannula | Classe IIa | Non | non | non
2019-09-20 | Vyaire Medical, Inc. | VYAIRE Medical | AirLife™ Nasal ETCO2 Cannula, Adult with 7 foot O2 tube and 7 foot CO2 tube with male luer connector and 22 mm (I.D.) x 6 mm (O.D.) adaptor | Canule nasale ETCO² adulte avec tube O² de 2 m (7pi) et tube O² de 2 m (7pi) avec connecteur Luer mâle et adaptateur | Basic nasal oxygen cannula | Classe IIa | Non | non | non
2019-09-20 | Vyaire Medical, Inc. | VYAIRE Medical | AirLife™ Nasal ETCO2 Cannula, Pediatric with 7 foot O2 tube and 7 foot CO2 tube with female luer connector and 22 mm (I.D.) x 6 mm (O.D.) adaptor | Canule nasale ETCO² pédiatrique avec tube O² de 2 m (7pi) avec connecteur Luer femelle et adaptateur | Basic nasal oxygen cannula | Classe IIa | Non | non | non
2019-09-20 | Vyaire Medical, Inc. | VYAIRE Medical | AirLife™ Nasal ETCO2 Cannula, Pediatric with 7 foot O2 tube and 7 foot CO2 tube with male luer connector and 22 mm (I.D.) x 6 mm (O.D.) adaptor | Canule nasale ETCO² pédiatrique avec tube O² de 2 m (7pi) avec connecteur Luer mâle et adaptateur | Basic nasal oxygen cannula | Classe IIa | Non | non | non
2019-09-20 | Vyaire Medical, Inc. | VYAIRE Medical | AirLife™ Neonate Cushion Nasal Cannula 7 foot (2.1 m) Crush Resistant Oxygen Tubing | Canule nasale à coussinet néonatale | Basic nasal oxygen cannula | Classe IIa | Non | non | non
2019-09-20 | Vyaire Medical, Inc. | VYAIRE Medical | AirLife™ Oxygen Swivel Connector Male/Female | Raccord à oxygène pivotant | unclassified | Classe IIa | Non | non | non
2019-09-20 | Vyaire Medical, Inc. | VYAIRE Medical | AirLife™ Oxygen Swivel Connector Male/Male | Raccord à oxygène pivotant | unclassified | Classe IIa | Non | non | non
2019-09-20 | Vyaire Medical, Inc. | VYAIRE Medical | AirLife™ Oxygen Tubing 14 feet (4.3 m) Green Crush-Resistant Lumen, Vinyl Tipped | Tuyau d'oxygène, à usage unique | Oxygen administration tubing | Classe IIa | Non | non | non
2019-09-20 | Vyaire Medical, Inc. | VYAIRE Medical | AirLife™ Oxygen Tubing 25 feet (7.6 m) Green Crush-Resistant Lumen, Vinyl Tipped | Tuyau d'oxygène, à usage unique | Oxygen administration tubing | Classe IIa | Non | non | non
2019-09-20 | Vyaire Medical, Inc. | VYAIRE Medical | AirLife™ Oxygen Tubing 50 feet (15.2 m) Green Crush-Resistant Lumen, Vinyl Tipped | Tuyau d'oxygène, à usage unique | Oxygen administration tubing | Classe IIa | Non | non | non
2019-09-20 | Vyaire Medical, Inc. | VYAIRE Medical | AirLife™ Pediatric Aerosol Mask Vinyl, Short Style | Masque pédiatrique pour aérosol | Rebreathing oxygen face mask | Classe IIa | Non | non | non
2019-09-20 | Vyaire Medical, Inc. | VYAIRE Medical | AirLife™ Pediatric Aerosol Mask Vinyl, Under-The-Chin Style | Masque pédiatrique pour aérosol | Rebreathing oxygen face mask | Classe IIa | Non | non | non
2019-09-20 | Vyaire Medical, Inc. | VYAIRE Medical | AirLife™ Pediatric Cushion Nasal Cannula With Foam Ear Covers and 7 foot (2.1 m) Crush-Resistant Oxygen Tubing | Canule nasale à coussinet pédiatrique | Basic nasal oxygen cannula | Classe IIa | Non | non | non
2019-09-20 | Vyaire Medical, Inc. | VYAIRE Medical | AirLife™ Pediatric Cushion Nasal Cannula With Foam Ear Covers and 7 foot (2.1 m) Crush-Resistant Oxygen Tubing, and U/Connect-it™ Adapter | Canule nasale à coussinet pédiatrique | Basic nasal oxygen cannula | Classe IIa | Non | non | non
2019-09-20 | Vyaire Medical, Inc. | VYAIRE Medical | AirLife™ Pediatric Cushion Nasal Cannula With 7 foot (2.1 m) Crush- Resistant Oxygen Tubing, and U/Connect-It Adapter | Canule nasale à coussinet pédiatrique | Basic nasal oxygen cannula | Classe IIa | Non | non | non
2019-09-20 | Vyaire Medical, Inc. | VYAIRE Medical | AirLife™ Pediatric Cushion Nasal Cannula 7 foot (2.1 m) Crush- Resistant Oxygen Tubing | Canule nasale à coussinet pédiatrique | Basic nasal oxygen cannula | Classe IIa | Non | non | non
2019-09-20 | Vyaire Medical, Inc. | VYAIRE Medical | AirLife™ Pediatric Tracheostomy Mask | Masque de trachéotomie pédiatrique | Tracheostomy mask, aerosol | Classe IIa | Non | non | non
2019-09-20 | Vyaire Medical, Inc. | VYAIRE Medical | AirLife™ Pediatric Venturi Style Mask Vinyl, Under-the-Chin Style | Masque pédiatrique de style venturi | Venturi oxygen face mask | Classe IIa | Non | non | non
2019-09-20 | Vyaire Medical, Inc. | VYAIRE Medical | AirLife™ Smooth Bore Oxygen Tubing 7 foot (2.1 m) Vinyl Tipped | Tuyau d'oxygène à orifice lisse | Oxygen administration tubing | Classe IIa | Non | non | non
2019-09-20 | Vyaire Medical, Inc. | VYAIRE Medical | AirLife™ Trach Tee Adapter With 22 mm O.D. Arms, 15 mm I.D. Base | Adaptateur pour T trachéal | unclassified | Classe IIa | Non | non | non
2019-09-20 | Vyaire Medical, Inc. | VYAIRE Medical | AirLife™ Universal Mouthpiece Polyethylene | Adaptateur buccal universel, polyéthylène | unclassified | Classe IIa | Non | non | non
2019-09-20 | Vyaire Medical, Inc. | VYAIRE Medical | AirLife™ Universal Oxygen Nut and Nipple Connection | Écrou avec collier de fixation universel pour oxygène | unclassified | Classe IIa | Non | non | non
2019-09-20 | Vyaire Medical, Inc. | VYAIRE Medical | AirLife™ Ventilator Monitoring Adapter Circuit | Circuit adaptateur du moniteur de ventilation | unclassified | Classe IIa | Non | non | non
2019-09-20 | Vyaire Medical, Inc. | VYAIRE Medical | AirLife™ Venturi Style Trach Tee | Masque de style venturi pour adulte | Venturi oxygen face mask | Classe IIa | Non | non | non
2019-09-20 | Vyaire Medical, Inc. | VYAIRE Medical | AirLife™ Water Trap For Oxygen Tubing | Piège à eau pour tuyau d'oxygène | General-purpose condensate trap, reusable | Classe IIa | Non | non | non
2019-09-23 | ATS (Applicazion Tecnologie speciali SRL) | STEPHANIX | OMNISCOP DReam S | Arceau chirurgical mobile | Mobile general-purpose fluoroscopic x-ray system, digital | Classe IIb | Non | non | non
2019-09-23 | Cardiac Pacemakers Incorporated | BOSTON SCIENTIFIC | PROPONET MRI™ Dual-chamber pacemaker, rate-responsive | Stimulateur cardiaque | Dual-chamber pacemaker, rate-responsive | DMIA | Non | oui | non | oui
2019-09-23 | Cardiac Pacemakers Incorporated | BOSTON SCIENTIFIC | PROPONET MRI™ Single-chamber pacemaker, rate-responsive | Stimulateur cardiaque | Single-chamber pacemaker, rate-responsive | DMIA | Non | oui | non | oui
2019-09-23 | D.M.D. | D.M.D. | Lingettes nettoyantes et désinfectantes EMILABO | Lingettes nettoyantes et désinfectantes | unclassified | Classe IIa | Non | non | non
2019-09-23 | D.M.D. | D.M.D. | NESSI WIPES | Lingettes nettoyantes et désinfectantes des surfaces et des dispositifs médicaux | unclassified | Classe IIa | Non | non | non
2019-09-23 | D.M.D. | D.M.D. | NESSI WIPES SANS ALCOOL | Lingettes nettoyantes et désinfectantes des surfaces et des dispositifs médicaux (sans alcool) | unclassified | Classe IIa | Non | non | non
2019-09-23 | D.M.D. | D.M.D. | PREDOLYSE TRI + | Solution concentrée pour usage professionnel | unclassified | Classe IIb | Non | non | non
2019-09-23 | KURARAY NORITAKE Dental Inc. | KURARAY EUROPE GmbH | CERABIEN ZR | Dispositif dentaire | Dental ceramic | Classe IIa | Non | non | non
2019-09-23 | KURARAY NORITAKE Dental Inc. | KURARAY EUROPE GmbH | CZR PRESS | Dispositif dentaire | Dental ceramic | Classe IIa | Non | non | non
2019-09-23 | KURARAY NORITAKE Dental Inc. | KURARAY EUROPE GmbH | CZR PRESS LF | Dispositif dentaire | Dental ceramic | Classe IIa | Non | non | non
2019-09-23 | KURARAY NORITAKE Dental Inc. | KURARAY EUROPE GmbH | EX-3 PRESS | Dispositif dentaire | Dental ceramic | Classe IIa | Non | non | non
2019-09-23 | KURARAY NORITAKE Dental Inc. | KURARAY EUROPE GmbH | EX-3 PRESS LF | Dispositif dentaire | Dental ceramic | Classe IIa | Non | non | non
2019-09-23 | KURARAY NORITAKE Dental Inc. | KURARAY EUROPE GmbH | KATANA Zirconia | Dispositif dentaire | Dental ceramic | Classe IIa | Non | non | non
2019-09-23 | KURARAY NORITAKE Dental Inc. | KURARAY EUROPE GmbH | Noritake Super Porcelain EX-3 | Dispositif dentaire | Dental ceramic | Classe IIa | Non | non | non
2019-09-23 | KURARAY NORITAKE Dental Inc. | KURARAY EUROPE GmbH | SCREENING PORCELAIN | Dispositif dentaire | Dental ceramic | Classe IIa | Non | non | non
2019-09-23 | SDI Limited | SDI Limited | AURA EASYFLOW | Matériau de restauration ultra universel | Resin dental inlay | Classe IIa | Non | non | non
2019-09-23 | SDI Limited | SDI Limited | ZIPBOND UNIVERSAL | Adhésif universel | Dental bonding agent, polymer based | Classe IIa | Non | non | non
2019-09-23 | SERVONA GMBH | COLLIN | SERVOX® digital XL | Prothèse vocale électronique | unclassified | Classe IIa | Non | non | non
2019-09-23 | Suretex Ltd | UNIMIL | Manix Aloe Vera Gel Lubrifiant | Gel lubrifiant | unclassified | Classe IIa | Non | non | non
2019-09-23 | Suretex Ltd | UNIMIL | Manix Contact Aloe | Préservatif lubrifié | Basic male condom, Hevea-latex | Classe IIb | Non | non | non
2019-09-23 | Suretex Ltd | UNIMIL | Manix Exitation Max | Préservatif lubrifié | Basic male condom, Hevea-latex | Classe IIb | Non | non | non
2019-09-23 | Suretex Ltd | UNIMIL | Manix Fraise Gel Lubrifiant Intime | Gel lubrifiant | unclassified | Classe IIa | Non | non | non
2019-09-23 | Suretex Ltd | UNIMIL | Manix Pure Gel Lubrifiant | Gel lubrifiant | unclassified | Classe IIa | Non | non | non
2019-09-23 | Suretex Ltd | UNIMIL | Manix Skin Cocktail | Préservatif | unclassified | Classe IIb | Non | non | non
2019-09-23 | Suretex Ltd | UNIMIL | Manix Skin Intense Feel | Préservatif | unclassified | Classe IIb | Non | non | non
2019-09-23 | Suretex Ltd | UNIMIL | Manix Skin Selection | Préservatif | unclassified | Classe IIb | Non | non | non
2019-09-23 | Suretex Ltd | UNIMIL | MANIX SKYN ELITE | Préservatifs | unclassified | Classe IIb | Non | non | non
2019-09-23 | Suretex Ltd | UNIMIL | MANIX SKYN EXTRA Lubricated | Préservatifs | unclassified | Classe IIb | Non | non | non
2019-09-23 | Suretex Ltd | UNIMIL | MANIX SKYN KING SIZE | Préservatifs | unclassified | Classe IIb | Non | non | non
2019-09-23 | Suretex Ltd | UNIMIL | MANIX SKYN ORIGINAL | Préservatifs | unclassified | Classe IIb | Non | non | non
2019-09-23 | Suretex Ltd | UNIMIL | Manix Zero Imperceptible | Préservatif lubrifié | Basic male condom, Hevea-latex | Classe IIb | Non | non | non
2019-09-23 | Suretex Ltd | UNIMIL | Manix 5 Senses | Préservatif | unclassified | Classe IIb | Non | non | non
2019-09-23 | Suretex Ltd | UNIMIL | Skyn All Night Long Gel Lubricant | Gel lubrifiant | unclassified | Classe IIa | Non | non | non
2019-09-23 | Suretex Ltd | UNIMIL | Skyn Aqua Feel Gel Lubricant | Gel lubrifiant | unclassified | Classe IIa | Non | non | non
2019-09-23 | Thornton & Ross Limited | EG LABO - Laboratoires EuroGenerics | Flexitol® Baume Réparateur Mains | Baume réparateur mains sèches ou abîmées | Skin moisture barrier dressing | Classe IIa | Non | non | non
2019-09-23 | Wright Medical Technology Inc. | TORNIER - WRIGHT FRANCE | AM™ Surgical Blade - Instruments | Instruments pour implantation | Internal orthopaedic fixation system implantation kit | Classe IIa | Non | oui | non
2019-09-23 | Wright Medical Technology Inc. | TORNIER - WRIGHT FRANCE | ANTARES® - Instruments | Instruments pour implantation | Internal orthopaedic fixation system implantation kit | Classe IIa | Non | non | non
2019-09-23 | Wright Medical Technology Inc. | TORNIER - WRIGHT FRANCE | ANTARES® Screws - Implants | Vis de fixation osseuse | Orthopaedic bone screw, non-biodegradable, non-sterile | Classe IIb | Non | oui | non
2019-09-23 | Wright Medical Technology Inc. | TORNIER - WRIGHT FRANCE | BIOARCH™ Subtalar - Instruments | Instruments pour implantation | Internal orthopaedic fixation system implantation kit | Classe IIa | Non | non | non
2019-09-23 | Wright Medical Technology Inc. | TORNIER - WRIGHT FRANCE | BIOARCH™ Subtalar Implant System | Implant pour pied et cheville | Subtalar implant, non-bioabsorbable | Classe IIb | Non | non | non
2019-09-23 | Wright Medical Technology Inc. | TORNIER - WRIGHT FRANCE | BIOFOAM™ Ankle Space Block - Implant | Cale osseuse pour pied et cheville | unclassified | Classe IIb | Non | non | non
2019-09-23 | Wright Medical Technology Inc. | TORNIER - WRIGHT FRANCE | BIOFOAM™ Ankle Space Block - Instruments | Instruments pour implantation | Internal orthopaedic fixation system implantation kit | Classe IIa | Non | non | non
2019-09-23 | Wright Medical Technology Inc. | TORNIER - WRIGHT FRANCE | BIOFOAM™ Bone Wedge - Implant | Cale osseuse pour pied et cheville | unclassified | Classe IIb | Non | non | non
2019-09-23 | Wright Medical Technology Inc. | TORNIER - WRIGHT FRANCE | BIOFOAM™ Bone Wedge - Instruments | Instruments pour implantation | Internal orthopaedic fixation system implantation kit | Classe IIa | Non | non | non
2019-09-23 | Wright Medical Technology Inc. | TORNIER - WRIGHT FRANCE | CHARLOTTE® Foot and Ankle System - Carolina Jones Screws | Vis pour pied et cheville | unclassified | Classe IIb | Non | oui | non
2019-09-23 | Wright Medical Technology Inc. | TORNIER - WRIGHT FRANCE | CHARLOTTE® Foot and Ankle System - CLAW Compression Plate | Plaque pour pied et cheville | unclassified | Classe IIb | Non | oui | non
2019-09-23 | Wright Medical Technology Inc. | TORNIER - WRIGHT FRANCE | CHARLOTTE® Foot and Ankle System - CLAW II | Plaque pour pied et cheville | unclassified | Classe IIb | Non | oui | non
2019-09-23 | Wright Medical Technology Inc. | TORNIER - WRIGHT FRANCE | CHARLOTTE® Foot and Ankle System - CLAW Screw | Vis pour pied et cheville | unclassified | Classe IIb | Non | oui | non
2019-09-23 | Wright Medical Technology Inc. | TORNIER - WRIGHT FRANCE | CHARLOTTE® Foot and Ankle System - Compression Staple | Agrafe orthopédique non réglable | unclassified | Classe IIb | Non | oui | non
2019-09-23 | Wright Medical Technology Inc. | TORNIER - WRIGHT FRANCE | CHARLOTTE® Foot and Ankle System - Instruments | Instruments pour implantation | Internal orthopaedic fixation system implantation kit | Classe IIa | Non | non | non
2019-09-23 | Wright Medical Technology Inc. | TORNIER - WRIGHT FRANCE | CHARLOTTE® Foot and Ankle System - LisFranc Plates and Screws Implants | Plaque pour pied et cheville | unclassified | Classe IIb | Non | oui | non
2019-09-23 | Wright Medical Technology Inc. | TORNIER - WRIGHT FRANCE | CHARLOTTE® Foot and Ankle System - MTP Plates and Screws | Plaque pour pied et cheville | unclassified | Classe IIb | Non | oui | non
2019-09-23 | Wright Medical Technology Inc. | TORNIER - WRIGHT FRANCE | CHARLOTTE® Foot and Ankle System - MUC Screw | Vis pour pied et cheville | unclassified | Classe IIb | Non | oui | non
2019-09-23 | Wright Medical Technology Inc. | TORNIER - WRIGHT FRANCE | CHARLOTTE® Foot and Ankle System - Quick Staple | Agrafe orthopédique non réglable | unclassified | Classe IIb | Non | oui | non
2019-09-23 | Wright Medical Technology Inc. | TORNIER - WRIGHT FRANCE | CHARLOTTE® Foot and Ankle System - Snap-off Screws | Vis pour pied et cheville | unclassified | Classe IIb | Non | oui | non
2019-09-23 | Wright Medical Technology Inc. | TORNIER - WRIGHT FRANCE | DARCO® Foot and Ankle System - Cannulated Headless Screws | Vis de fixation osseuse | Orthopaedic bone screw, non-biodegradable, non-sterile | Classe IIb | Non | non | non
2019-09-23 | Wright Medical Technology Inc. | TORNIER - WRIGHT FRANCE | DARCO® Foot and Ankle System - Headless Compression Screw | Vis de fixation osseuse | Orthopaedic bone screw, non-biodegradable, non-sterile | Classe IIb | Non | non | non
2019-09-23 | Wright Medical Technology Inc. | TORNIER - WRIGHT FRANCE | DARCO® Foot and Ankle System - Instruments | Instruments pour implantation | Internal orthopaedic fixation system implantation kit | Classe IIa | Non | non | non
2019-09-23 | Wright Medical Technology Inc. | TORNIER - WRIGHT FRANCE | DARCO® Foot and Ankle System - Locking Screws | Vis de fixation osseuse | Orthopaedic bone screw, non-biodegradable, non-sterile | Classe IIb | Non | non | non
2019-09-23 | Wright Medical Technology Inc. | TORNIER - WRIGHT FRANCE | DARCO® Foot and Ankle System - Non-Locking Screws | Vis de fixation osseuse | Orthopaedic bone screw, non-biodegradable, non-sterile | Classe IIb | Non | non | non
2019-09-23 | Wright Medical Technology Inc. | TORNIER - WRIGHT FRANCE | DARCO® Foot and Ankle System - Plating System | Plaque pour pied et cheville | unclassified | Classe IIb | Non | non | non
2019-09-23 | Wright Medical Technology Inc. | TORNIER - WRIGHT FRANCE | DARCO® Headed Cannulated Screw - Instruments | Instruments pour implantation | Internal orthopaedic fixation system implantation kit | Classe IIa | Non | non | non
2019-09-23 | Wright Medical Technology Inc. | TORNIER - WRIGHT FRANCE | DARCO® Plantar Lapidus Plate | Plaque pour pied et cheville | unclassified | Classe IIb | Non | non | non
2019-09-23 | Wright Medical Technology Inc. | TORNIER - WRIGHT FRANCE | DARTFIRE™ - Instruments | Instruments pour implantation | Internal orthopaedic fixation system implantation kit | Classe IIa | Non | non | non
2019-09-23 | Wright Medical Technology Inc. | TORNIER - WRIGHT FRANCE | DARTFIRE™ Small Screws | Vis pour pied et cheville | Orthopaedic bone screw, non-biodegradable, non-sterile | Classe IIb | Non | oui | non
2019-09-23 | Wright Medical Technology Inc. | TORNIER - WRIGHT FRANCE | ELEOS EVOLUTION® Staple - Implants | Agrafe orthopédique | unclassified | Classe IIb | Non | oui | non
2019-09-23 | Wright Medical Technology Inc. | TORNIER - WRIGHT FRANCE | ELEOS EVOLUTION® Staple - Instruments | Instruments pour implantation | Internal orthopaedic fixation system implantation kit | Classe IIa | Non | non | non
2019-09-23 | Wright Medical Technology Inc. | TORNIER - WRIGHT FRANCE | EVOLVE® EPS System - Implants | Plaque de fixation | unclassified | Classe IIb | Non | non | non
2019-09-23 | Wright Medical Technology Inc. | TORNIER - WRIGHT FRANCE | EVOLVE™ EPS System - Instruments | Instruments pour implantation | Internal orthopaedic fixation system implantation kit | Classe IIa | Non | non | non
2019-09-23 | Wright Medical Technology Inc. | TORNIER - WRIGHT FRANCE | EVOLVE® Radial Head System - Implants | Tige et tête radiale prothèse d'épaule | unclassified | Classe IIb | Non | non | non
2019-09-23 | Wright Medical Technology Inc. | TORNIER - WRIGHT FRANCE | EVOLVE™ Radial Head System - Instruments | Instruments pour implantation | Internal orthopaedic fixation system implantation kit | Classe IIa | Non | non | non
2019-09-23 | Wright Medical Technology Inc. | TORNIER - WRIGHT FRANCE | EVOLVE® Triad Plating System - Implants | Plaque de fixation | unclassified | Classe IIb | Non | non | non
2019-09-23 | Wright Medical Technology Inc. | TORNIER - WRIGHT FRANCE | EVOLVE™ Triad Plating System - Instruments | Instruments pour implantation | Internal orthopaedic fixation system implantation kit | Classe IIa | Non | non | non
2019-09-23 | Wright Medical Technology Inc. | TORNIER - WRIGHT FRANCE | FuseFORCE™ Staples - Implants | Agrafe orthopédique | unclassified | Classe IIb | Non | oui | non
2019-09-23 | Wright Medical Technology Inc. | TORNIER - WRIGHT FRANCE | G-FORCE™ - Instruments | Instruments pour implantation | Internal orthopaedic fixation system implantation kit | Classe IIa | Non | non | non
2019-09-23 | Wright Medical Technology Inc. | TORNIER - WRIGHT FRANCE | G-FORCE™ Tenodesis Screws | Vis de ténodèse | Orthopaedic bone screw, non-biodegradable, sterile | Classe IIb | Non | oui | non
2019-09-23 | Wright Medical Technology Inc. | TORNIER - WRIGHT FRANCE | GRAVITY™ Suture Anchor | Ancre de suture | Soft-tissue anchor, non-biodegradable | Classe IIb | Non | oui | non
2019-09-23 | Wright Medical Technology Inc. | TORNIER - WRIGHT FRANCE | GRAVITY™ Suture Anchor - Instruments | Instruments pour implantation | Internal orthopaedic fixation system implantation kit | Classe IIa | Non | non | non
2019-09-23 | Wright Medical Technology Inc. | TORNIER - WRIGHT FRANCE | GRAVITY™ SYNCHFIX™ - Implants | Implant d'ostéosynthèse | unclassified | Classe IIb | Non | oui | non
2019-09-23 | Wright Medical Technology Inc. | TORNIER - WRIGHT FRANCE | Hunter Tendon - Implants | Implants de tendons | Tendon prosthesis, hand | Classe IIb | Non | oui | non
2019-09-23 | Wright Medical Technology Inc. | TORNIER - WRIGHT FRANCE | Hunter Tendon - Instruments | Instruments pour implantation | Internal orthopaedic fixation system implantation kit | Classe IIa | Non | non | non
2019-09-23 | Wright Medical Technology Inc. | TORNIER - WRIGHT FRANCE | HV Screws | Vis de fixation ossseuse | Orthopaedic bone screw, non-biodegradable, non-sterile | Classe IIb | Non | oui | non
2019-09-23 | Wright Medical Technology Inc. | TORNIER - WRIGHT FRANCE | HV Screws - Instruments | Instruments pour implantation | Internal orthopaedic fixation system implantation kit | Classe IIa | Non | non | non
2019-09-23 | Wright Medical Technology Inc. | TORNIER - WRIGHT FRANCE | INBONE® Total Ankle System - Implants | Prothèse de cheville | Fixed-bearing total ankle prosthesis | Classe IIb | Non | non | non
2019-09-23 | Wright Medical Technology Inc. | TORNIER - WRIGHT FRANCE | INBONE® Total Ankle System - Instruments | Instruments pour implantation | Internal orthopaedic fixation system implantation kit | Classe IIa | Non | non | non
2019-09-23 | Wright Medical Technology Inc. | TORNIER - WRIGHT FRANCE | INFINITY™ Total Ankle System - Implants | Prothèse de cheville | Fixed-bearing total ankle prosthesis | Classe IIb | Non | oui | non
2019-09-23 | Wright Medical Technology Inc. | TORNIER - WRIGHT FRANCE | INFINITY™ Total Ankle System - Instruments | Instruments pour implantation | Internal orthopaedic fixation system implantation kit | Classe IIa | Non | non | non
2019-09-23 | Wright Medical Technology Inc. | TORNIER - WRIGHT FRANCE | INVISION™ Total Ankle System - Implants | Prothèse de cheville | Fixed-bearing total ankle prosthesis | Classe IIb | Non | oui | non
2019-09-23 | Wright Medical Technology Inc. | TORNIER - WRIGHT FRANCE | INVISION™ Total Ankle System - Instruments | Instruments pour implantation | Internal orthopaedic fixation system implantation kit | Classe IIa | Non | non | non
2019-09-23 | Wright Medical Technology Inc. | TORNIER - WRIGHT FRANCE | Lesser Metararsal Head (LMH) | Implant métatarsien | Metallic metatarsophalangeal joint prosthesis | Classe IIb | Non | oui | non
2019-09-23 | Wright Medical Technology Inc. | TORNIER - WRIGHT FRANCE | Lesser Metararsal Head (LMH) - Instruments | Instruments pour implantation | Internal orthopaedic fixation system implantation kit | Classe IIa | Non | non | non
2019-09-23 | Wright Medical Technology Inc. | TORNIER - WRIGHT FRANCE | LPT™ Great Toe - Implants | Implant d'orteil | Metallic metatarsophalangeal joint prosthesis | Classe IIb | Non | non | non
2019-09-23 | Wright Medical Technology Inc. | TORNIER - WRIGHT FRANCE | Metatarsal Decompression Implant (MDI) | Implant métatarsien | Metallic metatarsophalangeal joint prosthesis | Classe IIb | Non | oui | non
2019-09-23 | Wright Medical Technology Inc. | TORNIER - WRIGHT FRANCE | Metatarsal Decompression Implant (MDI) - Instruments | Instruments pour implantation | Internal orthopaedic fixation system implantation kit | Classe IIa | Non | non | non
2019-09-23 | Wright Medical Technology Inc. | TORNIER - WRIGHT FRANCE | MICA™ - Instruments | Instruments pour implantation | Internal orthopaedic fixation system implantation kit | Classe IIa | Non | oui | non
2019-09-23 | Wright Medical Technology Inc. | TORNIER - WRIGHT FRANCE | MICA™ Screws | Vis de fixation ossseuse | Orthopaedic bone screw, non-biodegradable, non-sterile | Classe IIb | Non | oui | non
2019-09-23 | Wright Medical Technology Inc. | TORNIER - WRIGHT FRANCE | MICRONAIL® Intramedullary Radius Fixation System - Implants | Vis de fixation osseuse | Arthrodesis nail | Classe IIb | Non | oui | non
2019-09-23 | Wright Medical Technology Inc. | TORNIER - WRIGHT FRANCE | MICRONAIL® Intramedullary Radius Fixation System - Instruments | Instruments pour implantation | Internal orthopaedic fixation system implantation kit | Classe IIa | Non | non | non
2019-09-23 | Wright Medical Technology Inc. | TORNIER - WRIGHT FRANCE | MIIG™ (Minially Invsive Injectable Graft) | Substitut osseux | Bone matrix implant, synthetic | Classe III | Non | oui | non
2019-09-23 | Wright Medical Technology Inc. | TORNIER - WRIGHT FRANCE | OMNITECH EVOLUTION® - Instruments | Instruments pour implantation | Internal orthopaedic fixation system implantation kit | Classe IIa | Non | non | non
2019-09-23 | Wright Medical Technology Inc. | TORNIER - WRIGHT FRANCE | OMNITECH EVOLUTION® Screws - Implants | Vis de fixation osseuse | Orthopaedic bone screw, non-biodegradable, non-sterile | Classe IIb | Non | oui | non
2019-09-23 | Wright Medical Technology Inc. | TORNIER - WRIGHT FRANCE | ORTHOLOC™ Akin Plate | Plaque pour pied et cheville | unclassified | Classe IIb | Non | oui | non
2019-09-23 | Wright Medical Technology Inc. | TORNIER - WRIGHT FRANCE | ORTHOLOC™ Bone Screws | Vis de fixation ossseuse | unclassified | Classe IIb | Non | oui | non
2019-09-23 | Wright Medical Technology Inc. | TORNIER - WRIGHT FRANCE | ORTHOLOC™ Calcaneal Fracture Plate | Plaque pour pied et cheville | unclassified | Classe IIb | Non | oui | non
2019-09-23 | Wright Medical Technology Inc. | TORNIER - WRIGHT FRANCE | ORTHOLOC™ First Ray Plate | Plaque pour pied et cheville | unclassified | Classe IIb | Non | oui | non
2019-09-23 | Wright Medical Technology Inc. | TORNIER - WRIGHT FRANCE | ORTHOLOC™ Less Met Plate | Plaque pour pied et cheville | unclassified | Classe IIb | Non | oui | non
2019-09-23 | Wright Medical Technology Inc. | TORNIER - WRIGHT FRANCE | ORTHOLOC™ Locking Screw | Vis de blocage | unclassified | Classe IIb | Non | oui | non
2019-09-23 | Wright Medical Technology Inc. | TORNIER - WRIGHT FRANCE | ORTHOLOC™ Non-Locking Screw | Vis de blocage | unclassified | Classe IIb | Non | oui | non
2019-09-23 | Wright Medical Technology Inc. | TORNIER - WRIGHT FRANCE | ORTHOLOC™ Plating System - Instruments | Instruments pour implantation | Internal orthopaedic fixation system implantation kit | Classe IIa | Non | non | non
2019-09-23 | Wright Medical Technology Inc. | TORNIER - WRIGHT FRANCE | ORTHOLOC™ 3Di Anckle Plating System | Plaque pour cheville | unclassified | Classe IIb | Non | oui | non
2019-09-23 | Wright Medical Technology Inc. | TORNIER - WRIGHT FRANCE | ORTHOLOC™ 3Di CROSSCHECK™ Plate | Plaque pour pied et cheville | unclassified | Classe IIb | Non | oui | non
2019-09-23 | Wright Medical Technology Inc. | TORNIER - WRIGHT FRANCE | ORTHOLOC™ 3Di CROSSCHECK™ Screw | Vis de fixation osseuse | unclassified | Classe IIb | Non | oui | non
2019-09-23 | Wright Medical Technology Inc. | TORNIER - WRIGHT FRANCE | ORTHOLOC™ 3Di Hallux Plating System - Bow Plate | Plaque de correction podale | unclassified | Classe IIb | Non | oui | non
2019-09-23 | Wright Medical Technology Inc. | TORNIER - WRIGHT FRANCE | ORTHOLOC™ 3Di Hallux Plating System - First Ray Plate | Plaque pour pied et cheville | unclassified | Classe IIb | Non | oui | non
2019-09-23 | Wright Medical Technology Inc. | TORNIER - WRIGHT FRANCE | ORTHOLOC™ 3Di Hallux Plating System - Lapidus Plate | Plaque pour pied et cheville | unclassified | Classe IIb | Non | oui | non
2019-09-23 | Wright Medical Technology Inc. | TORNIER - WRIGHT FRANCE | ORTHOLOC™ 3Di Hallux Plating System - MTP Fusion Plate | Plaque pour pied et cheville | unclassified | Classe IIb | Non | oui | non
2019-09-23 | Wright Medical Technology Inc. | TORNIER - WRIGHT FRANCE | ORTHOLOC™ 3Di Plantar Lapidus Plate | Plaque pour pied et cheville | unclassified | Classe IIb | Non | oui | non
2019-09-23 | Wright Medical Technology Inc. | TORNIER - WRIGHT FRANCE | ORTHOLOC™ 3Di Plating System - Cotton Wedge | Plaque pour pied et cheville | unclassified | Classe IIb | Non | oui | non
2019-09-23 | Wright Medical Technology Inc. | TORNIER - WRIGHT FRANCE | ORTHOLOC™ 3Di Plating System - Evans Opening Wedge | Plaque pour pied et cheville | unclassified | Classe IIb | Non | oui | non
2019-09-23 | Wright Medical Technology Inc. | TORNIER - WRIGHT FRANCE | ORTHOLOC™ 3Di Plating System - Fusion Plate | Plaque pour pied et cheville | unclassified | Classe IIb | Non | oui | non
2019-09-23 | Wright Medical Technology Inc. | TORNIER - WRIGHT FRANCE | ORTHOLOC™ 3Di Plating System - Instruments | Instruments pour implantation | Internal orthopaedic fixation system implantation kit | Classe IIa | Non | non | non
2019-09-23 | Wright Medical Technology Inc. | TORNIER - WRIGHT FRANCE | ORTHOLOC™ 3Di Plating System - Locking Screw | Vis de fixation osseuse | unclassified | Classe IIb | Non | oui | non
2019-09-23 | Wright Medical Technology Inc. | TORNIER - WRIGHT FRANCE | ORTHOLOC™ 3Di Plating System - Non-Locking Screw | Vis de fixation osseuse | unclassified | Classe IIb | Non | oui | non
2019-09-23 | Wright Medical Technology Inc. | TORNIER - WRIGHT FRANCE | ORTHOLOC™ 3Di Small Bones Plate | Plaque pour pied et cheville | unclassified | Classe IIb | Non | oui | non
2019-09-23 | Wright Medical Technology Inc. | TORNIER - WRIGHT FRANCE | Osteoset™ | Substitut osseux | Bone matrix implant, synthetic | Classe III | Non | oui | non
2019-09-23 | Wright Medical Technology Inc. | TORNIER - WRIGHT FRANCE | Osteoset™ T | Substitut osseux | Bone matrix implant, synthetic | Classe III | Non | oui | non
2019-09-23 | Wright Medical Technology Inc. | TORNIER - WRIGHT FRANCE | PAREOS® - Instruments | Instruments pour implantation | Internal orthopaedic fixation system implantation kit | Classe IIa | Non | non | non
2019-09-23 | Wright Medical Technology Inc. | TORNIER - WRIGHT FRANCE | PAREOS® Staple - Implants | Agrafe orthopédique | unclassified | Classe IIb | Non | oui | non
2019-09-23 | Wright Medical Technology Inc. | TORNIER - WRIGHT FRANCE | PHALINX™ Hammertoe - Implants | Implants d'orteil | unclassified | Classe IIb | Non | non | non
2019-09-23 | Wright Medical Technology Inc. | TORNIER - WRIGHT FRANCE | PHALINX™ Hammertoe - Instruments | Instruments pour implantation | Internal orthopaedic fixation system implantation kit | Classe IIa | Non | non | non
2019-09-23 | Wright Medical Technology Inc. | TORNIER - WRIGHT FRANCE | PRO-DENSE™ Bone Graft Substitute | Substitut osseux | Bone matrix implant, synthetic | Classe III | Non | oui | non
2019-09-23 | Wright Medical Technology Inc. | TORNIER - WRIGHT FRANCE | PRO-TOE™ Hammertoe - Implants | Implants d'orteil en marteau | unclassified | Classe IIb | Non | oui | non
2019-09-23 | Wright Medical Technology Inc. | TORNIER - WRIGHT FRANCE | PRO-TOE™ Hammertoe - Instruments | Instruments pour implantation | Internal orthopaedic fixation system implantation kit | Classe IIa | Non | non | non
2019-09-23 | Wright Medical Technology Inc. | TORNIER - WRIGHT FRANCE | RAYHACK® - Instruments | Instruments pour implantation | Internal orthopaedic fixation system implantation kit | Classe IIa | Non | non | non
2019-09-23 | Wright Medical Technology Inc. | TORNIER - WRIGHT FRANCE | RAYHACK® Osteotomy System - Implants | Vis et plaque de fixation osseuse | unclassified | Classe IIb | Non | oui | non
2019-09-23 | Wright Medical Technology Inc. | TORNIER - WRIGHT FRANCE | SALVATION™ Beams and Bolts System | Vis d'ostéosynthèses | unclassified | Classe IIb | Non | oui | non
2019-09-23 | Wright Medical Technology Inc. | TORNIER - WRIGHT FRANCE | SALVATION™ External Fixation System | Système de fixation externe | External orthopaedic fixation system, single-use, non-sterile | Classe IIb | Non | oui | non
2019-09-23 | Wright Medical Technology Inc. | TORNIER - WRIGHT FRANCE | SALVATION™ External Fixation System - Instruments | Instruments pour implantation | Internal orthopaedic fixation system implantation kit | Classe IIa | Non | non | non
2019-09-23 | Wright Medical Technology Inc. | TORNIER - WRIGHT FRANCE | SALVATION™ 3Di Plating System | Plaque et vis d'ostéosynthèses | unclassified | Classe IIb | Non | oui | non
2019-09-23 | Wright Medical Technology Inc. | TORNIER - WRIGHT FRANCE | SALVATION™ 3Di Plating System - Instruments | Instruments pour implantation | Internal orthopaedic fixation system implantation kit | Classe IIa | Non | non | non
2019-09-23 | Wright Medical Technology Inc. | TORNIER - WRIGHT FRANCE | SALVATION™Beams and Bolts System - Instruments | Instruments pour implantation | Internal orthopaedic fixation system implantation kit | Classe IIa | Non | non | non
2019-09-23 | Wright Medical Technology Inc. | TORNIER - WRIGHT FRANCE | SIDEKICK® External Fixation System - Circular Fixator Implants | Fixation externe | External orthopaedic fixation system, reusable | Classe IIb | Non | non | non
2019-09-23 | Wright Medical Technology Inc. | TORNIER - WRIGHT FRANCE | SIDEKICK® External Fixation System - Instruments | Instruments pour implantation | Internal orthopaedic fixation system implantation kit | Classe IIa | Non | non | non
2019-09-23 | Wright Medical Technology Inc. | TORNIER - WRIGHT FRANCE | SIDEKICK® External Fixation System - Mini Fixator Implants | Fixation externe | External orthopaedic fixation system, reusable | Classe IIb | Non | non | non
2019-09-23 | Wright Medical Technology Inc. | TORNIER - WRIGHT FRANCE | SIDEKICK® External Fixation System - Rearfoot Fixator Implants | Fixation externe | External orthopaedic fixation system, reusable | Classe IIb | Non | non | non
2019-09-23 | Wright Medical Technology Inc. | TORNIER - WRIGHT FRANCE | SIDEKICK® External Fixation System - Tube Fixator Implants | Fixation externe | External orthopaedic fixation system, reusable | Classe IIb | Non | non | non
2019-09-23 | Wright Medical Technology Inc. | TORNIER - WRIGHT FRANCE | Small Joint Orthopaedic - Instruments | Instruments pour implantation | Internal orthopaedic fixation system implantation kit | Classe IIa | Non | non | non
2019-09-23 | Wright Medical Technology Inc. | TORNIER - WRIGHT FRANCE | SWANSON® Basal Thumb - Implants | Implant de doigt | Metacarpal prosthesis | Classe IIb | Non | non | non
2019-09-23 | Wright Medical Technology Inc. | TORNIER - WRIGHT FRANCE | SWANSON® Finger Joint - Implants | Implant d'orteil | Metacarpophalangeal joint prosthesis | Classe IIb | Non | non | non
2019-09-23 | Wright Medical Technology Inc. | TORNIER - WRIGHT FRANCE | SWANSON® Flexible Hinge Toe (Small Joint Orthopaedic) - Implants | Implant d'orteil | Silicone metatarsophalangeal joint prosthesis | Classe IIb | Non | non | non
2019-09-23 | Wright Medical Technology Inc. | TORNIER - WRIGHT FRANCE | SWANSON® Hammertoe - Implants | Implant d'orteil | unclassified | Classe IIb | Non | non | non
2019-09-23 | Wright Medical Technology Inc. | TORNIER - WRIGHT FRANCE | SWANSON® Trapezium - Implants | Implant de poignet | Total wrist carpus prosthesis | Classe IIb | Non | non | non
2019-09-23 | Wright Medical Technology Inc. | TORNIER - WRIGHT FRANCE | TELYA® - Instruments | Instruments pour implantation | Internal orthopaedic fixation system implantation kit | Classe IIa | Non | non | non
2019-09-23 | Wright Medical Technology Inc. | TORNIER - WRIGHT FRANCE | TELYA® Staple - Implants | Agrafe orthopédique | unclassified | Classe IIb | Non | oui | non
2019-09-23 | Wright Medical Technology Inc. | TORNIER - WRIGHT FRANCE | TIE-IN™ Trapezium - Implants | Implant de poignet | Total wrist carpus prosthesis | Classe IIb | Non | oui | non
2019-09-23 | Wright Medical Technology Inc. | TORNIER - WRIGHT FRANCE | UNIMA EVOLUTION® - Instruments | Instruments pour implantation | Internal orthopaedic fixation system implantation kit | Classe IIa | Non | non | non
2019-09-23 | Wright Medical Technology Inc. | TORNIER - WRIGHT FRANCE | UNIMA EVOLUTION® Screws - Implants | Vis de fixation osseuse | Orthopaedic bone screw, non-biodegradable, non-sterile | Classe IIb | Non | oui | non
2019-09-23 | Wright Medical Technology Inc. | TORNIER - WRIGHT FRANCE | VALOR™ Ankle Fusion Nail - Implants | Clou pour système de fusion de cheville | unclassified | Classe IIb | Non | oui | non
2019-09-23 | Wright Medical Technology Inc. | TORNIER - WRIGHT FRANCE | VALOR™ Ankle Fusion Nail - Instruments | Instruments pour implantation | Internal orthopaedic fixation system implantation kit | Classe IIa | Non | non | non
2019-09-23 | Wright Medical Technology Inc. | TORNIER - WRIGHT FRANCE | X-REAM™ - Instruments | Instruments pour implantation | Internal orthopaedic fixation system implantation kit | Classe IIa | Non | oui | non
2019-09-24 | Axium Mtech | Axium Mtech | Compact Ella® Feeding Pump | Pompe d'alimentation entérale | Enteral feeding pump | Classe IIa | Non | non | non
2019-09-24 | Bien-Air Dental SA | Bien-Air Dental SA | Console MEG-ENGINE II | Dispositif dentaire | unclassified | Classe IIa | Non | non | non
2019-09-24 | Bien-Air Dental SA | Bien-Air Dental SA | Set MEG-ENGINE II | Dispositif dentaire | unclassified | Classe IIa | Non | non | non
2019-09-24 | ConvaTec Limited | Laboratoires CONVATEC | Pompe AVELLE™ Système de Thérapie par pression négative | Système de Thérapie par pression négative | Negative-pressure wound therapy system pump | Classe IIa | Non | non | non
2019-09-24 | ELLIPSE A/S | ELLIPSE A/S | Nordlys | Système de traitement de surface cutanée multimodal | Multi-modality skin surface treatment system | Classe IIb | Non | non | non
2019-09-24 | ELLIPSE A/S | ELLIPSE A/S | Nordlys Limited | Système de traitement de surface cutanée multimodal | Multi-modality skin surface treatment system | Classe IIb | Non | non | non
2019-09-24 | ELLIPSE A/S | ELLIPSE A/S | Sirius | Système de traitement de surface de la peau à lumière pulsée intense | Intense pulsed light skin surface treatment system | Classe IIb | Non | non | non
2019-09-24 | ELLIPSE A/S | ELLIPSE A/S | Ydun | Système de traitement de surface cutanée multimodal | Multi-modality skin surface treatment system | Classe IIb | Non | non | non
2019-09-24 | Lansinoh Laboratories | Lansinoh Laboratories Inc. | Tire-Lait Electrique simple | Tire-Lait Electrique | unclassified | Classe IIa | Non | non | non
2019-09-24 | Lansinoh Laboratories | Lansinoh Laboratories Inc. | Tire-Lait Electrique 2 en 1 | Tire-Lait Electrique | unclassified | Classe IIa | Non | non | non
2019-09-24 | Lansinoh Laboratories | Lansinoh Laboratories Inc. | Tire-Lait manuel | Tire-Lait manuel | Breast pump, manual | Classe IIa | Non | non | non
2019-09-24 | MC3, Inc. | Medical Device Safety Service GmbH | Nautilus™ ECMO Oxygenator | Oxygénateur à membrane extracorporelle | Extracorporeal membrane oxygenator | Classe IIa | Non | oui | non
2019-09-24 | MC3, Inc. | Medical Device Safety Service GmbH | Nautilus™ Smart ECMO Module with Balance™ Biosurface | Oxygénateur à membrane extracorporelle | Extracorporeal membrane oxygenator | Classe IIb | Non | oui | non
2019-09-24 | MENICON CO LTD | MENICON | Menicon Rose K2NC | Lentille de contact en Tisifolcon A (renouvellement annuel) | unclassified | Classe IIa | Non | non | non
2019-09-24 | OLYMPUS Medical Systems Corp. | OLYMPUS France | FB-215U - Pince à biopsie à usage unique | Pince à biopsie à usage unique | Flexible endotherapy biopsy forceps, single-use | Classe IIa | Non | oui | non
2019-09-24 | OLYMPUS Medical Systems Corp. | OLYMPUS France | FB-225U - Pince à biopsie à usage unique | Pince à biopsie à usage unique | Flexible endotherapy biopsy forceps, single-use | Classe IIa | Non | oui | non
2019-09-24 | OLYMPUS Medical Systems Corp. | OLYMPUS France | FB-235U - Pince à biopsie à usage unique | Pince à biopsie à usage unique | Flexible endotherapy biopsy forceps, single-use | Classe IIa | Non | oui | non
2019-09-24 | OLYMPUS Medical Systems Corp. | OLYMPUS France | FB-245U - Pince à biopsie à usage unique | Pince à biopsie à usage unique | Flexible endotherapy biopsy forceps, single-use | Classe IIa | Non | oui | non
2019-09-24 | RAYNER Intraocular Lenses Limited | OPHTA France | RayOne Trifocal Toric RAO613Z | Lentille intraoculaire (LIO) acrylique hydrophile préchargée, trifocale torique | unclassified | Classe IIb | Non | oui | non
2019-09-24 | SIEMENS Medical Solutions USA, Inc | SIEMENS HEALTHCARE SAS | ACUSON Redwood Diagnostic Ultrasoun System | Système d'imagerie par ultrasons à usage général | General-purpose ultrasound imaging system | Classe IIa | Non | non | non
2019-09-24 | SIEMENS Medical Solutions USA, Inc | SIEMENS HEALTHCARE SAS | Transducer CW2 | Système d'imagerie par ultrasons à usage général | General-purpose ultrasound imaging system | Classe IIa | Non | non | non
2019-09-24 | SIEMENS Medical Solutions USA, Inc | SIEMENS HEALTHCARE SAS | Transducer CW5 | Système d'imagerie par ultrasons à usage général | General-purpose ultrasound imaging system | Classe IIa | Non | non | non
2019-09-24 | SIEMENS Medical Solutions USA, Inc | SIEMENS HEALTHCARE SAS | Transducer V5Ms | Système d'imagerie par ultrasons à usage général | General-purpose ultrasound imaging system | Classe IIa | Non | non | non
2019-09-24 | SIEMENS Medical Solutions USA, Inc | SIEMENS HEALTHCARE SAS | Transducer 10L4 | Système d'imagerie par ultrasons à usage général | General-purpose ultrasound imaging system | Classe IIa | Non | non | non
2019-09-24 | SIEMENS Medical Solutions USA, Inc | SIEMENS HEALTHCARE SAS | Transducer 10V4 | Système d'imagerie par ultrasons à usage général | General-purpose ultrasound imaging system | Classe IIa | Non | non | non
2019-09-24 | SIEMENS Medical Solutions USA, Inc | SIEMENS HEALTHCARE SAS | Transducer 14L5 | Système d'imagerie par ultrasons à usage général | General-purpose ultrasound imaging system | Classe IIa | Non | non | non
2019-09-24 | SIEMENS Medical Solutions USA, Inc | SIEMENS HEALTHCARE SAS | Transducer 18L6 | Système d'imagerie par ultrasons à usage général | General-purpose ultrasound imaging system | Classe IIa | Non | non | non
2019-09-24 | SIEMENS Medical Solutions USA, Inc | SIEMENS HEALTHCARE SAS | Transducer 4V1 | Système d'imagerie par ultrasons à usage général | General-purpose ultrasound imaging system | Classe IIa | Non | non | non
2019-09-24 | SIEMENS Medical Solutions USA, Inc | SIEMENS HEALTHCARE SAS | Transducer 5C1 | Système d'imagerie par ultrasons à usage général | General-purpose ultrasound imaging system | Classe IIa | Non | non | non
2019-09-24 | SIEMENS Medical Solutions USA, Inc | SIEMENS HEALTHCARE SAS | Transducer 5V1 | Système d'imagerie par ultrasons à usage général | General-purpose ultrasound imaging system | Classe IIa | Non | non | non
2019-09-24 | SIEMENS Medical Solutions USA, Inc | SIEMENS HEALTHCARE SAS | Transducer 8V3 | Système d'imagerie par ultrasons à usage général | General-purpose ultrasound imaging system | Classe IIa | Non | non | non
2019-09-24 | SIEMENS Medical Solutions USA, Inc | SIEMENS HEALTHCARE SAS | Transducer 9C3 | Système d'imagerie par ultrasons à usage général | General-purpose ultrasound imaging system | Classe IIa | Non | non | non
2019-09-24 | SIEMENS Medical Solutions USA, Inc | SIEMENS HEALTHCARE SAS | Transducer 9EC4 | Système d'imagerie par ultrasons à usage général | General-purpose ultrasound imaging system | Classe IIa | Non | non | non
2019-09-24 | Synergetics Inc. | Bausch & Lomb France | BL7600 - Kit d'injection - extraction d'huile de silicone | Kit d'injection - extraction d'huile de silicone | Ophthalmic surgical procedure kit, non-medicated, single-use | Classe IIa | Non | oui | non
2019-09-25 | AB MEDICA | AB MEDICA | Insert bipolaire coagulation fine | Insert bipolaire coagulation fine | Endotherapy electrosurgical coagulator/cutter, bipolar, reusable | Classe IIb | Non | non | non
2019-09-25 | AB MEDICA | AB MEDICA | Microlap Insert à biopsie 2 mors mobiles | Insert à biopsie | Laparoscopic grasping forceps | Classe IIa | Non | non | non
2019-09-25 | ARTHREX INC | ARTHREX | Couteau et Fraise de Shaver | Instruments orthopédiques | Orthopaedic bur, reusable | Classe IIa | Non | non | non
2019-09-25 | ARTHREX INC | ARTHREX | Distracteur | Instruments orthopédiques | Orthopaedic bone distractor | Classe IIa | Non | non | non
2019-09-25 | ARTHREX INC | ARTHREX | Instrument - Fraise | Instruments orthopédiques | Bone-resection orthopaedic reamer | Classe IIa | Non | non | non
2019-09-25 | ARTHREX Inc. | ARTHREX | Agrafe | Agrafe | Surgical staple, non-biodegradable | Classe IIb | Non | oui | non
2019-09-25 | ARTHREX Inc. | ARTHREX | Agrafe ligamentaire | Agrafe ligamentaire | Surgical staple, non-biodegradable | Classe IIb | Non | oui | non
2019-09-25 | ARTHREX Inc. | ARTHREX | Ancre SwiveLock® PEEK - œillet fourchette | Ancre de suture | Ligament anchor | Classe IIb | Non | oui | non
2019-09-25 | ARTHREX Inc. | ARTHREX | Électrode ColCut® | Sonde d’ablation | Laparoscopic electrosurgical scissors | Classe IIb | Non | oui | non
2019-09-25 | ARTHREX Inc. | ARTHREX | Electrode/ Plaque de retour patient | Électrode de retour patient adulte | Breathing circuit, ventilator, <specify> | Classe IIb | Non | oui | non
2019-09-25 | ARTHREX Inc. | ARTHREX | Électrode ToothBrush | Sonde d’ablation | Laparoscopic electrosurgical scissors | Classe IIb | Non | oui | non
2019-09-25 | ARTHREX Inc. | ARTHREX | Gabarit de préparation iBalance® UKA | Instrument orthopédique | Suture/needle passer, single-use | Classe IIa | Non | non | non
2019-09-25 | ARTHREX Inc. | ARTHREX | Palpeur iBalance® UKA | Instrument orthopédique | Suture/needle passer, single-use | Classe IIa | Non | non | non
2019-09-25 | ARTHREX Inc. | ARTHREX | Spacer iBalance® UKA | Instrument orthopédique | Suture/needle passer, single-use | Classe IIa | Non | non | non
2019-09-25 | ARTHREX Inc. | ARTHREX | Tampon mesureur ostéochondral BioMatrix CRD™ | Instrument orthopédique | Surgical depth gauge, reusable | Classe IIa | Non | non | non
2019-09-25 | ASAHI INTECC CO., LTD. Medical Division | ASAHI INTECC CO., LTD. Medical Division | ASAHI Silverway | Fil-Guide 0.035" | unclassified | Classe III | Non | oui | non
2019-09-25 | Cardiac Pacemakers Incorporated | BOSTON SCIENTIFIC | ZOOM™ LATITUDE™ Programmateur/enregistreur/moniteur | Programmateur/enregistreur/moniteur | Cardiac pulse generator programmer | DMIA | Non | non | non
2019-09-25 | CAREFUSION | Merit Medical France | Temno Evolution Coaxial | Aiguille à biopsie coaxiale | Soft-tissue biopsy procedure kit | Classe IIa | Non | oui | non
2019-09-25 | CAREFUSION | Merit Medical France | Temno Needle Biopsy | Aiguille à biopsie | Soft-tissue biopsy needle, single-use | Classe IIa | Non | oui | non
2019-09-25 | CAREFUSION | Merit Medical France | Temno Needle Biopsy Coaxial | Aiguille à biopsie coaxiale | Soft-tissue biopsy procedure kit | Classe IIa | Non | oui | non
2019-09-25 | CAREFUSION | Merit Medical France | Temno Needle Evolution | Aiguille à biopsie réglable | Soft-tissue biopsy needle, single-use | Classe IIa | Non | oui | non
2019-09-25 | CAREFUSION | Merit Medical France | Tru-Cut Needle Biopsy | Aiguille à biopsie | Soft-tissue biopsy needle, single-use | Classe IIa | Non | oui | non
2019-09-25 | Cendres + Métaux SA | Cendres + Métaux France | Aurofluid 2 PF | Alliage dentaire précieux | Dental casting noble alloy | Classe IIa | Non | non | non
2019-09-25 | Cendres + Métaux SA | Cendres + Métaux France | Ceradelta 2 | Alliage dentaire précieux | Dental casting noble alloy | Classe IIa | Non | non | non
2019-09-25 | Cendres + Métaux SA | Cendres + Métaux France | Cerapall 2 | Alliage dentaire précieux | Dental casting noble alloy | Classe IIa | Non | non | non
2019-09-25 | Cendres + Métaux SA | Cendres + Métaux France | Cerapall 6 | Alliage dentaire précieux | Dental casting noble alloy | Classe IIa | Non | non | non
2019-09-25 | Cendres + Métaux SA | Cendres + Métaux France | Esteticor Accurate 40 | Alliage dentaire précieux | Dental casting noble alloy | Classe IIa | Non | non | non
2019-09-25 | Cendres + Métaux SA | Cendres + Métaux France | Esteticor Actual | Alliage dentaire précieux | Dental casting noble alloy | Classe IIa | Non | non | non
2019-09-25 | Cendres + Métaux SA | Cendres + Métaux France | Esteticor Avenir | Alliage dentaire précieux | Dental casting noble alloy | Classe IIa | Non | non | non
2019-09-25 | Cendres + Métaux SA | Cendres + Métaux France | Esteticor Biennor CF | Alliage dentaire précieux | Dental casting noble alloy | Classe IIa | Non | non | non
2019-09-25 | Cendres + Métaux SA | Cendres + Métaux France | Esteticor Blancor | Alliage dentaire précieux | Dental casting noble alloy | Classe IIa | Non | non | non
2019-09-25 | Cendres + Métaux SA | Cendres + Métaux France | Esteticor Economic | Alliage dentaire précieux | Dental casting noble alloy | Classe IIa | Non | non | non
2019-09-25 | Cendres + Métaux SA | Cendres + Métaux France | Esteticor Helvetica | Alliage dentaire précieux | Dental casting noble alloy | Classe IIa | Non | non | non
2019-09-25 | Cendres + Métaux SA | Cendres + Métaux France | Esteticor Ideal H | Alliage dentaire précieux | Dental casting noble alloy | Classe IIa | Non | non | non
2019-09-25 | Cendres + Métaux SA | Cendres + Métaux France | Esteticor Implant 32 | Alliage dentaire précieux | Dental casting noble alloy | Classe IIa | Non | non | non
2019-09-25 | Cendres + Métaux SA | Cendres + Métaux France | Esteticor Implant 58 | Alliage dentaire précieux | Dental casting noble alloy | Classe IIa | Non | non | non
2019-09-25 | Cendres + Métaux SA | Cendres + Métaux France | Esteticor Implant 76 | Alliage dentaire précieux | Dental casting noble alloy | Classe IIa | Non | non | non
2019-09-25 | Cendres + Métaux SA | Cendres + Métaux France | Esteticor NewStart | Alliage dentaire précieux | Dental casting noble alloy | Classe IIa | Non | non | non
2019-09-25 | Cendres + Métaux SA | Cendres + Métaux France | Esteticor N2 | Alliage dentaire précieux | Dental casting noble alloy | Classe IIa | Non | non | non
2019-09-25 | Cendres + Métaux SA | Cendres + Métaux France | Esteticor Plus | Alliage dentaire précieux | Dental casting noble alloy | Classe IIa | Non | non | non
2019-09-25 | Cendres + Métaux SA | Cendres + Métaux France | Esteticor Prestige | Alliage dentaire précieux | Dental casting noble alloy | Classe IIa | Non | non | non
2019-09-25 | Cendres + Métaux SA | Cendres + Métaux France | Esteticor Royal H | Alliage dentaire précieux | Dental casting noble alloy | Classe IIa | Non | non | non
2019-09-25 | Cendres + Métaux SA | Cendres + Métaux France | LW N°2 | Fil pour soudage au laser | Dental soldering alloy | Classe IIa | Non | non | non
2019-09-25 | Cendres + Métaux SA | Cendres + Métaux France | LW N°3 | Fil pour soudage au laser | Dental soldering alloy | Classe IIa | Non | non | non
2019-09-25 | Cendres + Métaux SA | Cendres + Métaux France | LW N°4 | Fil pour soudage au laser | Dental soldering alloy | Classe IIa | Non | non | non
2019-09-25 | Cendres + Métaux SA | Cendres + Métaux France | LW N°5 | Fil pour soudage au laser | Dental soldering alloy | Classe IIa | Non | non | non
2019-09-25 | Cendres + Métaux SA | Cendres + Métaux France | LW N°6 | Fil pour soudage au laser | Dental soldering alloy | Classe IIa | Non | non | non
2019-09-25 | Cendres + Métaux SA | Cendres + Métaux France | Médior 3 | Alliage dentaire précieux | Dental casting noble alloy | Classe IIa | Non | non | non
2019-09-25 | Cendres + Métaux SA | Cendres + Métaux France | Metalloy CC | Alliage dentaire non précieux | Dental casting noble alloy | Classe IIa | Non | non | non
2019-09-25 | Cendres + Métaux SA | Cendres + Métaux France | Neocast 3 | Alliage dentaire précieux | Dental casting noble alloy | Classe IIa | Non | non | non
2019-09-25 | Cendres + Métaux SA | Cendres + Métaux France | Opticast | Alliage dentaire précieux | Dental casting noble alloy | Classe IIa | Non | non | non
2019-09-25 | Cendres + Métaux SA | Cendres + Métaux France | Pagalin 2 | Alliage dentaire précieux | Dental casting noble alloy | Classe IIa | Non | non | non
2019-09-25 | Cendres + Métaux SA | Cendres + Métaux France | Pagalinor 2 | Alliage dentaire précieux | Dental casting noble alloy | Classe IIa | Non | non | non
2019-09-25 | Cendres + Métaux SA | Cendres + Métaux France | Pallorag 33 | Alliage dentaire précieux | Dental casting noble alloy | Classe IIa | Non | non | non
2019-09-25 | Cendres + Métaux SA | Cendres + Métaux France | Pontor MPF | Alliage dentaire précieux | Dental casting noble alloy | Classe IIa | Non | non | non
2019-09-25 | Cendres + Métaux SA | Cendres + Métaux France | Pontor 2 | Alliage dentaire précieux | Dental casting noble alloy | Classe IIa | Non | non | non
2019-09-25 | Cendres + Métaux SA | Cendres + Métaux France | Protor 3 | Alliage dentaire précieux | Dental casting noble alloy | Classe IIa | Non | non | non
2019-09-25 | Cendres + Métaux SA | Cendres + Métaux France | RW Elasticor | Fil rond alliage dentaire précieux | Dental soldering alloy | Classe IIa | Non | non | non
2019-09-25 | Cendres + Métaux SA | Cendres + Métaux France | S.G 1030 | Brasures dentaires | Dental soldering alloy | Classe IIa | Non | non | non
2019-09-25 | Cendres + Métaux SA | Cendres + Métaux France | S.G 1055 | Brasures dentaires | Dental soldering alloy | Classe IIa | Non | non | non
2019-09-25 | Cendres + Métaux SA | Cendres + Métaux France | S.G 1080 | Brasures dentaires | Dental soldering alloy | Classe IIa | Non | non | non
2019-09-25 | Cendres + Métaux SA | Cendres + Métaux France | S.G 1120 | Brasures dentaires | Dental soldering alloy | Classe IIa | Non | non | non
2019-09-25 | Cendres + Métaux SA | Cendres + Métaux France | S.G 700 | Brasures dentaires | Dental soldering alloy | Classe IIa | Non | non | non
2019-09-25 | Cendres + Métaux SA | Cendres + Métaux France | S.G 750 | Brasures dentaires | Dental soldering alloy | Classe IIa | Non | non | non
2019-09-25 | Cendres + Métaux SA | Cendres + Métaux France | S.G 810 | Brasures dentaires | Dental soldering alloy | Classe IIa | Non | non | non
2019-09-25 | Cendres + Métaux SA | Cendres + Métaux France | SLW Céramicor | Fil stié alliage dentaire précieux | Dental soldering alloy | Classe IIa | Non | non | non
2019-09-25 | Cendres + Métaux SA | Cendres + Métaux France | Solaro 3 | Alliage dentaire précieux | Dental casting noble alloy | Classe IIa | Non | non | non
2019-09-25 | Cendres + Métaux SA | Cendres + Métaux France | Strator 3 | Alliage dentaire précieux | Dental casting noble alloy | Classe IIa | Non | non | non
2019-09-25 | Cendres + Métaux SA | Cendres + Métaux France | S.W 1100 | Brasures dentaires | Dental soldering alloy | Classe IIa | Non | non | non
2019-09-25 | Cendres + Métaux SA | Cendres + Métaux France | S.W 1125 | Brasures dentaires | Dental soldering alloy | Classe IIa | Non | non | non
2019-09-25 | Cendres + Métaux SA | Cendres + Métaux France | V-Classic | Alliage dentaire précieux | Dental casting noble alloy | Classe IIa | Non | non | non
2019-09-25 | Cendres + Métaux SA | Cendres + Métaux France | V-Delta SF | Alliage dentaire précieux | Dental casting noble alloy | Classe IIa | Non | non | non
2019-09-25 | Cendres + Métaux SA | Cendres + Métaux France | V-Delta Special | Alliage dentaire précieux | Dental casting noble alloy | Classe IIa | Non | non | non
2019-09-25 | Cendres + Métaux SA | Cendres + Métaux France | V-Deltaloy | Alliage dentaire précieux | Dental casting noble alloy | Classe IIa | Non | non | non
2019-09-25 | Cendres + Métaux SA | Cendres + Métaux France | V-Gnatos plus | Alliage dentaire précieux | Dental casting noble alloy | Classe IIa | Non | non | non
2019-09-25 | Cendres + Métaux SA | Cendres + Métaux France | Yellow Special | Alliage dentaire précieux | Dental casting noble alloy | Classe IIa | Non | non | non
2019-09-25 | CONMED Corporation | AB MEDICA | AirSeal® Accès Port | Canule d'accès laparoscopique, à usage unique | unclassified | Classe IIa | Non | oui | non
2019-09-25 | Hangzhou Sejoy Electronics and Instruments Co.Ltd | IHealth Labs Europe | Start by iHealth THp (modèle : MT-4333) | Thermomètre médical flexible 10 secondes | unclassified | Classe IIa | Non | non | non
2019-09-25 | MERIT MEDICAL SINGAPORE PTE LTD | Merit Medical France | Criticath | Cathéter pour thermodilution | unclassified | Classe III | Non | oui | non
2019-09-25 | MERIT MEDICAL SINGAPORE PTE LTD | Merit Medical France | Critikit Ice/Room Temperature Injectate Systems and Accessories | Système clos d'injection. | Contrast medium injection system manifold kit | Classe IIa | Non | oui | non
2019-09-25 | MERIT MEDICAL SINGAPORE PTE LTD | Merit Medical France | Hydrocath Assue | Catheter Veineux Central A Revêtement Hydrophile (Poly Vinyl Pyrrolidone) Anti-Microbien | unclassified | Classe III | Non | oui | non
2019-09-25 | MERIT MEDICAL SINGAPORE PTE LTD | Merit Medical France | RadialFlo | Cathéter artérile | Arterial blood pressure catheter | Classe IIa | Non | oui | non
2019-09-25 | MERIT MEDICAL SINGAPORE PTE LTD | Merit Medical France | Safedraw™.Transducer Blood Sampling | Sets de pression à usage unique Dispositif clos d’échantillonnage de sang | unclassified | Classe IIa | Non | oui | non
2019-09-25 | Merit Medical Systems Inc. | Merit Medical France | Advocate ,014 PTA Catheter | Cathéter d'ATP | Peripheral angioplasty balloon catheter | Classe IIa | Non | oui | non
2019-09-25 | Merit Medical Systems Inc. | Merit Medical France | Advocate ,018 PTA Catheter | Cathéter d'ATP | Peripheral angioplasty balloon catheter | Classe IIa | Non | oui | non
2019-09-25 | Merit Medical Systems Inc. | Merit Medical France | Advocate ,035 PTA Catheter | Cathéter d'ATP | Peripheral angioplasty balloon catheter | Classe IIa | Non | oui | non
2019-09-25 | Merit Medical Systems Inc. | Merit Medical France | Bedford Hard Bone Biopsy System | Système de biopsie guidée pour l'os dur | unclassified | Classe IIa | Non | oui | non
2019-09-25 | Merit Medical Systems Inc. | Merit Medical France | Delivery DFINE Master syringe | Seringue principale hydraulique - système d'augmentation vertébrale. | Orthopaedic cement preparation/delivery kit | Classe IIa | Non | oui | non
2019-09-25 | Merit Medical Systems Inc. | Merit Medical France | DualCap | Bouchons désinfectants pour valves sans aiguille | unclassified | Classe IIa | Non | oui | non
2019-09-25 | Merit Medical Systems Inc. | Merit Medical France | DualCap IV Pole Strips - Bouchons désinfectants pour connecteurs Luer mâles | Bouchons désinfectants pour connecteurs Luer mâles | unclassified | Classe IIa | Non | oui | non
2019-09-25 | Merit Medical Systems Inc. | Merit Medical France | DualCap IV Pole Strips - Bouchons désinfectants pour valves sans aiguille | Bouchons désinfectants pour valves sans aiguille | unclassified | Classe IIa | Non | oui | non
2019-09-25 | Merit Medical Systems Inc. | Merit Medical France | DualCap Solo - Bouchons désinfectants pour valves sans aiguille | Bouchons désinfectants pour valves sans aiguille | unclassified | Classe IIa | Non | oui | non
2019-09-25 | Merit Medical Systems Inc. | Merit Medical France | Hemostasis valve adapter (PCHVA08) | Adaptateur de valve hémostatique | Vascular introducer kit | Classe IIa | Non | oui | non
2019-09-25 | Merit Medical Systems Inc. | Merit Medical France | Hemostasis valve FLO40XR | Valve hémostatique | Haemostasis valve | Classe IIa | Non | oui | non
2019-09-25 | Merit Medical Systems Inc. | Merit Medical France | Hemostasis valve FLO50 | Valve hémostatique | Haemostasis valve | Classe IIa | Non | oui | non
2019-09-25 | Merit Medical Systems Inc. | Merit Medical France | Impress custom catheter | Sondes angiographiques | Angiographic catheter, single-use | Classe III | Non | oui | non
2019-09-25 | Merit Medical Systems Inc. | Merit Medical France | Kensington Guide Wire Bone Biopsy Kit (KBC) | Système de biopsie osseuse avec fil-guide | unclassified | Classe IIa | Non | oui | non
2019-09-25 | Merit Medical Systems Inc. | Merit Medical France | Locking Delivery Cannula | Canule d'administration à verrou | Vertebral body cement cannula | Classe IIa | Non | oui | non
2019-09-25 | Merit Medical Systems Inc. | Merit Medical France | Madison Bone Biopsy Minikit (KDP) | Système de biopsie osseuse | unclassified | Classe IIa | Non | oui | non
2019-09-25 | Merit Medical Systems Inc. | Merit Medical France | Madison Perforating Bone Biopsy Kit with Drill | Système de biopsie osseuse perforante avec foret | unclassified | Classe IIa | Non | oui | non
2019-09-25 | Merit Medical Systems Inc. | Merit Medical France | Mallarme Bone Marrow Biopsy Needle (MAL) | Aiguille d'aspiration de moelle osseuse | unclassified | Classe IIa | Non | oui | non
2019-09-25 | Merit Medical Systems Inc. | Merit Medical France | Merit Diagnostic Cardiology FEP Catheter (1310-XX-XXXX) | Sondes angiographiques | Angiographic catheter, single-use | Classe III | Non | oui | non
2019-09-25 | Merit Medical Systems Inc. | Merit Medical France | Meritrans Physiological pressure transducer (MER) | Capteur de pression à usage unique | unclassified | Classe IIa | Non | oui | non
2019-09-25 | Merit Medical Systems Inc. | Merit Medical France | Osseoflex Access Vertebral Introduction System (10 gauge) | Kit d'accès | Vertebral body access kit | Classe IIa | Non | oui | non
2019-09-25 | Merit Medical Systems Inc. | Merit Medical France | Osseoflex: CD-H Hydraulic Cement Delivery System | Kit d’instruments pour injection de ciment hydraulique | unclassified | Classe IIa | Non | oui | non
2019-09-25 | Merit Medical Systems Inc. | Merit Medical France | Osseoflex SB Steerable Balloon (10ga/2ml) | Ballonnet orientable | unclassified | Classe IIa | Non | oui | non
2019-09-25 | Merit Medical Systems Inc. | Merit Medical France | Osseoflex SB Steerable Balloon (10ga/4ml) | Ballonnet orientable | unclassified | Classe IIa | Non | oui | non
2019-09-25 | Merit Medical Systems Inc. | Merit Medical France | Osseoflex SB Straight Balloon (10ga/2ml) | Ballonnet droit | unclassified | Classe IIa | Non | oui | non
2019-09-25 | Merit Medical Systems Inc. | Merit Medical France | Osseoflex SB Straight Balloon (10ga/4ml) | Ballonnet droit | unclassified | Classe IIa | Non | oui | non
2019-09-25 | Merit Medical Systems Inc. | Merit Medical France | Osseoflex SN Steerable Needle - Réf : OF-0020 | Aiguille orientable | unclassified | Classe IIa | Non | oui | non
2019-09-25 | Merit Medical Systems Inc. | Merit Medical France | Osseoflex SN Steerable Needle - Réf : OF-0231 | Aiguille orientable | unclassified | Classe IIa | Non | oui | non
2019-09-25 | Merit Medical Systems Inc. | Merit Medical France | Performa Angiographic catheters (PVXXX) | Sondes angiographiques | Angiographic catheter, single-use | Classe III | Non | oui | non
2019-09-25 | Merit Medical Systems Inc. | Merit Medical France | PowerCURVE Navigating Osteotome | Ostéotome de navigation. | Vertebral body cement cannula | Classe IIa | Non | oui | non
2019-09-25 | Merit Medical Systems Inc. | Merit Medical France | Prelude IDEAL | Gaine d'introduction hydrophile | Vascular introducer kit | Classe IIa | Non | oui | non
2019-09-25 | Merit Medical Systems Inc. | Merit Medical France | Prelude Prestige Introducer | Introducteur de gaine séparable | unclassified | Classe III | Non | oui | non
2019-09-25 | Merit Medical Systems Inc. | Merit Medical France | Preston Bone Biopsy Needle (CD) | Aiguille de biopsie osseuse | unclassified | Classe IIa | Non | oui | non
2019-09-25 | Merit Medical Systems Inc. | Merit Medical France | Preston Bone fillers (CR) | Chargeur osseux. | unclassified | Classe IIa | Non | oui | non
2019-09-25 | Merit Medical Systems Inc. | Merit Medical France | Preston Hard Bone Access Needle with Drill (ANP) | Aiguille d'accès pour os dur avec foret. | unclassified | Classe IIa | Non | oui | non
2019-09-25 | Merit Medical Systems Inc. | Merit Medical France | Preston Transpedicular Introducer (TV) | Aiguille d’accès osseux transpédiculaire | unclassified | Classe IIa | Non | oui | non
2019-09-25 | Merit Medical Systems Inc. | Merit Medical France | Stabilit Introducer | Système d'augmentation vertébrale | Vertebral body cement cannula | Classe IIa | Non | oui | non
2019-09-25 | Merit Medical Systems Inc. | Merit Medical France | Stabilit MX fracture kits | Système d'augmentation vertébrale avec ostéotome de navigation | Orthopaedic cement preparation/delivery kit | Classe IIb | Non | oui | non
2019-09-25 | Merit Medical Systems Inc. | Merit Medical France | StabiliT® VP Vertebroplasty Kit | Système de vertébroplastie et kits de fracture | Orthopaedic cement preparation/delivery kit | Classe IIb | Non | oui | non
2019-09-25 | Merit Medical Systems Inc. | Merit Medical France | Star Tumor Ablation Kit With PowerCURVE | Système d'ablation du tumeur | Radio-frequency ablation system | Classe IIb | Non | oui | non
2019-09-25 | Merit Medical Systems Inc. | Merit Medical France | Universal Hemostasis valve adapter (UHVA08) | Adaptateur de valve hémostatique | Vascular introducer kit | Classe IIa | Non | oui | non
2019-09-25 | Merit Medical Systems Inc. | Merit Medical France | Vertecor StraightLine Osteotome | Ostéotome pour application de ciment | Vertebral body cement cannula | Classe IIa | Non | oui | non
2019-09-25 | Merit Medical Systems Inc. | Merit Medical France | Westbrook Bone Biopsy Kit (KBD) | Système de biopsie osseuse | unclassified | Classe IIa | Non | oui | non
2019-09-25 | NOVASTEP | NOVASTEP | Nexis Embout AO T8 non canulé | Instruments à usage orthopédique | unclassified | Classe IIa | Non | non | non
2019-09-25 | NOVASTEP | NOVASTEP | Nexis Embout Exact T8 non canulé | Instruments à usage orthopédique | unclassified | Classe IIa | Non | non | non
2019-09-25 | NOVASTEP | NOVASTEP | Vis stérile Nexis PECA Ø 3 longueur xx | Implant orthopédique | unclassified | Classe IIb | Non | oui | non
2019-09-25 | NOVASTEP | NOVASTEP | Vis stérile Nexis PECA Ø 4 longueur xx | Implant orthopédique | unclassified | Classe IIb | Non | oui | non
2019-09-25 | QXMEDICAL LLC | Merit Medical France | Q50 PLUS | Cathéter d'endoprothèse à ballonnet | unclassified | Classe III | Non | oui | non
2019-09-25 | QXMEDICAL LLC | Merit Medical France | Q50X | Cathéter d'endoprothèse à ballonnet | unclassified | Classe III | Non | oui | non
2019-09-25 | 3M Health Care Business | 3M France - Marchés de la Santé | 3M™ Curos™ Stopper Disinfecting Cap (Teal) for Open Female Luers | Capuchon obturateur désinfectant pour raccords Luer femelles | unclassified | Classe IIa | Non | oui | non
2019-09-26 | HÄLSA Pharma GmbH | SANOFI-AVENTIS FRANCE | PHYTOXIL Toux et Gorge Sirop flocon 100 ml | Sirop toux et gorge | unclassified | Classe IIa | Non | non | non
2019-09-26 | INSULET CORPORATION | Healthlink Europe BV | Omnipod DASH™ Insulin Management System | Pompe à perfusion d'insuline ambulatoire | Ambulatory insulin infusion pump | Classe IIb | Non | oui | non
2019-09-26 | Labomar srl | SANOFI-AVENTIS FRANCE | PHYTOXIL JUNIOR Sirop flocon 100 ml | Sirop toux | unclassified | Classe IIa | Non | non | non
2019-09-26 | MEDAX S.r.l. Unipersonale | EDIMEX | AIGUILLE COAXIALE BIO-FEATHER | Aiguille coaxiale stérile à usage unique pour aiguille semi-automatique à biopsie histologique des tissus mous stérile à usage unique | Non-implantable needle guide | Classe IIa | Non | oui | non
2019-09-26 | MEDAX S.r.l. Unipersonale | EDIMEX | AIGUILLE COAXIALE BOUT MOUSSE BIO-FEATHER | Aiguille coaxiale bout mousse stérile à usage unique pour aiguille semi-automatique à biopsie histologique des tissus mous stérile à usage unique | Non-implantable needle guide | Classe IIa | Non | oui | non
2019-09-26 | MEDAX S.r.l. Unipersonale | EDIMEX | AIGUILLE COAXIALE BOUT MOUSSE MEDCUT | Aiguille coaxiale stérile à usage unique pour pistolet automatique à biopsie histologique des tissus mous stérile à usage unique | Non-implantable needle guide | Classe IIa | Non | oui | non
2019-09-26 | MEDAX S.r.l. Unipersonale | EDIMEX | AIGUILLE COAXIALE BOUT MOUSSE MEDEASY | Aiguille coaxiale bout mousse stérile à usage unique pour aiguille semi-automatique à biopsie histologique des tissus mous stérile à usage unique | Non-implantable needle guide | Classe IIa | Non | oui | non
2019-09-26 | MEDAX S.r.l. Unipersonale | EDIMEX | AIGUILLE COAXIALE BOUT MOUSSE MEDONE | Aiguille coaxiale bout mousse stérile à usage unique pour pistolet automatique à biopsie histologique des tissus mous stérile à usage unique | Non-implantable needle guide | Classe IIa | Non | oui | non
2019-09-26 | MEDAX S.r.l. Unipersonale | EDIMEX | AIGUILLE COAXIALE MEDCUT | Aiguille coaxiale bout mousse stérile à usage unique pour pistolet automatique à biopsie histologique des tissus mous stérile à usage unique | Non-implantable needle guide | Classe IIa | Non | oui | non
2019-09-26 | MEDAX S.r.l. Unipersonale | EDIMEX | AIGUILLE COAXIALE MEDEASY | Aiguille coaxiale stérile à usage unique pour aiguille semi-automatique à biopsie histologique des tissus mous stérile à usage unique | Non-implantable needle guide | Classe IIa | Non | oui | non
2019-09-26 | MEDAX S.r.l. Unipersonale | EDIMEX | AIGUILLE COAXIALE MEDONE | Aiguille coaxiale stérile à usage unique pour pistolet automatique à biopsie histologique des tissus mous stérile à usage unique | Non-implantable needle guide | Classe IIa | Non | oui | non
2019-09-26 | MEDAX S.r.l. Unipersonale | EDIMEX | AIGUILLE COAXIALE UNIGUN | Aiguille coaxiale stérile à usage unique pour aiguille à biopsie histologique des tissus mous stérile à usage unique | Non-implantable needle guide | Classe IIa | Non | oui | non
2019-09-26 | MEDAX S.r.l. Unipersonale | EDIMEX | AMNIOX | Aiguille stérile à usage unique pour prélèvement transabdominal de fluide amniotique pendant le diagnostic prénatal avec marquage échogène de 10 mm positionné sur le mandrin à 3 mm de la pointe | Amniocentesis kit, non-medicated | Classe IIa | Non | oui | non
2019-09-26 | MEDAX S.r.l. Unipersonale | EDIMEX | BIO-FEATHER | Aiguille semi-automatique à biopsie histologique des tissus mous stérile à usage unique, avec deux profondeurs de pénétration 10 mm et 22 mm | Soft-tissue biopsy procedure kit | Classe IIa | Non | oui | non
2019-09-26 | MEDAX S.r.l. Unipersonale | EDIMEX | BIO-FEATHER AVEC AIGUILLE COAXIALE | Aiguille semi-automatique à biopsie histologique des tissus mous stérile à usage unique, avec deux profondeurs de pénétration 10 mm et 22 mm, fournie avec aiguille coaxiale stérile à usage unique | Soft-tissue biopsy procedure kit | Classe IIa | Non | oui | non
2019-09-26 | MEDAX S.r.l. Unipersonale | EDIMEX | FACILE | Aiguille manuelle à biopsie histologique des tissus mous stérile à usage unique, avec profondeur de pénétration 22 mm, et connexion Luer Lock pour seringue | Soft-tissue biopsy procedure kit | Classe IIa | Non | oui | non
2019-09-26 | MEDAX S.r.l. Unipersonale | EDIMEX | FNA CHIBA | Aiguille d’aspiration pointe Chiba pour examen cytologique sur tissus mous stérile à usage unique | Soft-tissue biopsy needle, single-use | Classe IIa | Non | oui | non
2019-09-26 | MEDAX S.r.l. Unipersonale | EDIMEX | FNA CHIBA ECHOGENE | Aiguille d’aspiration pointe Chiba échogène pour examen cytologique sur tissus mous stérile à usage unique | Soft-tissue biopsy needle, single-use | Classe IIa | Non | oui | non
2019-09-26 | MEDAX S.r.l. Unipersonale | EDIMEX | FNA WESTCOTT | Aiguille d’aspiration pour examen cytologique et microhistologique sur tissus mous stérile à usage unique | Soft-tissue biopsy needle, single-use | Classe IIa | Non | oui | non
2019-09-26 | MEDAX S.r.l. Unipersonale | EDIMEX | HANDLEX | Aiguille d’aspiration de moelle osseuse stérile à usage unique | Soft-tissue biopsy needle, single-use | Classe IIa | Non | oui | non
2019-09-26 | MEDAX S.r.l. Unipersonale | EDIMEX | HEMAX | Aiguille de biopsie de moelle osseuse stérile à usage unique pour prélèvement de moelle osseuse et d’échantillons d’os à partir de la crête iliaque. | unclassified | Classe IIa | Non | oui | non
2019-09-26 | MEDAX S.r.l. Unipersonale | EDIMEX | HEPAX | Aiguille pour biopsie hépatique stérile à usage unique selon la méthode Menghini modifiée | Liver biopsy procedure kit | Classe IIa | Non | oui | non
2019-09-26 | MEDAX S.r.l. Unipersonale | EDIMEX | HEPAX KIT | Set de biopsie hépatique stérile à usage unique selon la technique Menghini | Liver biopsy procedure kit | Classe IIa | Non | oui | non
2019-09-26 | MEDAX S.r.l. Unipersonale | EDIMEX | MEDCORE | Pistolet automatique réutilisable pour biopsie des tissus mous avec sécurité activée automatiquement lors du chargement, et deux profondeurs de pénétration 16 et 22 mm, à utiliser uniquement avec l’aiguille à biopsie des tissus mous stérile à usage unique UNICORE (fournie séparément) | End-cut biopsy gun, reusable | Classe IIa | Non | non | non
2019-09-26 | MEDAX S.r.l. Unipersonale | EDIMEX | MEDCUT | Pistolet automatique à biopsie histologique des tissus mous stérile à usage unique avec chargement par rotations et deux profondeurs de pénétration 11 ou 22 mm | Soft-tissue biopsy procedure kit | Classe IIa | Non | oui | non
2019-09-26 | MEDAX S.r.l. Unipersonale | EDIMEX | MEDCUT AVEC AIGUILLE COAXIALE | Pistolet automatique à biopsie histologique des tissus mous stérile à usage unique avec chargement par rotations, deux profondeurs de pénétration de 11 mm ou 22 mm, fournie avec aiguille coaxiale stérile à usage unique | Soft-tissue biopsy procedure kit | Classe IIa | Non | oui | non
2019-09-26 | MEDAX S.r.l. Unipersonale | EDIMEX | MEDEASY | Aiguille semi-automatique à biopsie histologique des tissus mous stérile à usage unique, avec deux profondeurs de pénétration 10 mm et 20 mm | Soft-tissue biopsy procedure kit | Classe IIa | Non | oui | non
2019-09-26 | MEDAX S.r.l. Unipersonale | EDIMEX | MEDEASY LIGHT | Aiguille semi-automatique à biopsie histologique des tissus mous stérile à usage unique, avec deux profondeurs de pénétration 10 mm et 20 mm | Soft-tissue biopsy procedure kit | Classe IIa | Non | oui | non
2019-09-26 | MEDAX S.r.l. Unipersonale | EDIMEX | MEDEASY LIGHT AVEC AIGUILLE COAXIALE | Aiguille semi-automatique à biopsie histologique des tissus mous stérile à usage unique, avec deux profondeurs de pénétration 10 mm et 20 mm fournie avec aiguille coaxiale stérile à usage unique | Soft-tissue biopsy procedure kit | Classe IIa | Non | oui | non
2019-09-26 | MEDAX S.r.l. Unipersonale | EDIMEX | MEDEASY LIGHT AVEC AIGUILLE COAXIALE ET STYLET BOUT MOUSSE | Aiguille semi-automatique à biopsie histologique des tissus mous stérile à usage unique, avec deux profondeurs de pénétration 10 mm et 20 mm fournie avec aiguille coaxiale stérile à usage unique et stylet bout mousse stérile à usage unique | Soft-tissue biopsy procedure kit | Classe IIa | Non | oui | non
2019-09-26 | MEDAX S.r.l. Unipersonale | EDIMEX | MEDEM | Trocart d’aspiration médullaire type Mallarmé stérile à usage unique | Soft-tissue biopsy needle, single-use | Classe IIa | Non | oui | non
2019-09-26 | MEDAX S.r.l. Unipersonale | EDIMEX | MEDONE | Pistolet automatique à biopsie histologique des tissus mous stérile à usage unique chargeable d’une main avec profondeur de pénétration de 22 mm, et deux déclencheurs de tir | Soft-tissue biopsy procedure kit | Classe IIa | Non | oui | non
2019-09-26 | MEDAX S.r.l. Unipersonale | EDIMEX | MEDONE AVEC AIGUILLE COAXIALE | Pistolet automatique à biopsie histologique des tissus mous stérile à usage unique chargeable d’une main avec profondeur de pénétration de 22 mm, deux déclencheurs de tir, et aiguille coaxiale stérile à usage unique | Soft-tissue biopsy procedure kit | Classe IIa | Non | oui | non
2019-09-26 | MEDAX S.r.l. Unipersonale | EDIMEX | NEO OXUS | Aiguille de biopsie de moelle osseuse stérile à usage unique | Bone marrow biopsy needle, single-use | Classe IIa | Non | oui | non
2019-09-26 | MEDAX S.r.l. Unipersonale | EDIMEX | NEO OXUS EXPLANT-TRANSPLANT | Aiguille de biopsie de moelle osseuse stérile à usage unique | Bone marrow biopsy needle, single-use | Classe IIa | Non | oui | non
2019-09-26 | MEDAX S.r.l. Unipersonale | EDIMEX | PERFECTUS | Trocart d’aspiration médullaire stérile à usage unique | Bone marrow biopsy needle, single-use | Classe IIa | Non | oui | non
2019-09-26 | MEDAX S.r.l. Unipersonale | EDIMEX | SINUREP CROCHET DOUBLE | Aiguille de localisation mammaire préopératoire des lésions mammaires non palpables crochet double non repositionnable stérile à usage unique | External lesion localization marker, single-use | Classe IIa | Non | oui | non
2019-09-26 | MEDAX S.r.l. Unipersonale | EDIMEX | SINUREP CROCHET SIMPLE | Aiguille de localisation mammaire préopératoire des lésions mammaires non palpables crochet simple non repositionnable stérile à usage unique | External lesion localization marker, single-use | Classe IIa | Non | oui | non
2019-09-26 | MEDAX S.r.l. Unipersonale | EDIMEX | UNICORE | Aiguille à biopsie histologique des tissus mous stérile à usage unique compatible avec les pistolets automatiques réutilisables à biopsie MEDCORE et BARD® MAGNUM® | Soft-tissue biopsy procedure kit | Classe IIa | Non | oui | non
2019-09-26 | MEDAX S.r.l. Unipersonale | EDIMEX | UNIGUN | Aiguille à biopsie histologique des tissus mous stérile à usage unique compatible avec les pistolets automatiques réutilisables à biopsie MEDGUN et BARD® MAGNUM® | Soft-tissue biopsy procedure kit | Classe IIa | Non | oui | non
2019-09-26 | MEDAX S.r.l. Unipersonale | EDIMEX | VILLO-KIT | Dispositif pour échantillonnage micro-histologique prénatal (échantillonnage de villosités choriales) | Ultrasonic aspiration biopsy procedure kit | Classe IIa | Non | oui | non
2019-09-26 | Oticon Medical AB | PRODITION (Interacoustics) | Processeur (ou aide auditive) Ponto 4 du système à ancrage osseux Ponto | Processeur | Anchored bone-conduction hearing aid | Classe IIa | Non | non | non
2019-09-26 | Peter Pflugbeil GmbH | EDIMEX | DilPlus® Flex | Dilatateur pour fil guide | unclassified | Classe IIa | Non | non | non
2019-09-26 | Peter Pflugbeil GmbH | EDIMEX | High Pressure 3-Way Stopcock | Robinet 3 voies haute pression | unclassified | Classe IIa | Non | non | non
2019-09-26 | Peter Pflugbeil GmbH | EDIMEX | Nitinol Guidewire | Fil guide | unclassified | Classe IIa | Non | non | non
2019-09-26 | Peter Pflugbeil GmbH | EDIMEX | PerkuCess® Ini | Aiguille de ponction initiale | unclassified | Classe IIa | Non | non | non
2019-09-26 | Peter Pflugbeil GmbH | EDIMEX | PerkuCess® ST | Cathéter de drainage avec stylet introducteur | unclassified | Classe IIb | Non | non | non
2019-09-26 | Reimer & Janssen GmbH | EDIMEX | LASERPEN | Laser thérapeutique | unclassified | Classe IIa | Non | non | non
2019-09-26 | Reimer & Janssen GmbH | EDIMEX | PHYSIOLASER OLYMPIC + PROBES | Laser thérapeutique | unclassified | Classe IIa | Non | non | non
2019-09-26 | SOMATEX Medical Technologies GmbH | EDIMEX | BRONCHO-CUT EXPERT | Système stérile à usage unique d’aspiration à l'aiguille transbronchique (TBNA) guidée par bronchoscope à des fins de diagnostic cytologique | unclassified | Classe IIa | Non | oui | non
2019-09-26 | SOMATEX Medical Technologies GmbH | EDIMEX | DUO-SYSTEM | Aiguille de localisation mammaire préopératoire des lésions mammaires, double J repositionnable, stérile à usage unique | unclassified | Classe IIa | Non | oui | non
2019-09-26 | SOMATEX Medical Technologies GmbH | EDIMEX | LUNG MARKER SYSTEM | Système stérile à usage unique de marquage préopératoire intra-pulmonaire de nodules pulmonaires non palpables | unclassified | Classe IIa | Non | oui | non
2019-09-26 | SOMATEX Medical Technologies GmbH | EDIMEX | MRI DUO-SYSTEM | Aiguille de localisation mammaire préopératoire des lésions mammaires IRM, double J repositionnable, stérile à usage unique | unclassified | Classe IIa | Non | oui | non
2019-09-26 | SOMATEX Medical Technologies GmbH | EDIMEX | TULOC® | Aiguille de localisation mammaire préopératoire des lésions mammaires stérile à usage unique double J repositionnable | unclassified | Classe IIa | Non | oui | non
2019-09-26 | SOMATEX Medical Technologies GmbH | EDIMEX | TUMARK® MRI | Clip de repérage mammaire IRM stérile à usage unique | unclassified | Classe IIb | Non | oui | non
2019-09-26 | SOMATEX Medical Technologies GmbH | EDIMEX | TUMARK® PROFESSIONAL | Clip de repérage mammaire à la forme en U stérile à usage unique | unclassified | Classe IIb | Non | oui | non
2019-09-26 | SOMATEX Medical Technologies GmbH | EDIMEX | TUMARK® PROFESSIONAL Q-SHAPE | Clip de repérage mammaire à la forme en Q stérile à usage unique | unclassified | Classe IIb | Non | oui | non
2019-09-26 | SOMATEX Medical Technologies GmbH | EDIMEX | TUMARK® PROFESSIONAL X-SHAPE | Clip de repérage mammaire à la forme en X stérile à usage unique | unclassified | Classe IIb | Non | oui | non
2019-09-26 | SOMATEX Medical Technologies GmbH | EDIMEX | TUMARK® Q | Clip de repérage mammaire à la forme en Q stérile à usage unique | unclassified | Classe IIb | Non | oui | non
2019-09-26 | SOMATEX Medical Technologies GmbH | EDIMEX | TUMARK® VISION | Clip de repérage mammaire à la forme sphérique 3D stérile à usage unique | unclassified | Classe IIa | Non | oui | non
2019-09-27 | ARTHREX Inc. | ARTHREX | Bras du guide de coupe OTV Hinge Pin | Instrument orthopédique | Surgical drill guide, reusable | Classe IIa | Non | non | non
2019-09-27 | ARTHREX Inc. | ARTHREX | Broche | Instrument orthopédique | Non-sterile fluted surgical drill, reusable | Classe IIa | Non | non | non
2019-09-27 | ARTHREX Inc. | ARTHREX | Broche guide | Instrument orthopédique | Suture/needle passer, single-use | Classe IIa | Non | non | non
2019-09-27 | ARTHREX Inc. | ARTHREX | Broche guide Universal Glenoid™ | Instrument orthopédique | Non-sterile fluted surgical drill, reusable | Classe IIa | Non | non | non
2019-09-27 | ARTHREX Inc. | ARTHREX | Cable relais | Instrument orthopédique | Suture/needle passer, single-use | Classe IIa | Non | non | non
2019-09-27 | ARTHREX Inc. | ARTHREX | Canon de visée | Instrument orthopédique | Surgical drill guide, reusable | Classe IIa | Non | non | non
2019-09-27 | ARTHREX Inc. | ARTHREX | Crochet | Instrument orthopédique | Tendon hook | Classe IIa | Non | non | non
2019-09-27 | ARTHREX Inc. | ARTHREX | Foret | Instrument orthopédique | Non-sterile fluted surgical drill, reusable | Classe IIa | Non | non | non
2019-09-27 | ARTHREX Inc. | ARTHREX | Gabarit de préparation iBalance® UKA SportsPlasty™ | Instrument orthopédique | Surgical drill guide, reusable | Classe IIa | Non | non | non
2019-09-27 | ARTHREX Inc. | ARTHREX | Guide de coupe iBalance® UKA SportsPlasty™ | Instrument orthopédique | Surgical drill guide, reusable | Classe IIa | Non | non | non
2019-09-27 | ARTHREX Inc. | ARTHREX | Guide de coupe OTV Hinge Pin | Instrument orthopédique | unclassified | Classe IIa | Non | non | non
2019-09-27 | ARTHREX Inc. | ARTHREX | Guide de perçage - GPS | Instrument orthopédique | Surgical drill guide, reusable | Classe IIa | Non | non | non
2019-09-27 | ARTHREX Inc. | ARTHREX | Guide de visée | Instrument orthopédique | Surgical drill guide, reusable | Classe IIa | Non | non | non
2019-09-27 | ARTHREX Inc. | ARTHREX | Instrument de compression temporaire | Instrument orthopédique | Non-sterile fluted surgical drill, reusable | Classe IIa | Non | non | non
2019-09-27 | ARTHREX Inc. | ARTHREX | Marqueur - GPS | Instrument orthopédique | Surgical drill guide, reusable | Classe IIa | Non | non | non
2019-09-27 | ARTHREX Inc. | ARTHREX | Mèche | Instrument orthopédique | Non-sterile fluted surgical drill, reusable | Classe IIa | Non | non | non
2019-09-27 | ARTHREX Inc. | ARTHREX | Meta-reamer Univers Revers™ | Instrument orthopédique | Non-sterile fluted surgical drill, reusable | Classe IIa | Non | non | non
2019-09-27 | ARTHREX Inc. | ARTHREX | Protecteur de charnière OTV Hinge Pin | Instrument orthopédique | Surgical drill guide, reusable | Classe IIa | Non | non | non
2019-09-27 | ARTHREX Inc. | ARTHREX | Reamer | Instrument orthopédique | Bone-resection orthopaedic reamer | Classe IIa | Non | non | non
2019-09-27 | ARTHREX Inc. | ARTHREX | Reamer secondaire Universal Glenoid™ | Instrument orthopédique | Bone-resection orthopaedic reamer | Classe IIa | Non | non | non
2019-09-27 | ARTHREX Inc. | ARTHREX | Réducteur canulé | Instrument orthopédique | Surgical instrument sleeve, reusable | Classe IIa | Non | non | non
2019-09-27 | ARTHREX Inc. | ARTHREX | Système OTV hinge pin | Instrument orthopédique | unclassified | Classe IIa | Non | non | non
2019-09-27 | ARTHREX Inc. | ARTHREX | Tige d'extraction de vis | Instrument orthopédique | Non-sterile fluted surgical drill, reusable | Classe IIa | Non | non | non
2019-09-27 | ARTHREX Inc. | ARTHREX | Tréphine pour prélévement receveur d'allogreffe OATS® | Instrument orthopédique | Non-sterile fluted surgical drill, reusable | Classe IIa | Non | non | non
2019-09-27 | ARTHREX Inc. | ARTHREX | Vis de distraction | Instrument orthopédique | unclassified | Classe IIa | Non | non | non
2019-09-27 | ARTHREX Inc. | ARTHREX | Viseur | Instrument orthopédique | Surgical drill guide, reusable | Classe IIa | Non | non | non
2019-09-27 | ARTHREX Inc. | ARTHREX | Viseur iBalance® UKA SportsPlasty™ | Instrument orthopédique | Surgical drill guide, reusable | Classe IIa | Non | non | non
2019-09-27 | Cardiac Science Corp. | Medical Device Safety Service GmbH | Powerheart® G3 Elite AED Automatic | Défibrillateur externe automatique non rechargeable | Non-rechargeable public automated external defibrillator | Classe IIb | Non | non | non
2019-09-27 | Cardiac Science Corp. | Medical Device Safety Service GmbH | Powerheart® G3 Elite AED Semi-Automatic | Défibrillateur externe semi-automatique non rechargeable | Non-rechargeable public semi-automated external defibrillator | Classe IIb | Non | non | non
2019-09-27 | LivaNova USA, Inc. | LivaNova | VNS Thérapy® Programming, Model 3000 | Système de programmation | Vagus nerve electrical stimulation system programmer | DMIA | Non | non | non
2019-09-27 | LivaNova USA, Inc. | LivaNova | VNS Thérapy® Programming Wand, Model 2000 | Système de programmation | Vagus nerve electrical stimulation system programmer | DMIA | Non | non | non
2019-09-27 | MED-EL ELEKTROMEDIZINISCHE GERATE | MED-EL ELEKTROMEDIZINISCHE GERATE GESELLSCHAFT M.B.H | Bonebridge BCI 602 Implant Kit | Implant à conduction osseuse | unclassified | DMIA | Non | non | non
2019-09-27 | MED-EL ELEKTROMEDIZINISCHE GERATE | MED-EL ELEKTROMEDIZINISCHE GERATE GESELLSCHAFT M.B.H | Bonebridge BCI 602 Lifts (1 mm) | Cale (1mm) pour implant BCI 602 | unclassified | DMIA | Non | non | non
2019-09-27 | MED-EL ELEKTROMEDIZINISCHE GERATE | MED-EL ELEKTROMEDIZINISCHE GERATE GESELLSCHAFT M.B.H | Bonebridge BCI 602 Sizer Kit | Gabarit d'implant BCI 602 | ENT surgical procedure kit, non-medicated, single-use | DMIA | Non | non | non
2019-09-27 | Riverpoint Medical LLC | 3S ORTHO | HS Fiber® | Suture chirurgicale non résorbable | unclassified | Classe III | Non | oui | non
2019-09-27 | 3S ORTHO | 3S ORTHO | ARAMIS-S | Prothèse d'épaule totale | Total shoulder prosthesis | Classe III | Non | oui | non
2019-09-30 | SUN MEDICAL | Generique International | HYBRID BOND ONE | Adhésif photopolymérisable automordançant, à un seul flacon | Dental bonding agent, polymer based | Classe IIa | Non | non | non
2019-09-30 | SUN MEDICAL | Generique International | METAFIL BULK FILL | Matériau de restauration à base de résine photopolymérisable, radio-opaque, fluide | Resin-composite dental cement | Classe IIa | Non | non | non
2019-09-30 | SWISS BIO INOV | SWISS BIO INOV | ATP 38® | Appareil de photothérapie à usage proessionnel | unclassified | Classe IIa | Non | non | non
2019-10-01 | Agfa HealthCare N.V. | Agfa HealthCare N.V. | CP-BU M | Film radiographique médical, écran | Medical x-ray film, screen | Classe IIa | Non | non | non
2019-10-01 | Agfa HealthCare N.V. | Agfa HealthCare N.V. | Ortho CP-GU M | Film radiographique médical, écran | Medical x-ray film, screen | Classe IIa | Non | non | non
2019-10-01 | ARTHREX INC | ARTHREX | Composant fémoral d'essai iBalance® UKA | Implant d'essai / Pas de destination précisée | Knee femur trial prosthesis | Classe IIa | Non | non | non
2019-10-01 | ARTHREX INC | ARTHREX | Composant trochléen d'essai iBalance® PFJ | Implant d'essai / Pas de destination précisée | Suture/needle passer, single-use | Classe IIa | Non | non | non
2019-10-01 | ARTHREX INC | ARTHREX | Cône d'essai | Implant d'essai / Pas de destination précisée | Suture/needle passer, single-use | Classe IIa | Non | non | non
2019-10-01 | ARTHREX INC | ARTHREX | Cupule d'essai Univers Revers™ | Implant d'essai / Pas de destination précisée | unclassified | Classe IIa | Non | non | non
2019-10-01 | ARTHREX INC | ARTHREX | Embase tibiale d'essai iBalance® UKA | Implant d'essai / Pas de destination précisée | Orthopaedic implant/trial-implant holder | Classe IIa | Non | non | non
2019-10-01 | ARTHREX INC | ARTHREX | Embase - Tourillon d'essai UNIVERS™ II | Implant d'essai / Pas de destination précisée | Suture/needle passer, single-use | Classe IIa | Non | non | non
2019-10-01 | ARTHREX INC | ARTHREX | Entretoise d'essai Univers Revers™ | Implant d'essai / Pas de destination précisée | unclassified | Classe IIa | Non | non | non
2019-10-01 | ARTHREX INC | ARTHREX | Glène d'essai | Implant d'essai / Pas de destination précisée | unclassified | Classe IIa | Non | non | non
2019-10-01 | ARTHREX INC | ARTHREX | Implant d'essai pour embase – tourillon ECLIPSE™ | Implant d'essai / Pas de destination précisée | Suture/needle passer, single-use | Classe IIa | Non | non | non
2019-10-01 | ARTHREX INC | ARTHREX | Implant d'essai – Tête humérale ECLIPSE™ | Implant d'essai / Pas de destination précisée | Suture/needle passer, single-use | Classe IIa | Non | non | non
2019-10-01 | ARTHREX INC | ARTHREX | Insert d'essai Univers Revers™ | Implant d'essai / Pas de destination précisée | unclassified | Classe IIa | Non | non | non
2019-10-01 | ARTHREX INC | ARTHREX | Insert tibial d'essai iBalance® UKA | Implant d'essai / Pas de destination précisée | Knee tibia trial prosthesis | Classe IIa | Non | non | non
2019-10-01 | ARTHREX INC | ARTHREX | Kit de lames d'ostéotomes iBalance® PFJ | Instrument chirurgical / Pas de destination précisée | Suture/needle passer, single-use | Classe IIa | Non | non | non
2019-10-01 | ARTHREX INC | ARTHREX | Lame de scie | Instrument chirurgical / Pas de destination précisée | Sagittal surgical saw blade, single-use | Classe IIa | Non | non | non
2019-10-01 | ARTHREX INC | ARTHREX | Lame de scie empreinte Hall | Instrument chirurgical / Pas de destination précisée | Rechargeable battery-powered surgical saw handpiece | Classe IIa | Non | non | non
2019-10-01 | ARTHREX INC | ARTHREX | Lame de scie Stryker | Instrument chirurgical / Pas de destination précisée | Rechargeable battery-powered surgical saw handpiece | Classe IIa | Non | non | non
2019-10-01 | ARTHREX INC | ARTHREX | Lame de scie type Synthes | Instrument chirurgical / Pas de destination précisée | Rechargeable battery-powered surgical saw handpiece | Classe IIa | Non | non | non
2019-10-01 | ARTHREX INC | ARTHREX | Lames d'ostéotome | Instrument chirurgical / Pas de destination précisée | Orthopaedic osteotome blade | Classe IIa | Non | non | non
2019-10-01 | ARTHREX INC | ARTHREX | Mesureur Allogreffe OATS® | Instrument chirurgical / Pas de destination précisée | Orthopaedic graft sizer | Classe IIa | Non | non | non
2019-10-01 | ARTHREX INC | ARTHREX | Ostéotome | Instrument chirurgical / Pas de destination précisée | Orthopaedic osteotome | Classe IIa | Non | non | non
2019-10-01 | ARTHREX INC | ARTHREX | Poignée d'ostéotomie | Instrument chirurgical / Pas de destination précisée | Orthopaedic bone distractor | Classe IIa | Non | non | non
2019-10-01 | ARTHREX INC | ARTHREX | Râpe boule – réparation méniscale | Instrument chirurgical / Pas de destination précisée | Bone rasp | Classe IIa | Non | non | non
2019-10-01 | ARTHREX INC | ARTHREX | Râpe/tige d'essai Univers Revers™ | Instrument chirurgical / Pas de destination précisée | Bone rasp | Classe IIa | Non | non | non
2019-10-01 | ARTHREX INC | ARTHREX | Rugine de dilatation avec rainure | Instrument chirurgical / Pas de destination précisée | Bone rasp | Classe IIa | Non | non | non
2019-10-01 | ARTHREX INC | ARTHREX | Tête d'essai UNIVERS™ II | Instrument chirurgical / Pas de destination précisée | Suture/needle passer, single-use | Classe IIa | Non | non | non
2019-10-01 | ARTHREX INC | ARTHREX | Tige humérale d'essai UNIVERS™ II | Instrument chirurgical / Pas de destination précisée | unclassified | Classe IIa | Non | non | non
2019-10-01 | ARTHREX Inc. | ARTHREX | Canule | Canule | unclassified | Classe IIa | Non | oui | non
2019-10-01 | ARTHREX Inc. | ARTHREX | Canule Crystal Canula® | Canule Crystal Canula® | unclassified | Classe IIa | Non | oui | non
2019-10-01 | ARTHREX Inc. | ARTHREX | Canule Expanula™ | Canule Expanula™ | unclassified | Classe IIa | Non | oui | non
2019-10-01 | ARTHREX Inc. | ARTHREX | Canule souple TRIM-It™ | Canule souple TRIM-It™ | unclassified | Classe IIa | Non | oui | non
2019-10-01 | ARTHREX Inc. | ARTHREX | Canule PassPort Button™ | Canule PassPort Button™ | unclassified | Classe IIa | Non | oui | non
2019-10-01 | ARTHREX Inc. | ARTHREX | Canule Shoehorn | Canule Shoehorn | unclassified | Classe IIa | Non | oui | non
2019-10-01 | ARTHREX Inc. | ARTHREX | Canule Twist-In™ | Canule Twist-In™ | unclassified | Classe IIa | Non | oui | non
2019-10-01 | ARTHREX Inc. | ARTHREX | Ciseau Arthroscopique J-span | Ciseau Arthroscopique J-span | Bone-resection orthopaedic reamer | Classe IIa | Non | non | non
2019-10-01 | ARTHREX Inc. | ARTHREX | Electrode NanoScope™ | Electrode NanoScope™ | Arthroscopic probe | Classe IIa | Non | oui | non
2019-10-01 | ARTHREX Inc. | ARTHREX | Joint en silicone | Joint en silicone | Arthroscopic access cannula obturator | Classe IIa | Non | oui | non
2019-10-01 | ARTHREX Inc. | ARTHREX | Kit pour pièce à main NanoScope™ | Kit pour pièce à main NanoScope™ | Arthroscopic surgical procedure kit, non-medicated, single-use | Classe IIa | Non | oui | non
2019-10-01 | ARTHREX Inc. | ARTHREX | Pièce à main de moteur universelle DrillSaw Sports 400™ | Pièce à main de moteur universelle DrillSaw Sports 400™ | Rechargeable battery-powered surgical saw handpiece | Classe IIa | Non | non | non
2019-10-01 | ARTHREX Inc. | ARTHREX | Pompe d'arthroscopie Continuous Wave™ 4 | Pompe d'arthroscopie | Arthroscopic irrigation/distention system | Classe IIa | Non | non | non
2019-10-01 | Cardia Inc | FSCARE | ULTRASEPT ASD | Prothèse de fermeture percutanée des communications interauriculaires | unclassified | Classe III | Non | oui | non
2019-10-01 | Innovative BioCeramix | PRODUITS DENTAIRES PIERRE ROLLAND | TotalFill BC RRM Fast Set Putty | Matériau de remplissage / scellage endodontique | Endodontic filling/sealing material | Classe IIa | Non | non | non
2019-10-01 | Innovative BioCeramix | PRODUITS DENTAIRES PIERRE ROLLAND | TotalFill BC RRM Putty | Matériau de remplissage / scellage endodontique | Endodontic filling/sealing material | Classe IIa | Non | non | non
2019-10-01 | Innovative BioCeramix | PRODUITS DENTAIRES PIERRE ROLLAND | TotalFill BC RRM Syringe | Matériau de remplissage / scellage endodontique | Endodontic filling/sealing material | Classe IIa | Non | non | non
2019-10-01 | Innovative BioCeramix | PRODUITS DENTAIRES PIERRE ROLLAND | TotalFill BC Sealer | Matériau de remplissage / scellage endodontique | Endodontic filling/sealing material | Classe IIa | Non | non | non
2019-10-01 | Innovative BioCeramix | PRODUITS DENTAIRES PIERRE ROLLAND | TotalFill BC Sealer / RRM / Tips | Matériau de remplissage / scellage endodontique | Endodontic filling/sealing material | Classe IIa | Non | non | non
2019-10-01 | Innovative BioCeramix | PRODUITS DENTAIRES PIERRE ROLLAND | TotalFill BC Sealer HiFlow | Matériau de remplissage / scellage endodontique | Endodontic filling/sealing material | Classe IIa | Non | non | non
2019-10-01 | J.H. Orsing AB | J.H. Orsing AB | Hygoformic BIO | Canule pour système d'aspiration dentaire, à usage unique | Dental suction system cannula, single-use | Classe IIa | Non | oui | non
2019-10-01 | Mylan Institutional | MYLAN MEDICAL SAS | GO-ON® ONE | Solution stérile de hyaluronate de sodium | unclassified | Classe III | Non | oui | non
2019-10-01 | Navilyst Medical Inc. | Medline International France SAS | Accessoires NAMIC™ | Accessoires NAMIC™ | General surgical procedure kit, non-medicated, single-use,Vascular introducer kit | Classe IIa | Non | oui | non
2019-10-01 | Navilyst Medical Inc. | Medline International France SAS | Introducteurs de guide NAMIC™ & Adaptateurs NAMIC™ | Introducteurs de guide NAMIC™ & Adaptateurs NAMIC™ | Stopcock,Vascular introducer kit | Classe IIa | Non | oui | non
2019-10-01 | Navilyst Medical Inc. | Medline International France SAS | Kits de commodités NAMIC™ | Kits de commodités NAMIC™ | unclassified | Classe IIa | Non | oui | non
2019-10-01 | Navilyst Medical Inc. | Medline International France SAS | Raccord pour injection NAMIC™ | Raccord pour injection NAMIC™ | Radiographic procedure tubing | Classe IIa | Non | oui | non
2019-10-01 | Navilyst Medical Inc. | Medline International France SAS | Robinets et collecteurs jetables NAMIC™ | Robinets et collecteurs jetables NAMIC™ | Angiography kit,Invasive blood pressure monitoring tubing set,Stopcock | Classe IIa | Non | oui | non
2019-10-01 | Navilyst Medical Inc. | Medline International France SAS | Seringues angiographiques et seringues radiologiques NAMIC™ | Seringues angiographiques et seringues radiologiques NAMIC™ | Angiographic syringe | Classe IIa | Non | oui | non
2019-10-01 | Navilyst Medical Inc. | Medline International France SAS | Set d’administration NAMIC™ | Set d’administration NAMIC™ | Basic intravenous administration set | Classe IIa | Non | oui | non
2019-10-01 | Navilyst Medical Inc. | Medline International France SAS | Set de drainage NAMIC™ - NAMIC PROTECTION STATION PLUS avec pince à champs stériles | Set de drainage NAMIC™ - NAMIC PROTECTION STATION PLUS avec pince à champs stériles | Basic intravenous administration set,Closed-wound drainage reservoir | Classe IIa | Non | oui | non
2019-10-01 | Navilyst Medical Inc. | Medline International France SAS | Systèmes de gestion de contraste NAMIC™ | Systèmes de gestion de contraste NAMIC™ | Contrast medium conservation system | Classe IIa | Non | non | non
2019-10-01 | Navilyst Medical Inc. | Medline International France SAS | Tranducteurs jetables NAMIC™ PERCEPTOR | Tranducteurs jetables NAMIC™ PERCEPTOR | Blood pressure transducer, single-use | Classe IIa | Non | oui | non
2019-10-01 | Navilyst Medical Inc. | Medline International France SAS | Tubulures de mesure de la pression NAMIC™ | Tubulures de mesure de la pression NAMIC™ | Invasive blood pressure monitoring tubing set | Classe IIa | Non | oui | non
2019-10-01 | Plasmapp Co., Ltd. | MedNet EC-REP GmbH | STERLINK MINI | Stérilisateur à basse température plasma | Plasma sterilizer | Classe IIb | Non | oui | non
2019-10-01 | Sanyo Chemical Industries Ltd. | TERUMO FRANCE | Aquabrid | Enduit chirurgical | unclassified | Classe III | Non | oui | non
2019-10-01 | VERSAH LLC | Laboratoires PRED | Fraise DENSAH® | Fraise / foret usage dentaire réutilisable | Fixture/appliance dental drill, reusable | Classe IIa | Non | non | non
2019-10-01 | VERSAH LLC | Laboratoires PRED | Fraise pilote conique DENSAH® | Fraise / foret usage dentaire réutilisable | Fixture/appliance dental drill, reusable | Classe IIa | Non | non | non
2019-10-02 | ARTHREX INC | ARTHREX | Console SynergyRF™ | Console | unclassified | Classe IIb | Non | non | non
2019-10-02 | ARTHREX INC | ARTHREX | Kit de suture TFCC | Kit de suture | Polyethylene suture | Classe IIb | Non | oui | non
2019-10-02 | ARTHREX INC | ARTHREX | Pédale pour console Synergy RF | Pédale pour console | Foot-switch, electrical | Classe IIb | Non | non | non
2019-10-02 | Boston Scientific Corporation | BOSTON SCIENTIFIC | SYNERGY™ MEGATRON™ Système de stent coronaire en alliage platine-chrome à élution d’évérolimus | Système de stent coronaire en alliage platine-chrome à élution d’évérolimus | Drug-eluting coronary artery stent, biodegradable-polymer-coated | Classe III | Non | oui | non
2019-10-02 | Coltène/Whaledent | Coltène/Whaledent | COMPONEER® | Facettes composites | Resin-composite dental cement | Classe IIa | Non | non | non
2019-10-02 | Neuralynx Inc | Medical Device Safety Service GmbH | ATLAS TOPHAT Adapter | Adaptateur du système de neurophysiologie ATLAS | Medical device electrical cable, general-purpose | Classe IIa | Non | non | non
2019-10-02 | S.A.L.F. (SPA Laboratorio Farmacologico) | ARTHREX | Anticoagulante ACD-A | Produit auxiliaire de transfusion sanguine | unclassified | Classe IIb | Non | oui | non
2019-10-02 | SALF SpA Laboratorio Farmacologico | ARTHREX | Anticoagulante ACD-A | Produit auxiliaire de transfusion sanguine | unclassified | Classe IIb | Non | oui | non
2019-10-03 | Aegis Lifesciences | HYGITECH | Éponges hémostatiques | Éponges hémostatiques stériles pour usage dentaire | unclassified | Classe III | PORCINE | oui | non
2019-10-03 | ARTHREX INC | ARTHREX | Embase tibiale iBalance® UKA – à cimenter | Système d›arthroplastie du genou | Unicondylar knee prosthesis | Classe III | Non | oui | non
2019-10-03 | ARTHREX INC | ARTHREX | Système de conditionnement de plasma autologue (ACP) à double seringue Arthrex | Système de conditionnement de plasma autologue (ACP) à double seringue | unclassified | Classe IIa | Non | oui | non
2019-10-03 | ARTHREX INC | ARTHREX | Vis de compression | Vis orthopédique | Orthopaedic bone screw, non-biodegradable, non-sterile | Classe IIb | Non | non | non
2019-10-03 | BIONIK Inc | BIONIK Inc | InMotion ARM | Appareil de rééducation fonctionnelle | Virtual-display arm rehabilitation system, gravity-compensating | Classe IIa | Non | non | non
2019-10-03 | BIONIK Inc | BIONIK Inc | InMotion ARM/HAND | Appareil de rééducation fonctionnelle | Virtual-display arm rehabilitation system, gravity-compensating | Classe IIa | Non | non | non
2019-10-03 | BIONIK Inc | BIONIK Inc | InMotion WRIST | Appareil de rééducation fonctionnelle | Virtual-display arm rehabilitation system, gravity-compensating | Classe IIa | Non | non | non
2019-10-03 | Bracco Ingeneering SA | Bracco Ingeneering SA | CT Exprès 4D | Injecteur de produit de contraste | CT contrast medium injection system, line-powered, stationary | Classe IIb | Non | oui | non
2019-10-03 | Coltène/Whaledent | Coltène/Whaledent | DuoCem | Ciment dentaire | Resin-composite dental cement | Classe IIa | Non | non | non
2019-10-03 | Coltène/Whaledent | Coltène/Whaledent | SoloCem | Ciment dentaire | Resin-composite dental cement | Classe IIa | Non | non | non
2019-10-03 | ETHICON, Inc., | JOHNSON & JOHNSON MEDICAL SAS | Mersilk™ et Perma-Hand™ | Fil de suture en soie | Silk suture, sterile | Classe III | Non | oui | non
2019-10-03 | FIDIA Farmaceutici S.p.A. | Laboratoires Fidia | HYALONE | Solution stérile de hyaluronate de sodium pour injection intra-articulaire | unclassified | Classe III | Non | oui | non
2019-10-03 | FIDIA Farmaceutici S.p.A. | Laboratoires Fidia | HYMOVIS® | Hydrogel, apyrogène stérile pour utilisation intra-articulaire | unclassified | Classe III | Non | oui | non
2019-10-03 | FIDIA Farmaceutici S.p.A. | Laboratoires Fidia | REPLASYN® | Solution stérile de hyaluronate de sodium pour injection intra-articulaire | unclassified | Classe III | Non | oui | non
2019-10-03 | Johnson & Johnson International c/o European Logistics Centre | JOHNSON & JOHNSON MEDICAL SAS | Mersilk™ et Perma-Hand™ | Fil de suture en soie | Silk suture, sterile | Classe III | Non | oui | non
2019-10-03 | NEWCLIP TECHNICS - | NEWCLIP TECHNICS - | Plaque antérolatérale d’arthrodèse de cheville, droite, taille 0 - RATDB0 | Plaque antérolatérale d’arthrodèse de cheville | unclassified | Classe IIb | Non | non | non
2019-10-03 | NEWCLIP TECHNICS - | NEWCLIP TECHNICS - | Plaque antérolatérale d’arthrodèse de cheville, droite, taille 0, STERILE - RATDB0-ST | Plaque antérolatérale d’arthrodèse de cheville, droite | Orthopaedic fixation plate, non-biodegradable | Classe IIb | Non | oui | non
2019-10-03 | NEWCLIP TECHNICS - | NEWCLIP TECHNICS - | Plaque antérolatérale d’arthrodèse de cheville, gauche, taille 0 - RATGB0 | Plaque antérolatérale d’arthrodèse de cheville | unclassified | Classe IIb | Non | non | non
2019-10-03 | NEWCLIP TECHNICS - | NEWCLIP TECHNICS - | Plaque antérolatérale d’arthrodèse de cheville, gauche, taille 0, STERILE - RATGB0-ST | Plaque antérolatérale d’arthrodèse de cheville,gauche | Orthopaedic fixation plate, non-biodegradable | Classe IIb | Non | oui | non
2019-10-03 | Ophtalmo Pro GmbH | OPHTA France | Primus-HD® | Lentille intraoculaire (LIO) chambre postérieure en acrylique hydrophobe monobloc, préchargé | unclassified | Classe IIb | Non | oui | non
2019-10-03 | Ophtalmo Pro GmbH | OPHTA France | Primus-HDY® | Lentille intraoculaire (LIO) chambre postérieure en acrylique hydrophobe monobloc jaune, préchargé | unclassified | Classe IIb | Non | oui | non
2019-10-03 | Parcus Medical, LLC | Veodis | Ancre Draw Tight Diam 1.8 mm | Ancrages de suture épaules | unclassified | Classe IIb | Non | oui | non
2019-10-03 | Parcus Medical, LLC | Veodis | Ancre Draw Tight Diam 3.2 mm | Ancrages de suture épaules | unclassified | Classe IIb | Non | oui | non
2019-10-03 | Parcus Medical, LLC | Veodis | Parcus Braid™ Diam 1.6 mm | Fil de suture chirurgical non résorbable | unclassified | Classe IIb | Non | oui | non
2019-10-04 | ARTHREX INC | ARTHREX | Implant Chondral Dart™ | Implant biorésorbable | Orthopaedic bone pin, biodegradable | Classe III | Non | oui | non
2019-10-04 | ARTHREX INC | ARTHREX | Implant méniscal Bio-résorbable | Implant méniscal biorésorbable | unclassified | Classe III | Non | oui | non
2019-10-04 | ARTHREX INC | ARTHREX | Insert Universal Glenoid™ | Implant glénoïdien | Shoulder glenoid fossa prosthesis | Classe III | Non | oui | non
2019-10-04 | ARTHREX INC | ARTHREX | Vis de ténodèse Biocomposite | Vis de ténodèse Biocomposite | Orthopaedic bone screw, biodegradable | Classe III | Non | oui | non
2019-10-04 | CARDINAL HEALTH | CARDINAL HEALTH FRANCE 506 | Gants chirurgicaux Protexis™ Latex Classic | Gants chirurgicaux stériles non poudrés en latex avec revêtement en nitrile | Hevea-latex surgical glove, non-powdered | Classe IIa | Non | oui | non
2019-10-04 | CARDINAL HEALTH | CARDINAL HEALTH FRANCE 506 | Gants chirurgicaux Protexis™ Latex Essential | Gants chirurgicaux stériles non poudrés en latex avec revêtement en nitrile | Hevea-latex surgical glove, non-powdered | Classe IIa | Non | oui | non
2019-10-04 | CARDINAL HEALTH | CARDINAL HEALTH FRANCE 506 | Gants chirurgicaux Protexis™ Neoprene | Gants chirurgicaux stériles en néoprène sans poudre avec revêtement en nitrile | Polychloroprene surgical glove, non-powdered | Classe IIa | Non | oui | non
2019-10-04 | CARDINAL HEALTH | CARDINAL HEALTH FRANCE 506 | Gants chirurgicaux Triflex™ France | Gants chirurgicaux stériles en latex poudrés | Hevea-latex surgical glove, powdered | Classe IIa | Non | oui | non
2019-10-04 | PACIFIC HOSPITAL SUPPLY CO. LTD | MEDICOR INTERNATIONAL FRANCE | Seringue 100 ml pour injecteur scanner Nemoto | Seringue 100 ml | unclassified | Classe IIb | Non | oui | non
2019-10-04 | PACIFIC HOSPITAL SUPPLY CO. LTD | MEDICOR INTERNATIONAL FRANCE | Seringue 150 ml avec canule de remplissage pour injecteur haute-pression Nemoto | Seringue 150 ml avec canule de remplissage | unclassified | Classe IIb | Non | oui | non
2019-10-04 | PACIFIC HOSPITAL SUPPLY CO. LTD | MEDICOR INTERNATIONAL FRANCE | Seringue 200 ml pour injecteur scanner Nemoto | Seringue 200 ml | unclassified | Classe IIb | Non | oui | non
2019-10-04 | SAGAMI RUBBER INDUSTRIES CO | YVES SAINT LAURENT BOUTIQUE FRANCE | Callvin par 144 | Préservatifs masculins | unclassified | Classe IIb | Non | non | non
2019-10-04 | SENSE4CARE, S.L | SENSE4CARE, S.L | STAT-ON | STAT-ON est un capteur inertiel qui se porte à la ceinture | unclassified | Classe IIa | Non | non | non
2019-10-07 | ALBOMED GmbH | CUTTING EDGE | Pe-Ha-Luron F 1.4 % | Viscoélastique ophtalmique | unclassified | Classe IIa | Non | oui | non
2019-10-07 | ALBOMED GmbH | CUTTING EDGE | Pe-Ha-Luron F 1.8 % | Viscoélastique ophtalmique | unclassified | Classe IIa | Non | oui | non
2019-10-07 | BIOTRONIK SE & Co KG | BIOTRONIK FRANCE | ILIVIA NEO 7 DR-T DF1 | Défibrillateur cardiaque simple chambre compatible IRM avec télécardiologie Connexion DF1 | unclassified | DMIA | Non | oui | non
2019-10-07 | BIOTRONIK SE & Co KG | BIOTRONIK FRANCE | ILIVIA NEO 7 HF-T DF1 | Défibrillateur cardiaque simple chambre compatible IRM avec télécardiologie Connexion DF1 | unclassified | DMIA | Non | oui | non
2019-10-07 | BIOTRONIK SE & Co KG | BIOTRONIK FRANCE | ILIVIA NEO 7 HF-T QP DF1 | Défibrillateur cardiaque simple chambre compatible IRM avec télécardiologie Connexion DF1 | unclassified | DMIA | Non | oui | non
2019-10-07 | BIOTRONIK SE & Co KG | BIOTRONIK FRANCE | ILIVIA NEO 7 VR-T DF1 | Défibrillateur cardiaque simple chambre compatible IRM avec télécardiologie Connexion DF1 | unclassified | DMIA | Non | oui | non
2019-10-07 | BIOTRONIK SE & Co KG | BIOTRONIK FRANCE | ILIVIA NEO 7 VR-T DX DF1 | Défibrillateur cardiaque simple chambre compatible IRM avec télécardiologie Connexion DF1 | unclassified | DMIA | Non | oui | non
2019-10-07 | BIOTRONIK SE & Co KG | BIOTRONIK FRANCE | Plexa ProMRI DF-4 S DX 65/15 | Sonde de défibrillation pentapolaire à fixation active | unclassified | DMIA | Non | oui | non
2019-10-07 | BIOTRONIK SE & Co KG | BIOTRONIK FRANCE | Plexa ProMRI DF-4 S DX 65/17 | Sonde de défibrillation pentapolaire à fixation active | unclassified | DMIA | Non | oui | non
2019-10-07 | CooperVision Manufacturing Ltd | CooperVision Manufacturing Ltd | Binova Flat Pack | Solution multifonction pour toutes les lentilles de contact | Multi-purpose soft/rigid contact lens solution | Classe IIb | Non | oui | non
2019-10-07 | Medacta International SA | Medacta France | COMPOSANT FEMORAL GMK SPHERE SANS CIMENT DROIT | Système de prothèse de genou | unclassified | Classe III | Non | oui | non
2019-10-07 | Medacta International SA | Medacta France | COMPOSANT FEMORAL GMK SPHERE SANS CIMENT GAUCHE | Système de prothèse de genou | unclassified | Classe III | Non | oui | non
2019-10-07 | Medacta International SA | Medacta France | EMBASE TIBIALE FIXE GMK SPHERE PRIMARY SANS CIMENT DROIT | Système de prothèse de genou | unclassified | Classe III | Non | oui | non
2019-10-07 | Medacta International SA | Medacta France | EMBASE TIBIALE FIXE GMK SPHERE PRIMARY SANS CIMENT GAUCHE | Système de prothèse de genou | unclassified | Classe III | Non | oui | non
2019-10-07 | Philips Medical Systems | PHILIPS France Commercial | HeartStart FRx | Défibrillateur | Non-rechargeable public semi-automated external defibrillator | Classe IIb | Non | non | non
2019-10-07 | Shanghai AnQing Medical Instrument Co., Ltd. | EDAP TMS France | Processeur Digital (Modèle: EOS-B-01) | Vidéo processeur | Endoscope video camera | Classe IIa | Non | non | non
2019-10-07 | Shanghai AnQing Medical Instrument Co., Ltd. | EDAP TMS France | Urétérorénoscope flexible (Modèle US31) | Urétérorénoscope Souple à Usage Unique | Flexible video ureteroscope | Classe IIa | Non | non | non
2019-10-07 | Shockwave Medical, Inc. | MEDPASS | Générateur IVL et Câble de connexion IVL (Système) | Générateur IVL et son câble de connexion | Ultrasound thrombolysis system control unit | Classe IIb | Non | non | non
2019-10-07 | TECRES S.p.A. | HISTONE | CEMEX FAST | Ciment osseux haute viscosité, prise rapide | Orthopaedic cement, non-medicated | Classe IIb | Non | oui | non
2019-10-07 | TECRES S.p.A. | HISTONE | CEMEX GENTA - HV | Ciment osseux à la gentamicine - haute viscosité | unclassified | Classe III | Non | oui | non
2019-10-07 | TECRES S.p.A. | HISTONE | CEMEX GENTA - LV | Ciment osseux à la gentamicine - Basse viscosité | unclassified | Classe III | Non | oui | non
2019-10-07 | TECRES S.p.A. | HISTONE | CEMEX GENTA- FAST | Ciment osseux contenant de la Gentamycine | unclassified | Classe III | Non | oui | non
2019-10-07 | TECRES S.p.A. | HISTONE | CEMEX GENTA ID GREEN | Ciment osseux | unclassified | Classe III | Non | oui | non
2019-10-07 | TECRES S.p.A. | HISTONE | CEMEX ISOPLASTIC | Ciment osseux haute viscosité | Orthopaedic cement, non-medicated | Classe IIb | Non | oui | non
2019-10-07 | TECRES S.p.A. | HISTONE | CEMEX ISOPLASTIC 1/2 | Ciment osseux haute viscosité 1/2 paquet | Orthopaedic cement, non-medicated | Classe IIb | Non | oui | non
2019-10-07 | TECRES S.p.A. | HISTONE | CEMEX RX | Ciment osseux basse viscosité | Orthopaedic cement, non-medicated | Classe IIb | Non | oui | non
2019-10-07 | TECRES S.p.A. | HISTONE | CEMEX XL | Ciment osseux | Orthopaedic cement, non-medicated | Classe IIb | Non | oui | non
2019-10-07 | TECRES S.p.A. | HISTONE | MENDEC SPINE | Résine acrylique radiopaque | unclassified | Classe IIb | Non | oui | non
2019-10-07 | TECRES S.p.A. | HISTONE | MendecSpine HV | Ciment osseux pour vertébroplastie haute viscosité | Orthopaedic cement preparation/delivery kit | Classe IIb | Non | oui | non
2019-10-07 | TECRES S.p.A. | HISTONE | MendecSpine MV | Ciment osseux pour vertébroplastie viscosité moyenne | Orthopaedic cement preparation/delivery kit | Classe IIb | Non | oui | non
2019-10-07 | TECRES S.p.A. | HISTONE | VANCOGENX | Ciment osseux à la Gentamicine et à la vancomycine | unclassified | Classe III | Non | oui | non
2019-10-07 | TECRES S.p.A. | HISTONE | VANCOGENX - HV | Ciment osseux à la Gentamicine et à la Vancomycine - haute viscosité | unclassified | Classe III | Non | oui | non
2019-10-08 | ATMOS MedizinTechnik GmbH et Co. KG | ATMOS MEDICAL FRANCE | LC 27 Battery DDS | Aspirateur de mucosités | unclassified | Classe IIa | Non | non | non
2019-10-08 | ATMOS MedizinTechnik GmbH et Co. KG | ATMOS MEDICAL FRANCE | LC 27 Battery Universal | Aspirateur de mucosités | unclassified | Classe IIa | Non | non | non
2019-10-08 | ATMOS MedizinTechnik GmbH et Co. KG | ATMOS MEDICAL FRANCE | LC 27 DDS | Aspirateur de mucosités | unclassified | Classe IIa | Non | non | non
2019-10-08 | ATMOS MedizinTechnik GmbH et Co. KG | ATMOS MEDICAL FRANCE | LC 27 DDS Universal | Aspirateur de mucosités | unclassified | Classe IIa | Non | non | non
2019-10-08 | KARL STORZ SE & CO | KARL STORZ ENDOSCOPIE FRANCE | Electrode bipolaire | Electrode H.F. | unclassified | Classe IIb | Non | oui | non
2019-10-08 | KARL STORZ SE & CO | KARL STORZ ENDOSCOPIE FRANCE | Electrode unipolaire | Electrode H.F. | unclassified | Classe IIb | Non | oui | non
2019-10-08 | KARL STORZ SE & CO | KARL STORZ ENDOSCOPIE FRANCE | Gastroscope vidéo SILVER SCOPE® | Gastroscope vidéo | Flexible video gastroscope | Classe IIa | Non | non | non
2019-10-08 | MEDTRONIC Inc | MEDTRONIC France | Aiguille pour trou sacré InterStim™ | Aiguille pour trou sacré | unclassified | Classe IIa | Non | non | non
2019-10-08 | MEDTRONIC Inc | MEDTRONIC France | Électrode d'évaluation de base InterStim™ | Électrode de stimulation test | unclassified | Classe IIa | Non | non | non
2019-10-08 | MEDTRONIC Inc | MEDTRONIC France | Kit d'évaluation de base InterStim™ | Kit pour réaliser des procédures destinées à l'évaluation de base de la thérapie de neuromodulation sacrée | unclassified | Classe IIa | Non | non | non
2019-10-08 | SuperSonic Imagine | SuperSonic Imagine | Aixplorer® MACH 20 | Système Médicaux de Diagnostic à Ultrasons | unclassified | Classe IIa | Non | non | non
2019-10-08 | Varian Medical Systems Inc | VARIAN MEDICAL SYSTEMS FRANCE | Intracavitary/interstitial System | Système endocavitaire/interstitiel | Vaginal brachytherapy system applicator, remote-afterloading | Classe IIa | Non | non | non
2019-10-08 | Varian Medical Systems Inc | VARIAN MEDICAL SYSTEMS FRANCE | Velocity V4.1 | Logiciel | Radiology DICOM image processing application software | Classe IIa | Non | non | non
2019-10-09 | ALBOMED GmbH | Mercure Pharma Consulting | OArt + (16mg/ml) | Gel intra articulaire de Hyaluronate de Sodium | unclassified | Classe III | Non | oui | non
2019-10-09 | FOURNITURES HOSPITALIERES INDUSTRIES | FOURNITURES HOSPITALIERES INDUSTRIES | TELEGRAPH® EVOLUTION - Clou huméral canulé court droit et gauche | Implant orthopédique | Humerus nail, sterile | Classe IIb | Non | oui | non
2019-10-09 | FOURNITURES HOSPITALIERES INDUSTRIES | FOURNITURES HOSPITALIERES INDUSTRIES | TELEGRAPH® EVOLUTION - Clou huméral canulé long droit et gauche | Implant orthopédique | Humerus nail, sterile | Classe IIb | Non | oui | non
2019-10-09 | FOURNITURES HOSPITALIERES INDUSTRIES | FOURNITURES HOSPITALIERES INDUSTRIES | TELEGRAPH® EVOLUTION - Rondelle | Implant orthopédique | unclassified | Classe IIb | Non | oui | non
2019-10-09 | FOURNITURES HOSPITALIERES INDUSTRIES | FOURNITURES HOSPITALIERES INDUSTRIES | TELEGRAPH® EVOLUTION - Vis distale Ø4 | Implant orthopédique | Orthopaedic bone screw, non-biodegradable, sterile | Classe IIb | Non | oui | non
2019-10-09 | FOURNITURES HOSPITALIERES INDUSTRIES | FOURNITURES HOSPITALIERES INDUSTRIES | TELEGRAPH® EVOLUTION - Vis proximale Ø4 | Implant orthopédique | Orthopaedic bone screw, non-biodegradable, sterile | Classe IIb | Non | oui | non
2019-10-09 | KARL STORZ SE & CO | KARL STORZ ENDOSCOPIE FRANCE | Colonoscope vidéo SILVER SCOPE® - TROIDL Rectoscope, flexible | TROIDL Rectoscope, flexible | Flexible video colonoscope | Classe IIa | Non | non | non
2019-10-09 | KARL STORZ SE & CO | KARL STORZ ENDOSCOPIE FRANCE | Colonoscope vidéo SILVER SCOPE® - TROIDL Rectoscope, flexible | Colonoscope | Flexible video colonoscope | Classe IIa | Non | non | non
2019-10-09 | KARL STORZ SE & CO | KARL STORZ ENDOSCOPIE FRANCE | Colonoscope vidéo SILVER SCOPE® - Vidéo du sigmoïdoscope flexible | Vidéo du sigmoïdoscope flexible | Flexible video sigmoidoscope | Classe IIa | Non | non | non
2019-10-09 | KARL STORZ SE & CO | KARL STORZ ENDOSCOPIE FRANCE | Fontaine de lumière froide CO²mbi LED SCB - TL100 | Fontaine de lumière froide | Endoscopic light source, line-powered | Classe IIa | Non | non | non
2019-10-09 | Prexion Europe GmbH | Prexion Europe GmbH | Prexion3D Explorer | Cone Beam (Imagerie dentaire) | unclassified | Classe IIb | Non | non | non
2019-10-10 | Abbott Medical | Abbott Medical France SAS | Cathéter d’électrophysiologie ADVISOR VL | Cathéter de cartographie circulaire, Sensor Enabled | unclassified | Classe III | Non | oui | non
2019-10-10 | AUDIO TECHNOLOGIES S.R.L. | COLLIN | Piston Audio Clip Superelastic Nitinol/PTFE | Prothèse audio | Ossicular prosthesis, partial | Classe IIb | Non | oui | non
2019-10-10 | Bien-Air Dental SA | Bien-Air Dental SA | CA eLINE 1:1 L | Contre-angle dentaire | Dental drilling system attachment | Classe IIa | Non | non | non
2019-10-10 | Bien-Air Dental SA | Bien-Air Dental SA | CA eLINE 1:5 L | Contre-angle dentaire | Dental drilling system attachment | Classe IIa | Non | non | non
2019-10-10 | KARL STORZ SE & CO | KARL STORZ ENDOSCOPIE FRANCE | Panier extracteur de calculs® (11575K/L / 11582M) | Panier extracteur de calculs | Salivary stone retrieval basket | Classe IIa | Non | oui | non
2019-10-10 | KARL STORZ SE & CO | KARL STORZ ENDOSCOPIE FRANCE | Poignée pour l’irrigation et l'aspiration | Poignée pour l’irrigation et l'aspiration | Surgical irrigation/aspiration tubing set | Classe IIa | Non | non | non
2019-10-10 | KARL STORZ SE & CO | KARL STORZ ENDOSCOPIE FRANCE | UNIDRIVE® S III | Système motorisé | Line-powered surgical drilling system motor | Classe IIa | Non | non | non
2019-10-10 | KARL STORZ SE & CO | KARL STORZ ENDOSCOPIE FRANCE | UNIDRIVE® S III ARTHRO | Système motorisé | Remotely-driven surgical drilling system motor | Classe IIa | Non | non | non
2019-10-10 | SHOEBOX Ltd | Medical Device Safety Service GmbH | SHOEBOX Audiometry | Audiomètre à tonalité, automatisé | Tone audiometer, automated | Classe IIa | Non | non | non
2019-10-10 | STANMORE IMPLANTS WOLRDWIDE LIMITED | STRYKER BIOTECH France | CoCr Hemi-Arthroplasty Femoral Head | Tête fémorale CoCr pour hémi-arthroplastie | Metallic femoral head prosthesis | Classe III | Non | oui | non
2019-10-11 | ARTHREX INC | ARTHREX | Ancre FASTak™ | Ancre pour instabilité | Soft-tissue anchor, non-biodegradable | Classe IIb | Non | oui | non
2019-10-11 | ARTHREX INC | ARTHREX | Bouton pour plaque claviculaire | Implants orthopédiques | unclassified | Classe IIb | Non | oui | non
2019-10-11 | ARTHREX INC | ARTHREX | Kit à usage unique de passage de suture LCU | Instruments orthopédiques | Arthroscopic surgical procedure kit, non-medicated, single-use | Classe IIb | Non | oui | non
2019-10-11 | ARTHREX INC | ARTHREX | Kit avec 3 Boutons Large Pec Button avec inserteur | Ensemble d'instruments de reconstruction ligamentaire | Ligament reconstruction instrument set | Classe IIb | Non | non | non
2019-10-11 | ARTHREX INC | ARTHREX | Kit d’implants Proximal tenodesis | Implants orthopédiques | Ligament reconstruction instrument set | Classe IIb | Non | oui | non
2019-10-11 | ARTHREX INC | ARTHREX | Kit d'instruments à usage unique | Instruments orthopédiques | Arthroscopic surgical procedure kit, non-medicated, single-use | Classe IIb | Non | oui | non
2019-10-11 | ARTHREX INC | ARTHREX | Kit d'instruments – avec sutures – pour vis de ténodèse | Instruments orthopédiques | Arthroscopic surgical procedure kit, non-medicated, single-use | Classe IIb | Non | oui | non
2019-10-11 | ARTHREX INC | ARTHREX | Mini Plaque d'Ostéotomie | Implants orthopédiques | Fixation plate, fracture-healing, non-biodegradable | Classe IIb | Non | non | non
2019-10-11 | ARTHREX INC | ARTHREX | Passe-fil SutureLasso™ | Implants orthopédiques | Suture/needle passer, single-use | Classe IIb | Non | oui | non
2019-10-11 | ARTHREX INC | ARTHREX | Plaque claviculaire | Implants orthopédiques | unclassified | Classe IIb | Non | non | non
2019-10-11 | ARTHREX INC | ARTHREX | Plaque colonne médiale | Implants orthopédiques | unclassified | Classe IIb | Non | oui | non
2019-10-11 | ARTHREX INC | ARTHREX | Plaque Cotton | Implants orthopédiques | unclassified | Classe IIb | Non | non | non
2019-10-11 | ARTHREX INC | ARTHREX | Plaque d'arthrodèse de cheville | Implants orthopédiques | unclassified | Classe IIb | Non | non | non
2019-10-11 | ARTHREX INC | ARTHREX | Plaque de compression | Implants orthopédiques | unclassified | Classe IIb | Non | oui | non
2019-10-11 | ARTHREX INC | ARTHREX | Plaque de rotule Patella SuturePlate™ | Système de plaque et vis métallique | Internal orthopaedic fixation system, plate/screw, non-biodegradable | Classe IIb | Non | oui | non
2019-10-11 | ARTHREX INC | ARTHREX | Plaque d'ostéotomie | Vis et Plaques Titane pour Ostéotomie d'ouverture | unclassified | Classe IIb | Non | oui | non
2019-10-11 | ARTHREX INC | ARTHREX | Plaque d'ostéotomie calcanéenne StepPlate | Implants orthopédiques | unclassified | Classe IIb | Non | non | non
2019-10-11 | ARTHREX INC | ARTHREX | Plaque d'OTV ContourLock™ | Implants orthopédiques | unclassified | Classe IIb | Non | oui | non
2019-10-11 | ARTHREX INC | ARTHREX | Plaque d'OTV PEEKPower™ | Implants orthopédiques | Internal orthopaedic fixation system, plate/screw, non-biodegradable | Classe IIb | Non | oui | non
2019-10-11 | ARTHREX INC | ARTHREX | Plaque droite | Implants orthopédiques | unclassified | Classe IIb | Non | non | non
2019-10-11 | ARTHREX INC | ARTHREX | Plaque droite – inox – verrouillée | Implants orthopédiques | unclassified | Classe IIb | Non | non | non
2019-10-11 | ARTHREX INC | ARTHREX | Plaque en T | Implants orthopédiques | unclassified | Classe IIb | Non | non | non
2019-10-11 | ARTHREX INC | ARTHREX | Plaque en X | Implants orthopédiques | unclassified | Classe IIb | Non | non | non
2019-10-11 | ARTHREX INC | ARTHREX | Plaque fibulaire inox – verrouillée | Implants orthopédiques | unclassified | Classe IIb | Non | non | non
2019-10-11 | ARTHREX INC | ARTHREX | Plaque humérale PEEKPower™ | Dispositif de fixation interne | Internal orthopaedic fixation system, plate/screw, non-biodegradable | Classe IIb | Non | oui | non
2019-10-11 | ARTHREX INC | ARTHREX | Plaque Lisfranc | Implants orthopédiques | unclassified | Classe IIb | Non | non | non
2019-10-11 | ARTHREX INC | ARTHREX | Plaque Low Profile H-Plate™ | Implants orthopédiques | unclassified | Classe IIb | Non | non | non
2019-10-11 | ARTHREX INC | ARTHREX | Plaque Low Profile MTP Plate™ | Implants orthopédiques | unclassified | Classe IIb | Non | non | non
2019-10-11 | ARTHREX INC | ARTHREX | Plaque plantaire Lapidus | Implants orthopédiques | unclassified | Classe IIb | Non | non | non
2019-10-11 | ARTHREX INC | ARTHREX | Plaque pour fracture du calcanéum | Implants orthopédiques | unclassified | Classe IIb | Non | non | non
2019-10-11 | ARTHREX INC | ARTHREX | Plaque tibiale à crochet – inox – verrouillée | Implants orthopédiques | unclassified | Classe IIb | Non | non | non
2019-10-11 | ARTHREX INC | ARTHREX | Plaque tiers de tube – inox – verrouillée | Implants orthopédiques | unclassified | Classe IIb | Non | non | non
2019-10-11 | ARTHREX INC | ARTHREX | Plaques BasiMeta – LPOW | Implants orthopédiques | unclassified | Classe IIb | Non | non | non
2019-10-11 | ARTHREX INC | ARTHREX | Rondelle pour vis | Implants orthopédiques | unclassified | Classe IIb | Non | non | non
2019-10-11 | ARTHREX INC | ARTHREX | Suture FiberLink™ | Implants orthopédiques | Polyethylene suture | Classe IIb | Non | oui | non
2019-10-11 | ARTHREX INC | ARTHREX | Suture FiberLoop® | Implants orthopédiques | Polyethylene suture | Classe IIb | Non | oui | non
2019-10-11 | ARTHREX INC | ARTHREX | Suture FiberSnare® | Implants orthopédiques | Polyethylene suture | Classe IIb | Non | oui | non
2019-10-11 | ARTHREX INC | ARTHREX | Suture FiberTape® | Implants orthopédiques | Polyethylene suture | Classe IIb | Non | oui | non
2019-10-11 | ARTHREX INC | ARTHREX | Suture LabralTape™ | Implants orthopédiques | Polyethylene suture | Classe IIb | Non | oui | non
2019-10-11 | ARTHREX INC | ARTHREX | Suture SutureTape™ | Implants orthopédiques | Polyethylene suture | Classe IIb | Non | oui | non
2019-10-11 | ARTHREX INC | ARTHREX | Suture TiberLoop® | Implants orthopédiques | Polyethylene suture | Classe IIb | Non | oui | non
2019-10-11 | ARTHREX INC | ARTHREX | Suture TigerLink™ | Implants orthopédiques | Polyethylene suture | Classe IIb | Non | oui | non
2019-10-11 | ARTHREX INC | ARTHREX | Suture TigerLoop® | Implants orthopédiques | Polyethylene suture | Classe IIb | Non | oui | non
2019-10-11 | ARTHREX INC | ARTHREX | Suture TigerStick™ | Implants orthopédiques | Polyethylene suture | Classe IIb | Non | oui | non
2019-10-11 | ARTHREX INC | ARTHREX | Suture TigerTape® | Implants orthopédiques | Polyethylene suture | Classe IIb | Non | oui | non
2019-10-11 | ARTHREX INC | ARTHREX | Suture TigerWire® | Implants orthopédiques | Polyethylene suture | Classe IIb | Non | oui | non
2019-10-11 | ARTHREX INC | ARTHREX | Suture FiberStick™ | Implants orthopédiques | Polyethylene suture | Classe IIb | Non | oui | non
2019-10-11 | ARTHREX INC | ARTHREX | Vis à spongieux - titane - tête plate | Vis bi-corticale titane | Orthopaedic bone screw, non-biodegradable, sterile | Classe IIb | Non | oui | non
2019-10-11 | ARTHREX INC | ARTHREX | Vis de ténodèse – PEEK | Implants orthopédiques | Orthopaedic bone screw, non-biodegradable, sterile | Classe IIb | Non | oui | non
2019-10-11 | ARTHREX INC | ARTHREX | Vis d'interférence – PEEK | Implants orthopédiques | Orthopaedic bone screw, non-biodegradable, sterile | Classe IIb | Non | oui | non
2019-10-11 | ARTHREX INC | ARTHREX | Vis d'ostéotomie | Implants orthopédiques | unclassified | Classe IIb | Non | oui | non
2019-10-11 | ARTHREX INC | ARTHREX | Vis pour plaque d'ostéotomie PEEKPower™ | Implants orthopédiques | Internal orthopaedic fixation system, plate/screw, non-biodegradable | Classe IIb | Non | non | non
2019-10-11 | ARTHREX INC | ARTHREX | Vis profil fin | Vis et Plaques extra plates | unclassified | Classe IIb | Non | oui | non
2019-10-11 | ARTHREX INC | ARTHREX | Vis QuickFix™ – titane | Implants orthopédiques | Internal orthopaedic fixation system, plate/screw, non-biodegradable | Classe IIb | Non | non | non
2019-10-11 | Aspen Surgical Products Inc | HILL ROM | Surgical Needle - Sterile | Aiguille chirurgicale - Stérile | unclassified | Classe IIa | Non | oui | non
2019-10-11 | Aspen Surgical Products Inc | HILL ROM | Suture Boots - No Sterile | Aide protectrice d'application de sutures - Non Stérile | Vascular booties | Classe IIa | Non | non | non
2019-10-11 | Aspen Surgical Products Inc | HILL ROM | Suture Boots - Sterile | Aide protectrice d'application de sutures - Stérile | Vascular booties | Classe IIa | Non | oui | non
2019-10-11 | Aspen Surgical Products Inc | HILL ROM | Vessel Loops - No Sterile | Boucle à vaisseau - Non Stérile | unclassified | Classe IIa | Non | non | non
2019-10-11 | Aspen Surgical Products Inc | HILL ROM | Vessel Loops - Sterile | Boucle à vaisseau - Stérile | unclassified | Classe IIa | Non | oui | non
2019-10-11 | Coltène/Whaledent | Coltène/Whaledent | Fraises diamantées DIATECH | Instruments dentaires, réutilisables | Diamond dental bur, reusable | Classe IIa | Non | non | non
2019-10-11 | Coltène/Whaledent | Coltène/Whaledent | Fraises en carbure SPEEDSTER | Instruments dentaires, réutilisables | Diamond dental bur, reusable | Classe IIa | Non | non | non
2019-10-11 | Coltène/Whaledent | Coltène/Whaledent | Fraises Z-Rex DIATECH | Instruments dentaires, réutilisables | Diamond dental bur, reusable | Classe IIa | Non | non | non
2019-10-11 | Coltène/Whaledent | Coltène/Whaledent | Polissoirs en silicone DIATECH | Instruments dentaires, réutilisables | Dental instrument sharpener | Classe IIa | Non | non | non
2019-10-11 | G. Pohl-Boskamp GmbH & Co. KG | LABORATOIRE PHYTO-ACTIF | GeloSitin® Huile nasale | Huile nasale | unclassified | Classe IIa | Non | non | non
2019-10-11 | G. Pohl-Boskamp GmbH & Co. KG | LABORATOIRE PHYTO-ACTIF | GeloVox® Cerise-Menthol | Pastilles | unclassified | Classe IIa | Non | non | non
2019-10-11 | Greatbatch Medical | BOSTON SCIENTIFIC | Gaine orientable Channel | Gaine orientable | Haemostasis valve | Classe III | Non | oui | non
2019-10-11 | KARL STORZ SE & CO | KARL STORZ ENDOSCOPIE FRANCE | Instrument à chemise tubulaire avec raccord de nettoyage LUER | Instrument à chemise tubulaire avec raccord de nettoyage LUER | unclassified | Classe IIa | Non | non | non
2019-10-11 | KARL STORZ SE & CO | KARL STORZ ENDOSCOPIE FRANCE | Set de trocart d'urgence à usage unique | Set de trocart d'urgence à usage unique | Laparoscopic surgical procedure kit, non-medicated, single-use | Classe IIa | Non | non | non
2019-10-11 | KARL STORZ SE & CO | KARL STORZ ENDOSCOPIE FRANCE | Trocart à usage unique | Trocart à usage unique | unclassified | Classe IIa | Non | non | non
2019-10-11 | K2M Ltd. | STRYKER FRANCE SAS | Cascadia™ Interbody System Non Sterile | Système de plaques et de vis | Vertebral body prosthesis, non-sterile | Classe IIb | Non | non | non
2019-10-11 | K2M Ltd. | STRYKER FRANCE SAS | Cascadia™ Interbody System Sterile | Cage intersomatique | Vertebral body prosthesis, sterile | Classe IIb | Non | non | non
2019-10-11 | K2M Ltd. | STRYKER FRANCE SAS | Cayman® Plate System-MI | Système de plaques | unclassified | Classe IIb | Non | non | non
2019-10-11 | MEDICVENT AB | PURAMED BV | Medicvent Double Mask | Masque à double enveloppe | Scavenging anaesthesia face mask | Classe IIa | Non | non | non
2019-10-11 | OMRON HEALTHCARE Co Ltd | OMRON Healthcare Europe B.V. | HeartGuide (HEM-6411T-MAE) | Tensiomètre | unclassified | Classe IIa | Non | non | non
2019-10-11 | OMRON HEALTHCARE Co Ltd | OMRON Healthcare Europe B.V. | M3 Comfort (HEM-7355-E) | Tensiomètre électronique automatique au bras | unclassified | Classe IIa | Non | non | non
2019-10-11 | OMRON HEALTHCARE Co Ltd | OMRON Healthcare Europe B.V. | M3 (HEM-7154-E) | Tensiomètre électronique automatique au bras | unclassified | Classe IIa | Non | non | non
2019-10-11 | OMRON HEALTHCARE Co Ltd | OMRON Healthcare Europe B.V. | M4 Intelli IT (HEM-7355T-EBK) | Tensiomètre électronique automatique au bras | unclassified | Classe IIa | Non | non | non
2019-10-11 | OMRON HEALTHCARE Co Ltd | OMRON Healthcare Europe B.V. | M6 Comfort (HEM-7360-E) | Tensiomètre électronique automatique au bras | unclassified | Classe IIa | Non | non | non
2019-10-11 | OMRON HEALTHCARE Co Ltd | OMRON Healthcare Europe B.V. | M7 Intelli IT (HEM-7361T-EBK) | Tensiomètre électronique automatique au bras | unclassified | Classe IIa | Non | non | non
2019-10-11 | OMRON HEALTHCARE Co Ltd | OMRON Healthcare Europe B.V. | X3 Comfort (HEM-7155-EO) | Tensiomètre électronique automatique au bras | unclassified | Classe IIa | Non | non | non
2019-10-11 | OMRON HEALTHCARE Co Ltd | OMRON Healthcare Europe B.V. | X4 Smart (HEM-7155T-ESL) | Tensiomètre électronique automatique au bras | unclassified | Classe IIa | Non | non | non
2019-10-11 | OMRON HEALTHCARE Co Ltd | OMRON Healthcare Europe B.V. | X6 Comfort (HEM-7360-EO) | Tensiomètre électronique automatique au bras | unclassified | Classe IIa | Non | non | non
2019-10-11 | OMRON HEALTHCARE Co Ltd | OMRON Healthcare Europe B.V. | X7 Smart (HEM-7361T-ESL) | Tensiomètre électronique automatique au bras | unclassified | Classe IIa | Non | non | non
2019-10-11 | TORNIER Inc | TORNIER - WRIGHT FRANCE | Assembly Screw / Vis de Verrouillage | Vis d'assemblage / Système d’épaule Aequalis Flex Revive | Shoulder prosthesis screw | Classe III | Non | oui | non
2019-10-11 | TORNIER Inc | TORNIER - WRIGHT FRANCE | Distal Stem / Tige Distale | Tige distale PTC / Système d’épaule Aequalis Flex Revive | Coated shoulder humeral stem prosthesis | Classe III | Non | oui | non
2019-10-11 | TORNIER Inc | TORNIER - WRIGHT FRANCE | Inlay Reamer / Fraise Métaphysaire | Alésoir pour encastrement / Système d’épaule Aequalis Flex Revive | Bone-resection orthopaedic reamer | Classe IIa | Non | non | non
2019-10-11 | TORNIER Inc | TORNIER - WRIGHT FRANCE | Locking Cap / Capuchon de verrouillage | Capuchon de verrouillage / Système d’épaule Aequalis Flex Revive | Shoulder prosthesis screw | Classe III | Non | oui | non
2019-10-11 | TORNIER Inc | TORNIER - WRIGHT FRANCE | Proximal Body / Métaphyse | Corps proximal PTC-Standard / Système d’épaule Aequalis Flex Revive | Coated shoulder humeral stem prosthesis | Classe III | Non | oui | non
2019-10-11 | TORNIER Inc | TORNIER - WRIGHT FRANCE | Spacer / Entretoise | Entretoise / Système d’épaule Aequalis Flex Revive | Uncoated shoulder humeral stem prosthesis | Classe III | Non | oui | non
2019-10-14 | CooperVision Manufacturing Ltd | CooperVision Manufacturing Ltd | IWear fresh presbyopa | Lentilles de contact correctives souples, jetables quotidiennement | Soft corrective contact lens, daily-disposable | Classe IIa | Non | non | non
2019-10-14 | Creo Medical | PENTAX France Life Care | Générateur électrochirurgical 7-EMR-050 | Générateur électrochirurgical | unclassified | Classe IIb | Non | non | non
2019-10-14 | Creo Medical | PENTAX France Life Care | Instrument Speedboat RS2 - 7-RS2-001 | Instrument Speedboat RS2 | unclassified | Classe IIb | Non | non | non
2019-10-14 | LG ELECTRONICS inc | LG ELECTRONICS FRANCE | Détecteur de rayons X numérique à panneau plat - 14HK701G | Détecteur de rayons X numérique à panneau plat | unclassified | Classe IIa | Non | non | non
2019-10-14 | LG ELECTRONICS inc | LG ELECTRONICS FRANCE | Détecteur de rayons X numérique à panneau plat - 17HK700G | Détecteur de rayons X numérique à panneau plat | unclassified | Classe IIa | Non | non | non
2019-10-14 | LG ELECTRONICS inc | LG ELECTRONICS FRANCE | Détecteur de rayons X numérique à panneau plat - 17HK701G | Détecteur de rayons X numérique à panneau plat | unclassified | Classe IIa | Non | non | non
2019-10-14 | Medasense Biometrics Ltd. | MEDTRONIC France | Dispositif de surveillance de la douleur PMD-200 | Dispositif de monitorage de la douleur | unclassified | Classe IIa | Non | non | non
2019-10-14 | Merit Medical Systems Inc. | Merit Medical France | Pursue Microcathéter | Microcathéter | Intravascular microflow catheter | Classe IIa | Non | oui | non
2019-10-14 | Poly Medicure Limited | PETERS Surgical | Sonde de Motin | Sonde d'aspiration | Suction system catheter, general-purpose | Classe IIa | Non | oui | non
2019-10-14 | Poly Medicure Limited | PETERS Surgical | Sonde vésicale | Sonde vésicale | Single-administration urethral drainage catheter | Classe IIa | Non | oui | non
2019-10-15 | Best Medical International Inc | VARIAN MEDICAL SYSTEMS FRANCE | Brachytherapy Kit/Components | Trousse/Composants de curiethérapie | General-purpose brachytherapy system applicator, remote-afterloading | Classe IIa | Non | oui | non
2019-10-15 | NEWCLIP TECHNICS - | NEWCLIP TECHNICS - | Broche Ø2.2 L200 mm - stérile - 33.0222.200-ST | Broche | unclassified | Classe IIa | Non | oui | non
2019-10-15 | NEWCLIP TECHNICS - | NEWCLIP TECHNICS - | Foret à encliquetage rapide diam 3.5 mm - ANC 1075 | Foret à encliquetage rapide | Non-sterile fluted surgical drill, reusable | Classe IIa | Non | non | non
2019-10-15 | NEWCLIP TECHNICS - | NEWCLIP TECHNICS - | Foret à encliquetage rapide diam 4.0 mm - ANC 1065 | Foret à encliquetage rapide | Non-sterile fluted surgical drill, reusable | Classe IIa | Non | non | non
2019-10-15 | NEWCLIP TECHNICS - | NEWCLIP TECHNICS - | Plaque d'addition fémorale externe, droite | Plaque d'addition fémorale externe, droite | unclassified | Classe IIb | Non | non | non
2019-10-15 | NEWCLIP TECHNICS - | NEWCLIP TECHNICS - | Plaque d’addition fémorale externe, droite - stérile | Plaque d’addition fémorale externe, droite | Orthopaedic fixation plate, non-biodegradable | Classe IIb | Non | oui | non
2019-10-15 | NEWCLIP TECHNICS - | NEWCLIP TECHNICS - | Plaque d'addition fémorale externe, gauche | Plaque d'addition fémorale externe, gauche | unclassified | Classe IIb | Non | non | non
2019-10-15 | NEWCLIP TECHNICS - | NEWCLIP TECHNICS - | Plaque d’addition fémorale externe, gauche - stérile | Plaque d’addition fémorale externe, gauche | Orthopaedic fixation plate, non-biodegradable | Classe IIb | Non | oui | non
2019-10-15 | NEWCLIP TECHNICS - | NEWCLIP TECHNICS - | Plaque d'addition tibiale interne avec ligamentoplastie, droite | Plaque d'addition tibiale interne avec ligamentoplastie, droite | unclassified | Classe IIb | Non | non | non
2019-10-15 | NEWCLIP TECHNICS - | NEWCLIP TECHNICS - | Plaque d’addition tibiale interne avec ligamentoplastie, droite - stérile | Plaque d’addition tibiale interne avec ligamentoplastie, droite | Orthopaedic fixation plate, non-biodegradable | Classe IIb | Non | oui | non
2019-10-15 | NEWCLIP TECHNICS - | NEWCLIP TECHNICS - | Plaque d'addition tibiale interne avec ligamentoplastie et endoubouton, droite | Plaque d'addition tibiale interne avec ligamentoplastie et endoubouton, droite | unclassified | Classe IIb | Non | non | non
2019-10-15 | NEWCLIP TECHNICS - | NEWCLIP TECHNICS - | Plaque d'addition tibiale interne avec ligamentoplastie et endoubouton, droite - stérile | Plaque d'addition tibiale interne avec ligamentoplastie et endoubouton, droite | Orthopaedic fixation plate, non-biodegradable | Classe IIb | Non | oui | non
2019-10-15 | NEWCLIP TECHNICS - | NEWCLIP TECHNICS - | Plaque d'addition tibiale interne avec ligamentoplastie et endoubouton, gauche | Plaque d'addition tibiale interne avec ligamentoplastie et endoubouton, gauche | unclassified | Classe IIb | Non | non | non
2019-10-15 | NEWCLIP TECHNICS - | NEWCLIP TECHNICS - | Plaque d'addition tibiale interne avec ligamentoplastie et endoubouton, gauche - stérile | Plaque d'addition tibiale interne avec ligamentoplastie et endoubouton, gauche | Orthopaedic fixation plate, non-biodegradable | Classe IIb | Non | oui | non
2019-10-15 | NEWCLIP TECHNICS - | NEWCLIP TECHNICS - | Plaque d'addition tibiale interne avec ligamentoplastie, gauche | Plaque d'addition tibiale interne avec ligamentoplastie, gauche | unclassified | Classe IIb | Non | non | non
2019-10-15 | NEWCLIP TECHNICS - | NEWCLIP TECHNICS - | Plaque d’addition tibiale interne avec ligamentoplastie, gauche - stérile | Plaque d’addition tibiale interne avec ligamentoplastie, gauche | Orthopaedic fixation plate, non-biodegradable | Classe IIb | Non | oui | non
2019-10-15 | NEWCLIP TECHNICS - | NEWCLIP TECHNICS - | Plaque de soustraction fémorale interne, droite | Plaque de soustraction fémorale interne, droite | unclassified | Classe IIb | Non | non | non
2019-10-15 | NEWCLIP TECHNICS - | NEWCLIP TECHNICS - | Plaque de soustraction fémorale interne, droite - stérile | Plaque de soustraction fémorale interne, droite | Orthopaedic fixation plate, non-biodegradable | Classe IIb | Non | oui | non
2019-10-15 | NEWCLIP TECHNICS - | NEWCLIP TECHNICS - | Plaque de soustraction fémorale interne, gauche | Plaque de soustraction fémorale interne, gauche | unclassified | Classe IIb | Non | non | non
2019-10-15 | NEWCLIP TECHNICS - | NEWCLIP TECHNICS - | Plaque de soustraction fémorale interne, gauche - stérile | Plaque de soustraction fémorale interne, gauche | Orthopaedic fixation plate, non-biodegradable | Classe IIb | Non | oui | non
2019-10-15 | NEWCLIP TECHNICS - | NEWCLIP TECHNICS - | Vis auto-taraudante - stérile | Vis auto-taraudante | Orthopaedic bone screw, non-biodegradable, sterile | Classe IIb | Non | oui | non
2019-10-15 | NEWCLIP TECHNICS - | NEWCLIP TECHNICS - | Vis auto-taraudante DTS | Vis auto-taraudante DTS | unclassified | Classe IIb | Non | non | non
2019-10-15 | NEWCLIP TECHNICS - | NEWCLIP TECHNICS - | Vis standard à corticale | Vis standard à corticale | unclassified | Classe IIb | Non | non | non
2019-10-15 | NEWCLIP TECHNICS - | NEWCLIP TECHNICS - | Vis standard à corticale - stérile | Vis standard à corticale | Orthopaedic bone screw, non-biodegradable, sterile | Classe IIb | Non | oui | non
2019-10-15 | Shanghai Microport Medical (Group) Co., Ltd | MICROPORT CRM FRANCE SAS | Firefighter™, Cathéter à ballonnet pour ACTP | Cathéter à ballonnet pour ACTP | Basic coronary angioplasty balloon catheter | Classe III | Non | oui | non
2019-10-15 | SORIN - MICROPORT | SORIN - MICROPORT | SMART MONITOR™ | Système émetteur / récepteur téléphonique de physiologie | Physiology telephone transmitter/receiver system | DMIA | Non | non | non
2019-10-16 | Ceramed | FOURNITURES HOSPITALIERES INDUSTRIES | Neobone® Substitut osseux granules | Substitut osseux granules | Bone matrix implant, synthetic | Classe III | Non | oui | non
2019-10-16 | COLOPLAST A/S | Laboratoires COLOPLAST | SenSura® Mio Baby | Supports et poche pour le recueil des effluents de stomie | Open-ended intestinal ostomy bag, multiple-piece,Ostomy base plate, flat | Classe IIa | Non | oui | non
2019-10-16 | ETABLISSEMENTS DESSILLONS & DUTRILLAUX | ETABLISSEMENTS DESSILLONS & DUTRILLAUX | Garrot pneumatique électromécanique | Garrot pneumatique électromécanique à simple et double circuits de pression régulée | Pneumatic tourniquet system | Classe IIa | Non | non | non
2019-10-16 | ETABLISSEMENTS DESSILLONS & DUTRILLAUX | ETABLISSEMENTS DESSILLONS & DUTRILLAUX | Garrot pneumatique électronique | Garrot pneumatique électronique à simple et double circuits de pression régulée | Pneumatic tourniquet system | Classe IIa | Non | non | non
2019-10-16 | ETABLISSEMENTS DESSILLONS & DUTRILLAUX | ETABLISSEMENTS DESSILLONS & DUTRILLAUX | LOP (PRESSION OCCLUSION) | Logiciel en option , intégré au logiciel des garrots pneumatiques éléctroniques | Sphygmomanometer, electronic, <specify> | Classe IIa | Non | non | non
2019-10-16 | ETABLISSEMENTS DESSILLONS & DUTRILLAUX | ETABLISSEMENTS DESSILLONS & DUTRILLAUX | Manchette à pression Easy Fuse - usage unique | Manchette à pression usage unique | Pressure infusor, manual | Classe IIa | Non | non | non
2019-10-16 | ETABLISSEMENTS DESSILLONS & DUTRILLAUX | ETABLISSEMENTS DESSILLONS & DUTRILLAUX | Manchette à pression en tissu Blue Fuse - réutilisable | Manchette à pression réutilisable en tissu | Pressure infusor, manual | Classe IIa | Non | non | non
2019-10-16 | ETABLISSEMENTS DESSILLONS & DUTRILLAUX | ETABLISSEMENTS DESSILLONS & DUTRILLAUX | Manchette à pression Grey Fuse | Manchette à pression | Pressure infusor, manual | Classe IIa | Non | non | non
2019-10-16 | ETABLISSEMENTS DESSILLONS & DUTRILLAUX | ETABLISSEMENTS DESSILLONS & DUTRILLAUX | Manchette à pression réutilisable transparente en TPU Clear Fuse | Manchette à pression transparente réutilisable | Pressure infusor, manual | Classe IIa | Non | non | non
2019-10-16 | EUROCRYSTAL | EUROCRYSTAL | CRYSTALJECT | Système d'injection pour lentilles intraoculaires souples | unclassified | Classe IIa | Non | oui | non
2019-10-16 | EUROCRYSTAL | EUROCRYSTAL | CRYSTALRING | Anneaux de tension capsulaire intraoculaire | unclassified | Classe IIb | Non | oui | non
2019-10-16 | EUROCRYSTAL | EUROCRYSTAL | EUROCRYSTALLENS | Lentilles intraoculaires pour la chirurgie de la cataracte | unclassified | Classe IIb | Non | oui | non
2019-10-16 | Laboratoires ARION | Laboratoires ARION | Implant mammaire Monobloc®-Silicone SoftOne® rond profil intermédiaire IP | Implant Mammaire Silicone | Silicone gel-filled breast implant | Classe III | Non | oui | non
2019-10-16 | LIMA CORPORATE TRAUMA | LIMA France | DIPHOS NAIL, Drill for Distal holes | Dispositif orthopédique | Non-sterile fluted surgical drill, reusable | Classe IIa | Non | non | non
2019-10-16 | LIMA CORPORATE TRAUMA | LIMA France | DIPHOS NAIL, Initial reamer | Dispositif orthopédique | Medullary canal orthopaedic reamer, rigid | Classe IIa | Non | non | non
2019-10-16 | LIMA CORPORATE TRAUMA | LIMA France | DIPHOS NAIL, Pin | Dispositif orthopédique | Non-sterile fluted surgical drill, reusable | Classe IIa | Non | non | non
2019-10-16 | LIMA CORPORATE TRAUMA | LIMA France | DIPHOS NAIL, Wire | Dispositif orthopédique | Non-sterile fluted surgical drill, reusable | Classe IIa | Non | non | non
2019-10-16 | Masimo Sweden AB | Medical Device Safety Service GmbH | NomoLine-O™ | Tubulures d’échantillonnage / Kits d’adaptateur pour voies aériennes et canules pour utilisation sur un seul patient | Gas sampling line set | Classe IIa | Non | non | non
2019-10-16 | MICRO THERAPEUTICS Inc. | MEDTRONIC France | Marathon™ Flow Directed Micro Catheter | Microcathéter flottant (cathéter monolumière à trou distal dirigé par le débit sanguin) | Intravascular microflow catheter | Classe III | Non | non | non
2019-10-16 | MICRO THERAPEUTICS Inc. | MEDTRONIC France | Rebar™ Micro-cathéter renforcé | Micro-cathéter | Intravascular microflow catheter | Classe III | Non | oui | non
2019-10-16 | MICRO THERAPEUTICS Inc. | MEDTRONIC France | Solitaire™ 2 | Dispositif de revascularisation | unclassified | Classe III | Non | oui | non
2019-10-16 | MPS Medical Product Services GmbH | MPS Medical Product Services GmbH | Geodesic EEG Systems™ | Systèmes GES | unclassified | Classe IIa | Non | non | non
2019-10-16 | STANMORE IMPLANTS WOLRDWIDE LIMITED | STRYKER FRANCE SAS | METS® BAYLEY / WALKER TOTAL SHOULDER REPLACEMENT | Implant orthopédique : Tête fémorale modulaire | unclassified | Classe III | Non | oui | non
2019-10-16 | STANMORE IMPLANTS WOLRDWIDE LIMITED | STRYKER FRANCE SAS | METS® CONED HEMI-PELVIS : Broches à os Steinmann ; vis à os | Implant orthopédique | Orthopaedic bone screw, non-biodegradable, sterile | Classe III | Non | oui | non
2019-10-16 | STANMORE IMPLANTS WOLRDWIDE LIMITED | STRYKER FRANCE SAS | METS® CONED HEMI-PELVIS : Demi-bassin conique | Implant orthopédique | Acetabular shell | Classe III | Non | oui | non
2019-10-16 | STANMORE IMPLANTS WOLRDWIDE LIMITED | STRYKER FRANCE SAS | METS® DISTAL FEMORAL MODULAR SYSTEM : Composant monobloc diaphyse/ tige revêtue ; Bagues, revêtues | Implant orthopédique | Coated femoral stem prosthesis, modular | Classe III | Non | oui | non
2019-10-16 | STANMORE IMPLANTS WOLRDWIDE LIMITED | STRYKER FRANCE SAS | METS® DISTAL FEMORAL MODULAR SYSTEM : Composants huméraux monobloc diaphyse/ tige ; Bagues humérales (revêtu) | Implant orthopédique | Coated shoulder humeral stem prosthesis | Classe III | Non | oui | non
2019-10-16 | STANMORE IMPLANTS WOLRDWIDE LIMITED | STRYKER FRANCE SAS | METS® DISTAL FEMORAL MODULAR SYSTEM : Composants tibiaux | Implant orthopédique | Uncoated knee tibia prosthesis, metallic | Classe III | Non | oui | non
2019-10-16 | STANMORE IMPLANTS WOLRDWIDE LIMITED | STRYKER FRANCE SAS | METS® DISTAL FEMORAL MODULAR SYSTEM : Diaphyses tibiales ; Diaphyses d’extension tibiales | Implant orthopédique | unclassified | Classe III | Non | oui | non
2019-10-16 | STANMORE IMPLANTS WOLRDWIDE LIMITED | STRYKER FRANCE SAS | METS® DISTAL FEMORAL MODULAR SYSTEM : Plaques d’augmentation tibiales | Implant orthopédique | Knee wedge | Classe III | Non | oui | non
2019-10-16 | STANMORE IMPLANTS WOLRDWIDE LIMITED | STRYKER FRANCE SAS | METS® DISTAL FEMORAL MODULAR SYSTEM : Tiges Fémorales ; Diaphyse Fémorales ; Composants épiphysaires fémoraux ; Bagues (non revêtu) | Implant orthopédique | Uncoated knee femur prosthesis | Classe III | Non | oui | non
2019-10-16 | STANMORE IMPLANTS WOLRDWIDE LIMITED | STRYKER FRANCE SAS | METS® DISTAL FEMUR – AG COMPONENTS : Tiges fémorales, Cols fémoraux (traités à l’argent) | Implant orthopédique | Coated knee femur prosthesis | Classe III | Non | oui | non
2019-10-16 | STANMORE IMPLANTS WOLRDWIDE LIMITED | STRYKER FRANCE SAS | METS® PROXIMAL FEMORAL MODULAR SYSTEM : Diaphyse et tige intégrales d’essai revêtues | Implant orthopédique | Coated femoral stem prosthesis, modular | Classe III | Non | oui | non
2019-10-16 | STANMORE IMPLANTS WOLRDWIDE LIMITED | STRYKER FRANCE SAS | METS® PROXIMAL FEMORAL MODULAR SYSTEM : Trochanter avec regreffage | Implant orthopédique | Coated knee tibia prosthesis | Classe III | Non | oui | non
2019-10-16 | STANMORE IMPLANTS WOLRDWIDE LIMITED | STRYKER FRANCE SAS | METS® PROXIMAL FEMORAL MODULAR SYSTEM : Trochanters ; Plaques trochantérique ; Vis trochantériques (non revêtu) | Implant orthopédique | Uncoated knee femur prosthesis | Classe III | Non | oui | non
2019-10-16 | STANMORE IMPLANTS WOLRDWIDE LIMITED | STRYKER FRANCE SAS | METS® PROXIMAL FEMUR – AG COMPONENTS : Tiges tibiales, traitées à l’argent | Implant orthopédique | unclassified | Classe III | Non | oui | non
2019-10-16 | STANMORE IMPLANTS WOLRDWIDE LIMITED | STRYKER FRANCE SAS | METS® PROXIMAL HUMERAL MODULAR SYSTEM : Composants huméraux ; Tiges humérales ; Bagues humérales | Implant orthopédique | Uncoated shoulder humeral stem prosthesis | Classe III | Non | oui | non
2019-10-16 | STANMORE IMPLANTS WOLRDWIDE LIMITED | STRYKER FRANCE SAS | METS® PROXIMAL HUMERAL MODULAR SYSTEM : Têtes humérales | Implant orthopédique | unclassified | Classe III | Non | oui | non
2019-10-16 | STANMORE IMPLANTS WOLRDWIDE LIMITED | STRYKER FRANCE SAS | METS® PROXIMAL HUMERAL MODULAR SYSTEM : Vis de fixation pour tête humérale ; Diaphyse humérale | Implant orthopédique | unclassified | Classe III | Non | oui | non
2019-10-16 | STANMORE IMPLANTS WOLRDWIDE LIMITED | STRYKER FRANCE SAS | METS® PROXIMAL TIBIAL MODULAR SYSTEM : Bagues tibiales (revêtu) | Implant orthopédique | unclassified | Classe III | Non | oui | non
2019-10-16 | STANMORE IMPLANTS WOLRDWIDE LIMITED | STRYKER FRANCE SAS | METS® PROXIMAL TIBIAL MODULAR SYSTEM : Composants fémoraux genou (non revêtu) | Implant orthopédique | Uncoated knee femur prosthesis | Classe III | Non | oui | non
2019-10-16 | STANMORE IMPLANTS WOLRDWIDE LIMITED | STRYKER FRANCE SAS | METS® PROXIMAL TIBIAL MODULAR SYSTEM : Plaques d’augmentation fémorales | Implant orthopédique | Knee wedge | Classe III | Non | oui | non
2019-10-16 | STANMORE IMPLANTS WOLRDWIDE LIMITED | STRYKER FRANCE SAS | METS® PROXIMAL TIBIAL MODULAR SYSTEM : Prothèses avec charnière fixe ; Prothèses avec charnière rotatoire ; Composants tibiaux (non revêtu) | Implant orthopédique | Uncoated knee tibia prosthesis, metallic | Classe III | Non | oui | non
2019-10-16 | STANMORE IMPLANTS WOLRDWIDE LIMITED | STRYKER FRANCE SAS | METS® PROXIMAL TIBIAL MODULAR SYSTEM : Tiges tibiales ; Composants tibiaux monobloc diaphyse/ tige | Implant orthopédique | Knee stem | Classe III | Non | oui | non
2019-10-16 | STANMORE IMPLANTS WOLRDWIDE LIMITED | STRYKER FRANCE SAS | METS® SIW COBALT-CHROMIUM MODULAR FEMORAL HEADS | Implant orthopédique : Tête fémorale modulaire | Metallic femoral head prosthesis | Classe III | Non | oui | non
2019-10-16 | STANMORE IMPLANTS WOLRDWIDE LIMITED | STRYKER FRANCE SAS | METS® TOTAL FEMORAL LINK SHAFT : Tige de liaison fémorale totale | Implant orthopédique | Coated knee femur prosthesis | Classe III | Non | oui | non
2019-10-16 | STERIMEDIX LTD | MORIA S.A. | M2657 20g x 9/64" (0.9 x 3.5mm) self retaining A.C. Maintainer | Canule d'irrigation / aspiration ophtalmique, à usage unique | unclassified | Classe IIa | Non | non | non
2019-10-16 | STERIMEDIX LTD | MORIA S.A. | M2658 23g x 9/64" (0.64 x 3.5mm) self retaining A.C. Maintainer | Canule d'irrigation / aspiration ophtalmique, à usage unique | unclassified | Classe IIa | Non | non | non
2019-10-16 | TEKNIMED | FOURNITURES HOSPITALIERES INDUSTRIES | Vis CorTTape® 100% | Vis d'interférence Biorésorbable | Orthopaedic bone screw, biodegradable | Classe III | Non | oui | non
2019-10-16 | TORNIER - WRIGHT FRANCE | TORNIER - WRIGHT FRANCE | Special Shoulder Instrumentation - Fraise à rainurer 25-39 mm | Instrument chirurgical | Bone-resection orthopaedic reamer | Classe IIa | Non | non | non
2019-10-16 | TORNIER - WRIGHT FRANCE | TORNIER - WRIGHT FRANCE | Special Shoulder Instrumentation - Fraise à rainurer 29-39 mm | Instrument chirurgical | Bone-resection orthopaedic reamer | Classe IIa | Non | non | non
2019-10-17 | ARTHREX INC | ARTHREX | Arthroscope Centerline | Instruments orthopédiques | Rigid arthroscope | Classe IIa | Non | non | non
2019-10-17 | ARTHREX INC | ARTHREX | Arthroscope HD - connexion Storz | Instruments orthopédiques | Rigid arthroscope | Classe IIa | Non | non | non
2019-10-17 | ARTHREX INC | ARTHREX | Arthroscope SynergyHD3 | Instruments orthopédiques | Rigid arthroscope | Classe IIa | Non | non | non
2019-10-17 | ARTHREX INC | ARTHREX | Arthroscope SynergyUHD4 | Instruments orthopédiques | Rigid arthroscope | Classe IIa | Non | non | non
2019-10-17 | ARTHREX INC | ARTHREX | Canule métallique | Instruments orthopédiques | Rigid arthroscope | Classe IIa | Non | non | non
2019-10-17 | ARTHREX INC | ARTHREX | Canule pour fraises d'arthroscopie | Instruments orthopédiques | Line-powered arthroscopic shaver system | Classe IIa | Non | oui | non
2019-10-17 | ARTHREX INC | ARTHREX | Couteau de Shaver Blurr® | Instruments orthopédiques | Line-powered arthroscopic shaver system | Classe IIa | Non | oui | non
2019-10-17 | ARTHREX INC | ARTHREX | Couteau de Shaver Bone Cutter | Instruments orthopédiques | Line-powered arthroscopic shaver system | Classe IIa | Non | oui | non
2019-10-17 | ARTHREX INC | ARTHREX | Couteau de Shaver CapsuleCut™ | Instruments orthopédiques | Scalpel blade, single-use | Classe IIa | Non | oui | non
2019-10-17 | ARTHREX INC | ARTHREX | Couteau de Shaver Dissector | Instruments orthopédiques | Line-powered arthroscopic shaver system | Classe IIa | Non | oui | non
2019-10-17 | ARTHREX INC | ARTHREX | Couteau de Shaver DoubleCut | Instruments orthopédiques | Line-powered arthroscopic shaver system | Classe IIa | Non | oui | non
2019-10-17 | ARTHREX INC | ARTHREX | Couteau de Shaver End Cutter | Instruments orthopédiques | Line-powered arthroscopic shaver system | Classe IIa | Non | oui | non
2019-10-17 | ARTHREX INC | ARTHREX | Couteau de Shaver Excalibur | Instruments orthopédiques | Line-powered arthroscopic shaver system | Classe IIa | Non | oui | non
2019-10-17 | ARTHREX INC | ARTHREX | Couteau de Shaver Sabre | Instruments orthopédiques | Line-powered arthroscopic shaver system | Classe IIa | Non | oui | non
2019-10-17 | ARTHREX INC | ARTHREX | Couteau de Shaver SabreTooth® | Instruments orthopédiques | Line-powered arthroscopic shaver system | Classe IIa | Non | oui | non
2019-10-17 | ARTHREX INC | ARTHREX | Couteau de Shaver Slotted Whisker | Instruments orthopédiques | Line-powered arthroscopic shaver system | Classe IIa | Non | oui | non
2019-10-17 | ARTHREX INC | ARTHREX | Fraise ClearCut™ | Instruments orthopédiques | Line-powered arthroscopic shaver system | Classe IIa | Non | oui | non
2019-10-17 | ARTHREX INC | ARTHREX | Kit ShaverDrill™ pour ancres | Instruments orthopédiques | Arthroscopic surgical procedure kit, non-medicated, single-use | Classe IIa | Non | oui | non
2019-10-17 | ARTHREX INC | ARTHREX | Lame de scie SpeedCut™ | Instruments orthopédiques | Sagittal surgical saw blade, single-use | Classe IIa | Non | oui | non
2019-10-17 | ARTHREX INC | ARTHREX | Laparoscope HD | Instruments orthopédiques | Rigid optical laparoscope | Classe IIa | Non | non | non
2019-10-17 | ARTHREX INC | ARTHREX | Pédale pour pompe DualWave™ | Instruments orthopédiques | unclassified | Classe IIa | Non | non | non
2019-10-17 | ARTHREX INC | ARTHREX | Robinet pour Chemise Synergy HD3 | Instruments orthopédiques | Rigid endoscope sheath | Classe IIa | Non | non | non
2019-10-17 | Dr SCHUMACHER GmbH | Dr SCHUMACHER GmbH | CLEANISEPT WIPES | Lingettes désinfectantes | unclassified | Classe IIa | Non | non | non
2019-10-17 | Dr SCHUMACHER GmbH | Dr SCHUMACHER GmbH | DESCOEPT SPEZIAL WIPES | Lingettes désinfectantes | unclassified | Classe IIa | Non | non | non
2019-10-17 | Dr SCHUMACHER GmbH | Dr SCHUMACHER GmbH | DESCOSEPT SENSITIVE WIPES | Lingettes désinfectantes | unclassified | Classe IIa | Non | non | non
2019-10-17 | Dr SCHUMACHER GmbH | Dr SCHUMACHER GmbH | OPTISAL® PLUS | Désinfection de surfaces | unclassified | Classe IIa | Non | non | non
2019-10-17 | Dr SCHUMACHER GmbH | Dr SCHUMACHER GmbH | ULTRASOL® PLUS | Désinfection de surfaces | unclassified | Classe IIa | Non | non | non
2019-10-17 | Ethicon, LLC | JOHNSON & JOHNSON MEDICAL SAS | NYLON TAPE | Ruban de nylon blanc non-teintée | unclassified | Classe IIa | Non | oui | non
2019-10-17 | EV3 Inc. | MEDTRONIC France | Chocolate™ PTA Balloon Catheter | Cathéter à ballonnet pour ATP (angioplastie transluminale percutanée) | unclassified | Classe IIa | Non | oui | non
2019-10-17 | FLOW METER S.p.A. | CARDINAL HEALTH FRANCE 506 | Aluminium special clamp bracket for trolley stand + Easyvac® 1000 PLUS Vacuum regulator | Système d'ajustement du vide | unclassified | Classe IIa | Non | non | non
2019-10-17 | FLOW METER S.p.A. | CARDINAL HEALTH FRANCE 506 | Easyvac® 1000 PLUS with AFNOR lockable probe | Système d'ajustement du vide | unclassified | Classe IIa | Non | non | non
2019-10-17 | FLOW METER S.p.A. | CARDINAL HEALTH FRANCE 506 | Easyvac® 1000 PLUS with BS probe | Système d'ajustement du vide | unclassified | Classe IIa | Non | non | non
2019-10-17 | FLOW METER S.p.A. | CARDINAL HEALTH FRANCE 506 | Easyvac® 1000 PLUS with DIN probe | Système d'ajustement du vide | unclassified | Classe IIa | Non | non | non
2019-10-17 | FLOW METER S.p.A. | CARDINAL HEALTH FRANCE 506 | Easyvac® 1000 PLUS with DIN Probe, outlet Hose connector | Système d'ajustement du vide | unclassified | Classe IIa | Non | non | non
2019-10-17 | FLOW METER S.p.A. | CARDINAL HEALTH FRANCE 506 | Easyvac® 1000 PLUS with UNI probe | Système d'ajustement du vide | unclassified | Classe IIa | Non | non | non
2019-10-17 | FLOW METER S.p.A. | CARDINAL HEALTH FRANCE 506 | Easyvac® 1000 PLUS with UNI Probe, outlet Hose connector | Système d'ajustement du vide | unclassified | Classe IIa | Non | non | non
2019-10-17 | FLOW METER S.p.A. | CARDINAL HEALTH FRANCE 506 | Easyvac® 250 PLUS with AFNOR lockable probe | Système d'ajustement du vide | unclassified | Classe IIa | Non | non | non
2019-10-17 | FLOW METER S.p.A. | CARDINAL HEALTH FRANCE 506 | Easyvac® 250 PLUS with BS probe | Système d'ajustement du vide | unclassified | Classe IIa | Non | non | non
2019-10-17 | FLOW METER S.p.A. | CARDINAL HEALTH FRANCE 506 | Easyvac® 250 PLUS with DIN probe | Système d'ajustement du vide | unclassified | Classe IIa | Non | non | non
2019-10-17 | FLOW METER S.p.A. | CARDINAL HEALTH FRANCE 506 | Easyvac® 250 PLUS with UNI probe | Système d'ajustement du vide | unclassified | Classe IIa | Non | non | non
2019-10-17 | FLOW METER S.p.A. | CARDINAL HEALTH FRANCE 506 | Easyvac® 600 PLUS Vacuum regulator with clamp bracket for regulator with Hose connector | Système d'ajustement du vide | unclassified | Classe IIa | Non | non | non
2019-10-17 | FLOW METER S.p.A. | CARDINAL HEALTH FRANCE 506 | Easyvac® 600 PLUS with AFNOR lockable probe | Système d'ajustement du vide | unclassified | Classe IIa | Non | non | non
2019-10-17 | FLOW METER S.p.A. | CARDINAL HEALTH FRANCE 506 | Easyvac® 600 PLUS with BS probe | Système d'ajustement du vide | unclassified | Classe IIa | Non | non | non
2019-10-17 | FLOW METER S.p.A. | CARDINAL HEALTH FRANCE 506 | Easyvac® 600 PLUS with DIN probe | Système d'ajustement du vide | unclassified | Classe IIa | Non | non | non
2019-10-17 | FLOW METER S.p.A. | CARDINAL HEALTH FRANCE 506 | Easyvac® 600 PLUS with UNI probe | Système d'ajustement du vide | unclassified | Classe IIa | Non | non | non
2019-10-17 | FLOW METER S.p.A. | CARDINAL HEALTH FRANCE 506 | Vacuum regulator Easyvac® 1000 PLUS mbar, inlet 1/4" M. outlet 1/2" M. | Système d'ajustement du vide | unclassified | Classe IIa | Non | non | non
2019-10-17 | Terumo Penpol Private Limited | Terumo BCT Europe NV | Terumo CPDA-1 blood bag / Blood donor set, double-pack | Poche à sang | Blood donor set, double-pack | Classe IIb | Non | oui | non
2019-10-17 | Terumo Penpol Private Limited | Terumo BCT Europe NV | Terumo CPDA-1 blood bag / Blood donor set, quintuple-pack | Poche à sang | Blood donor set, quin-pack | Classe IIb | Non | oui | non
2019-10-17 | Terumo Penpol Private Limited | Terumo BCT Europe NV | Terumo CPDA-1 blood bag / Blood donor set, single-pack | Poche à sang | Blood donor set, single-pack | Classe IIb | Non | oui | non
2019-10-17 | Terumo Penpol Private Limited | Terumo BCT Europe NV | Terumo CPDA-1 blood bag / Blood donor set, triple-pack | Poche à sang | unclassified | Classe IIb | Non | oui | non
2019-10-18 | Adler Ortho SpA | Adler Ortho SpA | GENUS PANTHEON BOUCHON PROTECTEUR | Implant orthopédique | unclassified | Classe III | Non | oui | non
2019-10-18 | Adler Ortho SpA | Adler Ortho SpA | GENUS PANTHEON CALE DISTALE FEMORALE | Implant orthopédique | Knee wedge | Classe III | Non | oui | non
2019-10-18 | Adler Ortho SpA | Adler Ortho SpA | GENUS PANTHEON CALE POSTERIEURE FEMORALE | Implant orthopédique | Knee wedge | Classe III | Non | oui | non
2019-10-18 | Adler Ortho SpA | Adler Ortho SpA | GENUS PANTHEON CALE TIBIALE | Implant orthopédique | Knee wedge | Classe III | Non | oui | non
2019-10-18 | Adler Ortho SpA | Adler Ortho SpA | GENUS PANTHEON COMPOSANT FEMORAL | Implant orthopédique | Uncoated knee femur prosthesis | Classe III | Non | oui | non
2019-10-18 | Adler Ortho SpA | Adler Ortho SpA | GENUS PANTHEON CONNECTEUR OFFSET | Implant orthopédique | Knee stem | Classe III | Non | oui | non
2019-10-18 | Adler Ortho SpA | Adler Ortho SpA | GENUS PANTHEON EMBASE TIBIALE FIXE | Implant orthopédique | Uncoated knee tibia prosthesis, metallic | Classe III | Non | oui | non
2019-10-18 | Adler Ortho SpA | Adler Ortho SpA | GENUS PANTHEON INSERT TIBIAL CCK FIXE | Implant orthopédique | Tibial insert | Classe III | Non | oui | non
2019-10-18 | Adler Ortho SpA | Adler Ortho SpA | GENUS PANTHEON MANCHON EN POLYETHYLENE POUR INSERT TIBIAL CCK | Implant orthopédique | Tibial insert | Classe III | Non | oui | non
2019-10-18 | Adler Ortho SpA | Adler Ortho SpA | GENUS PANTHEON TIGE D'EXTENSION AVEC CIMENT | Implant orthopédique | Knee stem | Classe III | Non | oui | non
2019-10-18 | Adler Ortho SpA | Adler Ortho SpA | GENUS PANTHEON TIGE D'EXTENSION SANS CIMENT | Implant orthopédique | Knee stem | Classe III | Non | oui | non
2019-10-18 | Adler Ortho SpA | Adler Ortho SpA | GENUS PANTHEON VIS | Implant orthopédique | unclassified | Classe III | Non | oui | non
2019-10-18 | AIR LIQUIDE SANTE - FRANCE | AIR LIQUIDE SANTE - FRANCE | Hexafluorure de soufre médical ophtalmique, B0,4 / 0,4 kg (bouteille 0,4 litre) | Gaz ophtalmique hexafluorure de soufre | unclassified | Classe IIb | Non | non | non
2019-10-18 | AIR LIQUIDE SANTE - FRANCE | AIR LIQUIDE SANTE - FRANCE | Hexafluorure de soufre médical ophtalmique, B1 / 1 kg (bouteille 1 litre) | Gaz ophtalmique hexafluorure de soufre | unclassified | Classe IIb | Non | non | non
2019-10-18 | AIR LIQUIDE SANTE - FRANCE | AIR LIQUIDE SANTE - FRANCE | Hexafluorure de soufre médical ophtalmique, B5 / 5 kg (bouteille 5 litres) | Gaz ophtalmique hexafluorure de soufre | unclassified | Classe IIb | Non | non | non
2019-10-18 | ARTHREX INC | ARTHREX | ACP®-Double seringue | ACP-Double seringue | General-purpose syringe | Classe IIa | Non | non | non
2019-10-18 | ARTHREX INC | ARTHREX | Adaptateur canulé pour moteur | Adaptateur canulé pour moteur | Rechargeable battery-powered surgical saw handpiece | Classe IIa | Non | non | non
2019-10-18 | ARTHREX INC | ARTHREX | Ancillaire OATS usage unique | Système de transfert de greffe ostéochondrale autologue | Orthopaedic osteotome | Classe IIa | Non | oui | non
2019-10-18 | ARTHREX INC | ARTHREX | Arthroscope 4K Synergy | Endoscopes médicaux rigides | Rigid arthroscope | Classe IIa | Non | non | non
2019-10-18 | ARTHREX INC | ARTHREX | Chemise d'arthroscope Synergy | Endoscopes médicaux rigides | Rigid endoscope sheath | Classe IIa | Non | non | non
2019-10-18 | ARTHREX INC | ARTHREX | Couteau de Shaver PoweRasp™ | Lames jetables pour résecteur arthroscopique | Line-powered arthroscopic shaver system | Classe IIa | Non | oui | non
2019-10-18 | ARTHREX INC | ARTHREX | Fraises pour shaver d'arthroscopie | Lames jetables pour résecteur arthroscopique | Line-powered arthroscopic shaver system | Classe IIa | Non | oui | non
2019-10-18 | ARTHREX INC | ARTHREX | Pédale pour console de Shaver & pompe DualWave | Pédale de commande extra-plate pour pompe DualWave et système de résecteur | Foot-switch, electrical | Classe IIa | Non | non | non
2019-10-18 | ARTHREX INC | ARTHREX | Pièce à main de moteur universelle AR-300™ | Instrument chirurgical | Rechargeable battery-powered surgical saw handpiece | Classe IIa | Non | non | non
2019-10-18 | ARTHREX INC | ARTHREX | Pièce à main de moteur universelle AR-600™ | Instrument chirurgical | Rechargeable battery-powered surgical saw handpiece | Classe IIa | Non | non | non
2019-10-18 | ARTHREX INC | ARTHREX | Set Donneur/Receveur allogreffe OATS | Système de transfert de greffe ostéochondrale autologue | Bone graft delivery kit | Classe IIa | Non | oui | non
2019-10-18 | ARTHREX INC | ARTHREX | Système de tréphine | Système de transfert de greffe ostéochondrale autologue | unclassified | Classe IIa | Non | oui | non
2019-10-18 | LifeTech Scientific (Shenzhen) Co., Ltd | DIMED CARE | KONAR-MF™ | Implant permanent pour fermeture percutanée | unclassified | Classe III | Non | oui | non
2019-10-18 | Physio-Control, Inc. | STRYKER FRANCE SAS | LIFEPAK® 12, 20, 20e | Poignées et électrodes de défibrillation interne | Internal defibrillator electrode, adult | Classe III | Non | non | non
2019-10-18 | RM TEMENA GmbH | TECHNIQUE MÉDICALE NATIONALE | Aiguilles d'anesthésie rachidienne Micro-Tip | Aiguilles d'anesthésie rachidienne | Intrathecal anaesthesia kit | Classe III | Non | oui | non
2019-10-18 | RM TEMENA GmbH | TECHNIQUE MÉDICALE NATIONALE | Aiguilles d'anesthésie rachidienne Oluspin | Aiguilles d'anesthésie rachidienne | Intrathecal anaesthesia kit | Classe III | Non | oui | non
2019-10-18 | RM TEMENA GmbH | TECHNIQUE MÉDICALE NATIONALE | Aiguilles pour blocs avec neurostimulation | Aiguilles pour blocs avec neurostimulation | Nerve-locating system, battery-powered | Classe IIa | Non | oui | non
2019-10-18 | RM TEMENA GmbH | TECHNIQUE MÉDICALE NATIONALE | Aiguilles pour blocs avec neurostimulation et sous ultrasons | Aiguilles pour blocs avec neurostimulation et sous ultrasons | Nerve-locating system, battery-powered | Classe IIa | Non | oui | non
2019-10-18 | RM TEMENA GmbH | TECHNIQUE MÉDICALE NATIONALE | Aiguilles pour blocs sous ultrasons | Aiguilles pour blocs sous ultrasons | Anaesthesia conduction catheter | Classe IIa | Non | oui | non
2019-10-21 | A&D Company Limited | Codemes | Tensiomètre à liaison Bluetooth Low Energy (BLE) - Modèle UA-1200BLE | Moniteur numérique de pression artérielle | unclassified | Classe IIa | Non | non | non
2019-10-21 | Andon Health CO. Ltd | IHealth Labs Europe | IHealth Neo (Modèle : BP5S) | Tensiomètre connecté bras | unclassified | Classe IIa | Non | non | non
2019-10-21 | ARTHREX INC | ARTHREX | Broche à chas | Instruments Orthopédiques | Arthroscopic surgical procedure kit, non-medicated, single-use | Classe IIa | Non | oui | non
2019-10-21 | ARTHREX INC | ARTHREX | Broche BB-Tak | Instruments Orthopédiques | Orthopaedic bone pin, non-biodegradable | Classe IIa | Non | non | non
2019-10-21 | ARTHREX INC | ARTHREX | Broche DAC | Instruments Orthopédiques | Non-sterile fluted surgical drill, single-use | Classe IIa | Non | oui | non
2019-10-21 | ARTHREX INC | ARTHREX | Broche de fixation iBalance® UKA – sans tête | Instruments Orthopédiques | Suture/needle passer, single-use | Classe IIa | Non | non | non
2019-10-21 | ARTHREX INC | ARTHREX | Cale d'ouverture | Instruments Orthopédiques | Orthopaedic bone pin, non-biodegradable | Classe IIa | Non | non | non
2019-10-21 | ARTHREX INC | ARTHREX | Davier QuickFix™ | Instruments Orthopédiques | Rigid endotherapy grasping forceps, reusable | Classe IIa | Non | non | non
2019-10-21 | ARTHREX INC | ARTHREX | Dilatateur, Allogreffe OATS® | Instruments Orthopédiques | Orthopaedic graft guide | Classe IIa | Non | non | non
2019-10-21 | ARTHREX INC | ARTHREX | Extracteur d'implant OATS | Instruments Orthopédiques | unclassified | Classe IIa | Non | non | non
2019-10-21 | ARTHREX INC | ARTHREX | Gabarit triangulaire pour ostéotomie | Instruments Orthopédiques | Orthopaedic bone pin, non-biodegradable | Classe IIa | Non | non | non
2019-10-21 | ARTHREX INC | ARTHREX | Gabarit de coupe | Instruments Orthopédiques | Orthopaedic bone pin, non-biodegradable | Classe IIa | Non | non | non
2019-10-21 | ARTHREX INC | ARTHREX | Glènosphère d'essai Univers Revers™ | Instruments Orthopédiques | unclassified | Classe IIa | Non | non | non
2019-10-21 | ARTHREX INC | ARTHREX | Guide mèche vissable – gradué – pour Vis LPS verrouillées | Instruments Orthopédiques | Orthopaedic bone pin, non-biodegradable | Classe IIa | Non | non | non
2019-10-21 | ARTHREX INC | ARTHREX | Joints Silicone de dilatateur arthroscopie de Hanche | Instruments Orthopédiques | unclassified | Classe IIa | Non | non | non
2019-10-21 | ARTHREX INC | ARTHREX | Manche de bistouri | Instruments Orthopédiques | Orthopaedic graft guide | Classe IIa | Non | non | non
2019-10-21 | ARTHREX INC | ARTHREX | Mèche pour plots fémoraux iBalance® UKA | Instruments Orthopédiques | Suture/needle passer, single-use | Classe IIa | Non | non | non
2019-10-21 | ARTHREX INC | ARTHREX | Mesureur | Instruments Orthopédiques | Orthopaedic bone pin, non-biodegradable | Classe IIa | Non | non | non
2019-10-21 | ARTHREX INC | ARTHREX | Mesureur d’agrafe de compression en Nitinol Dynanite | Instruments Orthopédiques | Orthopaedic bone pin, non-biodegradable | Classe IIa | Non | non | non
2019-10-21 | ARTHREX INC | ARTHREX | Placeur transpl. BTB | Instruments Orthopédiques | Orthopaedic graft inserter | Classe IIa | Non | non | non
2019-10-21 | ARTHREX INC | ARTHREX | Porte broche magnétique iBalance® UKA | Instruments Orthopédiques | unclassified | Classe IIa | Non | non | non
2019-10-21 | ARTHREX INC | ARTHREX | Porte instrument Mini Hudson | Instruments Orthopédiques | Bone-resection orthopaedic reamer | Classe IIa | Non | non | non
2019-10-21 | ARTHREX INC | ARTHREX | Réglette de mesure A/P de taille tibiale iBalance® UKA | Instruments Orthopédiques | Suture/needle passer, single-use | Classe IIa | Non | non | non
2019-10-21 | ARTHREX INC | ARTHREX | Stripper | Instruments Orthopédiques | Tendon stripper | Classe IIa | Non | non | non
2019-10-21 | ARTHREX INC | ARTHREX | Système de mise en tension pour FiberTape® Cerclage | Instruments Orthopédiques | unclassified | Classe IIa | Non | non | non
2019-10-21 | ARTHREX INC | ARTHREX | Système de mise en tension pour Suture – avec jauge | Instruments Orthopédiques | Orthopaedic graft tensioner | Classe IIa | Non | non | non
2019-10-21 | ARTHREX INC | ARTHREX | Tampon mesureur pour QATS | Instruments Orthopédiques | Orthopaedic bone pin, non-biodegradable | Classe IIa | Non | non | non
2019-10-21 | ARTHREX INC | ARTHREX | Tournevis | Instruments Orthopédiques | Orthopaedic implant inserter/extractor | Classe IIa | Non | non | non
2019-10-21 | Bonart Co., Ltd. | EUROBYTECH | Insert pour Satelec | Insert de détartrage | unclassified | Classe IIa | Non | non | non
2019-10-21 | Delma Medical instrument (Guangzhou) co., ltd | EUROBYTECH | CA - Contre Angle Bleu 1:1 | Contre angle bleu sans lumière et spray | unclassified | Classe IIa | Non | non | non
2019-10-21 | Delma Medical instrument (Guangzhou) co., ltd | EUROBYTECH | K28k - Pièce à main de détartrage pneumatique pour inserts Kavo | Pièce à main de détartrage | unclassified | Classe IIa | Non | non | non
2019-10-21 | Delma Medical instrument (Guangzhou) co., ltd | EUROBYTECH | LED-03 - Lampe à Polymériser | Lampe à polymériser | unclassified | Classe IIa | Non | non | non
2019-10-21 | Delma Medical instrument (Guangzhou) co., ltd | EUROBYTECH | PAMD - Pièce à main droite | Pièce à main droite | unclassified | Classe IIa | Non | non | non
2019-10-21 | Foshan COXO Medical Instrument Co. Ltd | EUROBYTECH | CX207 - Turbine Coxo | Turbine dentaire | unclassified | Classe IIa | Non | non | non
2019-10-21 | Foshan Soco Precision Instrument Co., Ltd | EUROBYTECH | CAV - Contre Angle Vert 4:1 | Contre angle vert sans lumière et sans spray | unclassified | Classe IIa | Non | non | non
2019-10-21 | Intrasense S.A.S | Intrasense S.A.S | Myrian V2 | Logiciel de traitement d'images médicales | Radiology DICOM image processing application software | Classe IIa | Non | non | non
2019-10-21 | KALTENBACH & VOIGT GMBH | KAVO DENTAL SAS | Perio kit KaVokerr pour PROPHYflex 4 | Dispositif dentaire | unclassified | Classe IIa | Non | non | non
2019-10-21 | KALTENBACH & VOIGT GMBH | KAVO DENTAL SAS | PROPHYflex 4 | Dispositif dentaire | unclassified | Classe IIa | Non | non | non
2019-10-21 | Nakanishi Inc. | NSK FRANCE | Contre-angle S MAX M95L/ M95/ M25L/ M25/ M15L/ M15/ M65 | Contre-angle - Pièce à main dentaire | unclassified | Classe IIa | Non | non | non
2019-10-21 | Nakanishi Inc. | NSK FRANCE | Turbine S MAX M800L/M800/M800KL/M800BL/M800SL/ M800WL | Turbine - Pièce à main dentaire | unclassified | Classe IIa | Non | non | non
2019-10-21 | Nakanishi Inc. | NSK FRANCE | Turbine S MAX M900L/M900/M900KL/M900K/M900SL/M900W/M900WL/M900BL | Turbine - Pièce à main dentaire | unclassified | Classe IIa | Non | non | non
2019-10-21 | SCORPION | SCORPION | I-LM - Insert de détartrage dentaire | Insert de détartrage dentaire | unclassified | Classe IIa | Non | non | non
2019-10-21 | Suretex Ltd | LIFESTYLES EUROPE | MANIX KingSizeMax | Préservatif masculin basique, Hévéa-latex | Basic male condom, Hevea-latex | Classe IIb | Non | non | non
2019-10-21 | TORAY Industries, Inc | ESTOR S.P.A. | TorayMyxin® PMX-05R | Cartouche pour hémoperfusion extra-corporelle | unclassified | Classe IIb | Non | oui | non
2019-10-21 | Zhengzhou Yuanda ElectronicCo.,Ltd. | EUROBYTECH | AERO - Aéropolisseur | Aéropolisseur avec raccord rapide | unclassified | Classe IIa | Non | non | non
2019-10-22 | Aminogram | EBIODY | BIODY XPERT ZM® II | Dispositif de mesure de la composition corporelle par bioimpédancemétrie | unclassified | Classe IIa | Non | non | non
2019-10-22 | CooperVision Manufacturing Ltd | CooperVision Manufacturing Ltd | Biofinity toric multifocal | Lentilles de contact souple | Soft corrective contact lens, extended-wear | Classe IIa | Non | oui | non
2019-10-22 | NOVASTEP | NOVASTEP | Broche de positionnement Centrolock® | Instruments à usage orthopédique | unclassified | Classe IIa | Non | non | non
2019-10-22 | NOVASTEP | NOVASTEP | Centrolock® - Implant d'essai - pas droit xmm | Instruments à usage orthopédique | unclassified | Classe IIa | Non | non | non
2019-10-22 | NOVASTEP | NOVASTEP | Centrolock® - Implant d'essai - pas gauche xmm | Instruments à usage orthopédique | unclassified | Classe IIa | Non | non | non
2019-10-22 | NOVASTEP | NOVASTEP | Foret Centrolock® Ø1,5 | Instruments à usage orthopédique | unclassified | Classe IIa | Non | non | non
2019-10-22 | NOVASTEP | NOVASTEP | Foret Centrolock® Ø1,5 jetable | Instruments à usage orthopédique | unclassified | Classe IIa | Non | non | non
2019-10-22 | NOVASTEP | NOVASTEP | Foret Centrolock® Ø1,8 | Instruments à usage orthopédique | unclassified | Classe IIa | Non | non | non
2019-10-22 | NOVASTEP | NOVASTEP | Foret Centrolock® Ø1,8 jetable | Instruments à usage orthopédique | unclassified | Classe IIa | Non | non | non
2019-10-22 | NOVASTEP | NOVASTEP | Implant Airlock® Centrolock® pas droit xmm | Implant orthopédique | unclassified | Classe IIb | Non | oui | non
2019-10-22 | NOVASTEP | NOVASTEP | Implant Airlock® Centrolock® pas gauche xmm | Implant orthopédique | unclassified | Classe IIb | Non | oui | non
2019-10-22 | NOVASTEP | NOVASTEP | Tournevis T7 Centrolock® | Instruments à usage orthopédique | unclassified | Classe IIa | Non | non | non
2019-10-22 | NOVASTEP | NOVASTEP | Vis de blocage corticale Ø2 longueur xx | Implant orthopédique | unclassified | Classe IIb | Non | oui | non
2019-10-22 | NOVASTEP | NOVASTEP | Vis de blocage corticale Ø2,5 longueur xx | Implant orthopédique | unclassified | Classe IIb | Non | oui | non
2019-10-22 | OMNIlife Science, Inc | Corin France | Adaptateur | Instrument chirurgical | unclassified | Classe IIa | Non | non | non
2019-10-22 | OMNIlife Science, Inc | Corin France | ART Knee Software | Logiciel de navigation pour genou | unclassified | Classe IIa | Non | non | non
2019-10-22 | OMNIlife Science, Inc | Corin France | BalanceBot | Instrument chirurgical | unclassified | Classe IIa | Non | non | non
2019-10-22 | OMNIlife Science, Inc | Corin France | Base de fixation OMNIBot | Instrument chirurgical | unclassified | Classe IIa | Non | non | non
2019-10-22 | OMNIlife Science, Inc | Corin France | Boitier OMNIBot | Instrument chirurgical | unclassified | Classe IIa | Non | non | non
2019-10-22 | OMNIlife Science, Inc | Corin France | Câble BalanceBot | Instrument chirurgical | unclassified | Classe IIa | Non | non | non
2019-10-22 | OMNIlife Science, Inc | Corin France | Câble OMNIBot | Instrument chirurgical | unclassified | Classe IIa | Non | non | non
2019-10-22 | OMNIlife Science, Inc | Corin France | Connecteur | Instrument chirurgical | unclassified | Classe IIa | Non | non | non
2019-10-22 | OMNIlife Science, Inc | Corin France | Douille d'initialisation Nanoblock | Instrument chirurgical | unclassified | Classe IIa | Non | non | non
2019-10-22 | OMNIlife Science, Inc | Corin France | Embase tibiale | Instrument chirurgical | unclassified | Classe IIa | Non | non | non
2019-10-22 | OMNIlife Science, Inc | Corin France | Fixation bi-broche universelle | Instrument chirurgical | unclassified | Classe IIa | Non | non | non
2019-10-22 | OMNIlife Science, Inc | Corin France | Fixation reproductible | Instrument chirurgical | unclassified | Classe IIa | Non | non | non
2019-10-22 | OMNIlife Science, Inc | Corin France | Guide de coupe OMNIBot | Instrument chirurgical | unclassified | Classe IIa | Non | non | non
2019-10-22 | OMNIlife Science, Inc | Corin France | Guide d’insertion OMNIBot | Instrument chirurgical | unclassified | Classe IIa | Non | non | non
2019-10-22 | OMNIlife Science, Inc | Corin France | Guide lame | Instrument chirurgical | unclassified | Classe IIa | Non | non | non
2019-10-22 | OMNIlife Science, Inc | Corin France | Insert d'essai KneeTec | Instrument chirurgical | unclassified | Classe IIa | Non | non | non
2019-10-22 | OMNIlife Science, Inc | Corin France | Interface de montage guide de coupe | Instrument chirurgical | unclassified | Classe IIa | Non | non | non
2019-10-22 | OMNIlife Science, Inc | Corin France | Interface de réglage alignement | Instrument chirurgical | unclassified | Classe IIa | Non | non | non
2019-10-22 | OMNIlife Science, Inc | Corin France | Moteur OMNIBot | Instrument chirurgical | unclassified | Classe IIa | Non | non | non
2019-10-22 | OMNIlife Science, Inc | Corin France | NanoBlock | Instrument chirurgical | unclassified | Classe IIa | Non | non | non
2019-10-22 | OMNIlife Science, Inc | Corin France | OMNIBotics caméra | Caméra | unclassified | Classe IIa | Non | non | non
2019-10-22 | OMNIlife Science, Inc | Corin France | OMNIBotics Station Cordon Alim EU | Câble d’alimentation | unclassified | Classe IIa | Non | non | non
2019-10-22 | OMNIlife Science, Inc | Corin France | OMNIBotics Station PC | Ordinateur portable | unclassified | Classe IIa | Non | non | non
2019-10-22 | OMNIlife Science, Inc | Corin France | OMNIBotics Station Structure | Station | unclassified | Classe IIa | Non | non | non
2019-10-22 | OMNIlife Science, Inc | Corin France | Pin driver | Instrument chirurgical | unclassified | Classe IIa | Non | non | non
2019-10-22 | OMNIlife Science, Inc | Corin France | Pince de guidage OMNIBot | Instrument chirurgical | unclassified | Classe IIa | Non | non | non
2019-10-22 | OMNIlife Science, Inc | Corin France | Plaque de validation KneeTec | Instrument chirurgical | unclassified | Classe IIa | Non | non | non
2019-10-22 | OMNIlife Science, Inc | Corin France | Référence Fémur | Instrument chirurgical | unclassified | Classe IIa | Non | non | non
2019-10-22 | OMNIlife Science, Inc | Corin France | Référence Guide | Instrument chirurgical | unclassified | Classe IIa | Non | non | non
2019-10-22 | OMNIlife Science, Inc | Corin France | Référence Palpeur | Instrument chirurgical | unclassified | Classe IIa | Non | non | non
2019-10-22 | OMNIlife Science, Inc | Corin France | Référence Tibia | Instrument chirurgical | unclassified | Classe IIa | Non | non | non
2019-10-22 | OMNIlife Science, Inc | Corin France | Spatule fémorale | Instrument chirurgical | unclassified | Classe IIa | Non | non | non
2019-10-22 | OMNIlife Science, Inc | Corin France | Stabilisateur NanoBlock | Instrument chirurgical | unclassified | Classe IIa | Non | non | non
2019-10-22 | OMNIlife Science, Inc | Corin France | Tournevis hexagonal | Instrument chirurgical | unclassified | Classe IIa | Non | non | non
2019-10-22 | OMNIlife Science, Inc | Corin France | Valise Transport Station | Caisse de transport | unclassified | Classe IIa | Non | non | non
2019-10-22 | OMNIlife Science, Inc | Corin France | Vis à os auto-taraudeuse | Instrument chirurgical | unclassified | Classe IIa | Non | non | non
2019-10-22 | OMNIlife Science, Inc | Corin France | Vis spongieux Iblock | Instrument chirurgical | unclassified | Classe IIa | Non | non | non
2019-10-22 | Qualimed Innovative Medizinprodukte GmbH | MEDTRONIC France | ARCHIMEDES Biodegradable Biliary and Pancreatic Stent | Endoprothèse biliaire et pancréatique biodégradable | unclassified | Classe III | Non | oui | non
2019-10-22 | TORNIER Inc | TORNIER - WRIGHT FRANCE | ORTHOLOC™ SPS Blunt-Tipped Locking Screws | Système de plaques pour l’épaule (SPS) | unclassified | Classe IIb | Non | non | non
2019-10-22 | VITROBIO | VITROBIO | EMORTROFINE GEL | Gel pour application interne | Anorectal osmotic dressing | Classe IIa | Non | non | non
2019-10-22 | VITROBIO | VITROBIO | PILESEPTIN GEL | Gel pour application interne | Anorectal osmotic dressing | Classe IIa | Non | non | non
2019-10-22 | W&H Sterilization | Miele | PST 1710 Cube | Stérilisateurs | unclassified | Classe IIb | Non | non | non
2019-10-22 | W&H Sterilization | Miele | PST 1720 Cube X | Stérilisateurs | unclassified | Classe IIb | Non | non | non
2019-10-22 | W&H Sterilization | Miele | PST 2210 Cube | Stérilisateurs | unclassified | Classe IIb | Non | non | non
2019-10-22 | W&H Sterilization | Miele | PST 2220 Cube X | Stérilisateurs | unclassified | Classe IIb | Non | non | non
2019-10-22 | ZIMMER MEDIZIN SYSTEME GmbH | ZIMMER MEDIZIN SYSTEME GmbH | EmFieldPro™ | Système de stimulation électromagnétique des tissus profonds | Deep-tissue electromagnetic stimulation system, professional | Classe IIa | Non | non | non
2019-10-22 | ZIMMER MEDIZIN SYSTEME GmbH | ZIMMER MEDIZIN SYSTEME GmbH | StimSure™ | Système de stimulation électromagnétique des tissus profonds | Deep-tissue electromagnetic stimulation system, professional | Classe IIa | Non | non | non
2019-10-23 | ARTHREX INC | ARTHREX | Aiguilles pour suture | Aiguilles pour suture | unclassified | Classe IIa | Non | oui | non
2019-10-23 | ARTHREX INC | ARTHREX | Couteau double-lame pour tendon quadricipital | Couteau double-lame pour tendon quadricipital | unclassified | Classe IIa | Non | oui | non
2019-10-23 | ARTHREX INC | ARTHREX | Dilatateur de tunnel | Dilatateur de tunnel | Orthopaedic trocar | Classe IIa | Non | non | non
2019-10-23 | ARTHREX INC | ARTHREX | Jauge de profondeur | Jauge de profondeur | unclassified | Classe IIa | Non | non | non
2019-10-23 | ARTHREX INC | ARTHREX | Kit d'accès au sang Angel | Kit d'accès au sang Angel | Apheresis system | Classe IIa | Non | non | non
2019-10-23 | ARTHREX INC | ARTHREX | Kit de consommables pour PushLock® | Kit de consommables pour PushLock® | Arthroscopic surgical procedure kit, non-medicated, single-use | Classe IIa | Non | oui | non
2019-10-23 | ARTHREX INC | ARTHREX | Kit de consommables pour SutureTak® | Kit de consommables pour SutureTak® | Arthroscopic surgical procedure kit, non-medicated, single-use | Classe IIa | Non | oui | non
2019-10-23 | ARTHREX INC | ARTHREX | Pédale pour console de Shaver | Pédale pour console de Shaver | Line-powered arthroscopic shaver system | Classe IIa | Non | non | non
2019-10-23 | BIOMET SPORTS MEDICINE | ZIMMER BIOMET France | JuggerStitch™ | Dispositifs de réparation méniscale | unclassified | Classe IIb | Non | oui | non
2019-10-23 | CHRISTEYNS FRANCE | CHRISTEYNS FRANCE | Phagocide D | Désinfectant | unclassified | Classe IIb | Non | non | non
2019-10-23 | CHRISTEYNS FRANCE | CHRISTEYNS FRANCE | Phago'Scope APA | Désinfectant | unclassified | Classe IIb | Non | non | non
2019-10-23 | CONMED Corporation | PETERS Surgical | Vcare® | Rétracteur-élévateur vaginoccervical d'Ahluwalia | unclassified | Classe IIa | Non | non | non
2019-10-23 | CONMED Corporation | PETERS Surgical | Vcare® DX™ | Manipulateur utérin | Uterine manipulator | Classe IIa | Non | oui | non
2019-10-23 | CooperVision Manufacturing Ltd | CooperVision Manufacturing Ltd | Solution multifonction Giphar pour lentilles de contact - Yeux sensibles | Solution multifonction pour toutes les lentilles de contact | Multi-purpose soft/rigid contact lens solution | Classe IIb | Non | oui | non
2019-10-23 | KARL STORZ SE & CO | KARL STORZ ENDOSCOPIE FRANCE | CMOS Vidéo rhino-laryngoscope SSU, à usage unique | Vidéo rhino-laryngoscope | unclassified | Classe IIa | Non | oui | non
2019-10-23 | KARL STORZ SE & CO | KARL STORZ ENDOSCOPIE FRANCE | CMOS Vidéo œsophagoscope SSU, à usage unique | Vidéo œsophagoscope | unclassified | Classe IIa | Non | oui | non
2019-10-23 | KARL STORZ SE & CO | KARL STORZ ENDOSCOPIE FRANCE | Panier extracteur de calculs® (modèles 27023 K/L/LD/LF/TD) | Panier extracteur de calculs | Biliary stone retrieval basket | Classe IIa | Non | oui | non
2019-10-23 | KARL STORZ SE & CO | KARL STORZ ENDOSCOPIE FRANCE | Panier extracteur de calculs® (modèles 27023 TF/TH) | Panier extracteur de calculs | Stone/foreign-body extraction set | Classe IIa | Non | oui | non
2019-10-23 | KARL STORZ SE & CO | KARL STORZ ENDOSCOPIE FRANCE | Tube d'aspiration navigué (40800140L/R/141/151/160LM/RM) | Tube d'aspiration navigué | unclassified | Classe IIa | Non | non | non
2019-10-23 | KARL STORZ SE & CO | KARL STORZ ENDOSCOPIE FRANCE | Tube d'aspiration navigué (40800160) | Tube d'aspiration navigué | unclassified | Classe IIa | Non | non | non
2019-10-23 | MED TRUST Handelsges.m.b.H. | MED TRUST FRANCE | Weillon Easy Set Teflon | Cathéters stérilisés en téflon à usage unique | unclassified | Classe IIa | Non | oui | non
2019-10-23 | MIELE & CIE KG | STEELCO France | PWD 8626 Laveur-désinfecteur | Laveur-désinfecteur d'instruments (LDI) | unclassified | Classe IIb | Non | non | non
2019-10-23 | MIELE & CIE KG | STEELCO France | PWD 8628 Laveur-désinfecteur | Laveur-désinfecteur d'instruments (LDI) | unclassified | Classe IIb | Non | non | non
2019-10-24 | ARTHREX INC | ARTHREX | Aiguille MultiFire™ | Instruments Orthopédiques | unclassified | Classe IIa | Non | oui | non
2019-10-24 | ARTHREX INC | ARTHREX | Aiguille SureFire™ | Instruments Orthopédiques | unclassified | Classe IIa | Non | oui | non
2019-10-24 | ARTHREX INC | ARTHREX | Broche | Instruments Orthopédiques | Non-sterile fluted surgical drill, single-use | Classe IIa | Non | oui | non
2019-10-24 | ARTHREX INC | ARTHREX | Broche à chas | Instruments Orthopédiques | Non-sterile fluted surgical drill, single-use | Classe IIa | Non | oui | non
2019-10-24 | ARTHREX INC | ARTHREX | Broche BicepsButton™ | Instruments Orthopédiques | Non-sterile fluted surgical drill, reusable | Classe IIa | Non | oui | non
2019-10-24 | ARTHREX INC | ARTHREX | Broche de Kirschner | Instruments Orthopédiques | Suture/needle passer, single-use | Classe IIa | Non | oui | non
2019-10-24 | ARTHREX INC | ARTHREX | Broche guide | Instruments Orthopédiques | Sterile fluted surgical drill | Classe IIa | Non | oui | non
2019-10-24 | ARTHREX INC | ARTHREX | Broche Retrobutton™ | Instruments Orthopédiques | Sterile fluted surgical drill | Classe IIa | Non | oui | non
2019-10-24 | ARTHREX INC | ARTHREX | Cable relais | Instruments Orthopédiques | Non-sterile fluted surgical drill, single-use | Classe IIa | Non | oui | non
2019-10-24 | ARTHREX INC | ARTHREX | Câble SutureLasso™ | Instruments Orthopédiques | Suture/needle passer, reusable | Classe IIa | Non | oui | non
2019-10-24 | ARTHREX INC | ARTHREX | Chemise guide | Instruments Orthopédiques | Surgical drill guide, reusable | Classe IIa | Non | oui | non
2019-10-24 | ARTHREX INC | ARTHREX | Corkscrew SutureLasso™ | Instruments Orthopédiques | Suture/needle passer, reusable | Classe IIa | Non | oui | non
2019-10-24 | ARTHREX INC | ARTHREX | Couteau de capsulotomie | Instruments Orthopédiques | Scalpel blade, single-use | Classe IIa | Non | oui | non
2019-10-24 | ARTHREX INC | ARTHREX | Foret | Instruments Orthopédiques | Sterile fluted surgical drill | Classe IIa | Non | oui | non
2019-10-24 | ARTHREX INC | ARTHREX | Gabarit radiotransparent pour OTV Hinge Pin | Instruments Orthopédiques | Surgical drill guide, single-use | Classe IIa | Non | oui | non
2019-10-24 | ARTHREX INC | ARTHREX | Inserteur pour BicepsButton™ | Instruments Orthopédiques | Orthopaedic implant inserter/extractor | Classe IIa | Non | oui | non
2019-10-24 | ARTHREX INC | ARTHREX | Kit de consommables pour FiberTak® | Instruments Orthopédiques | Arthroscopic surgical procedure kit, non-medicated, single-use | Classe IIa | Non | oui | non
2019-10-24 | ARTHREX INC | ARTHREX | Kit de consommables pour LCA | Instruments Orthopédiques | Non-sterile fluted surgical drill, reusable | Classe IIa | Non | oui | non
2019-10-24 | ARTHREX INC | ARTHREX | Kit de consommables pour SwiveLock® | Instruments Orthopédiques | Arthroscopic surgical procedure kit, non-medicated, single-use | Classe IIa | Non | oui | non
2019-10-24 | ARTHREX INC | ARTHREX | Kit de consommables pour vis RetroFusion™ | Instruments Orthopédiques | Arthroscopic surgical procedure kit, non-medicated, single-use | Classe IIa | Non | oui | non
2019-10-24 | ARTHREX INC | ARTHREX | Kit de visée Chrondral dart | Instruments Orthopédiques | Arthroscopic surgical procedure kit, non-medicated, single-use | Classe IIa | Non | oui | non
2019-10-24 | ARTHREX INC | ARTHREX | Kit pour arthroscopie de hanche | Instruments Orthopédiques | Arthroscopic surgical procedure kit, non-medicated, single-use | Classe IIa | Non | oui | non
2019-10-24 | ARTHREX INC | ARTHREX | Kit TFCC | Instruments Orthopédiques | Arthroscopic surgical procedure kit, non-medicated, single-use | Classe IIa | Non | oui | non
2019-10-24 | ARTHREX INC | ARTHREX | Lame de hanche | Instruments Orthopédiques | unclassified | Classe IIa | Non | oui | non
2019-10-24 | ARTHREX INC | ARTHREX | Mèche avec butée pour SutureTak® | Instruments Orthopédiques | Non-sterile fluted surgical drill, reusable | Classe IIa | Non | oui | non
2019-10-24 | ARTHREX INC | ARTHREX | Mèche avec butée pour FiberTak® | Instruments Orthopédiques | Non-sterile fluted surgical drill, reusable | Classe IIa | Non | oui | non
2019-10-24 | ARTHREX INC | ARTHREX | Mèche canulée pour implant Bio-TransFix™ | Instruments Orthopédiques | Surgical drill guide, reusable | Classe IIa | Non | oui | non
2019-10-24 | ARTHREX INC | ARTHREX | Mini crochet pour suture | Instruments Orthopédiques | Tendon hook | Classe IIa | Non | oui | non
2019-10-24 | ARTHREX INC | ARTHREX | Passe-fil Banana SutureLasso™ | Instruments Orthopédiques | Suture/needle passer, reusable | Classe IIa | Non | oui | non
2019-10-24 | ARTHREX INC | ARTHREX | Passe-fil ReelPass SutureLasso™ | Instruments Orthopédiques | Suture/needle passer, single-use | Classe IIa | Non | oui | non
2019-10-24 | ARTHREX INC | ARTHREX | Passe-fil SutureSnare™ | Instruments Orthopédiques | Suture/needle passer, single-use | Classe IIa | Non | oui | non
2019-10-24 | ARTHREX INC | ARTHREX | Passe-fil SutureLasso™ | Instruments Orthopédiques | Suture/needle passer, reusable | Classe IIa | Non | oui | non
2019-10-24 | ARTHREX INC | ARTHREX | Passe-tendon QuickPass™ | Instruments Orthopédiques | Orthopaedic graft guide | Classe IIa | Non | oui | non
2019-10-24 | ARTHREX INC | ARTHREX | Pointeau FASTaK™ | Instruments Orthopédiques | Arthroscopic access cannula obturator | Classe IIa | Non | oui | non
2019-10-24 | ARTHREX INC | ARTHREX | Pointeau pour Corkscrew® | Instruments Orthopédiques | Orthopaedic implant impactor | Classe IIa | Non | oui | non
2019-10-24 | ARTHREX INC | ARTHREX | Pointeau pour PushLock® | Instruments Orthopédiques | Orthopaedic implant impactor | Classe IIa | Non | oui | non
2019-10-24 | ARTHREX INC | ARTHREX | Pousse nœud | Instruments Orthopédiques | Suture knot pusher, reusable | Classe IIa | Non | oui | non
2019-10-24 | ARTHREX INC | ARTHREX | Pousse nœud/coupe-fil pour Meniscal Cinch™ | Instruments Orthopédiques | Suture trimmer | Classe IIa | Non | oui | non
2019-10-24 | ARTHREX INC | ARTHREX | Reamer à tête | Instruments Orthopédiques | unclassified | Classe IIa | Non | oui | non
2019-10-24 | AVITA Corporation | IHealth Labs Europe | IHealth ThermoPro (modèle : NT13B) | Thermomètre infrarouge sans contact connecté | unclassified | Classe IIa | Non | non | non
2019-10-24 | BIOSENSE WEBSTER Inc | JOHNSON & JOHNSON MEDICAL SAS | Câble TX eco | Câble TX eco | unclassified | Classe IIb | Non | non | non
2019-10-24 | BIOSENSE WEBSTER Inc | JOHNSON & JOHNSON MEDICAL SAS | Cathéter de navigation bidirectionnel QDOT MICRO™ | Cathéter de navigation bidirectionnel | unclassified | Classe III | Non | oui | non
2019-10-24 | BIOSENSE WEBSTER Inc | JOHNSON & JOHNSON MEDICAL SAS | Cathéter de navigation unidirectionnel QDOT MICRO™ | Cathéter de navigation unidirectionnel | unclassified | Classe III | Non | oui | non
2019-10-24 | Frantz Medical Developpement | ARTHREX | Tige interchangeable Gemini | Instruments Orthopédiques | Non-sterile fluted surgical drill, reusable | Classe IIa | Non | non | non
2019-10-24 | ICU MEDICAL INC | ICU MEDICAL BV | SAPPHIRE™ Primary 1.2 Micron Filter Set (16328,16329) | Kit d'administration de pompe à perfusion | Infusion pump administration set | Classe IIa | Non | oui | non
2019-10-24 | Interojo, Inc. | OPHTALMIC COMPAGNIE | OPHTALMIC Srt | Lentilles de contact à renouvellement mensuel | unclassified | Classe IIa | Non | oui | non
2019-10-24 | KARL STORZ SE & CO | KARL STORZ ENDOSCOPIE FRANCE | Fistuloscope | Fistuloscope / Destinée à la visualisation lors du diagnostic et du traitement des canaux de fistules lors d'interventions proctologiques. | Anoscope, reusable | Classe IIa | Non | non | non
2019-10-24 | KARL STORZ SE & CO | KARL STORZ ENDOSCOPIE FRANCE | Instruments CLICKLINE | Instruments | unclassified | Classe IIb | Non | non | non
2019-10-24 | KURARAY NORITAKE Dental Inc. | KURARAY EUROPE GmbH | OPERA SYSTEM Viva | Céramique dentaire | Dental ceramic | Classe IIa | Non | oui | non
2019-10-24 | Leo Medical Co., Ltd. | LIFE PARTNERS EUROPE | Prothèse plastique biliaire 10 Fr 12 cm - Center Bend | Tubulure de drainage biliaire à usage unique | Drainage biliary catheter | Classe IIa | Non | oui | non
2019-10-24 | Leo Medical Co., Ltd. | LIFE PARTNERS EUROPE | Prothèse plastique biliaire 10 Fr 12 cm - Proximal Bend | Tubulure de drainage biliaire à usage unique | Drainage biliary catheter | Classe IIa | Non | oui | non
2019-10-24 | Leo Medical Co., Ltd. | LIFE PARTNERS EUROPE | Prothèse plastique biliaire 10 Fr 12 cm - Straight | Tubulure de drainage biliaire à usage unique | Drainage biliary catheter | Classe IIa | Non | oui | non
2019-10-24 | Leo Medical Co., Ltd. | LIFE PARTNERS EUROPE | Prothèse plastique biliaire 10 Fr 15 cm - Center Bend | Tubulure de drainage biliaire à usage unique | Drainage biliary catheter | Classe IIa | Non | oui | non
2019-10-24 | Leo Medical Co., Ltd. | LIFE PARTNERS EUROPE | Prothèse plastique biliaire 10 Fr 15 cm - Proximal Bend | Tubulure de drainage biliaire à usage unique | Drainage biliary catheter | Classe IIa | Non | oui | non
2019-10-24 | Leo Medical Co., Ltd. | LIFE PARTNERS EUROPE | Prothèse plastique biliaire 10 Fr 15 cm - Straight | Tubulure de drainage biliaire à usage unique | Drainage biliary catheter | Classe IIa | Non | oui | non
2019-10-24 | Leo Medical Co., Ltd. | LIFE PARTNERS EUROPE | Prothèse plastique biliaire 10 Fr 7 cm - Center Bend | Tubulure de drainage biliaire à usage unique | Drainage biliary catheter | Classe IIa | Non | oui | non
2019-10-24 | Leo Medical Co., Ltd. | LIFE PARTNERS EUROPE | Prothèse plastique biliaire 10 Fr 7 cm - Proximal Bend | Tubulure de drainage biliaire à usage unique | Drainage biliary catheter | Classe IIa | Non | oui | non
2019-10-24 | Leo Medical Co., Ltd. | LIFE PARTNERS EUROPE | Prothèse plastique biliaire 10 Fr 7 cm - Straight | Tubulure de drainage biliaire à usage unique | Drainage biliary catheter | Classe IIa | Non | oui | non
2019-10-24 | Leo Medical Co., Ltd. | LIFE PARTNERS EUROPE | Prothèse plastique biliaire 10 Fr 9 cm - Center Bend | Tubulure de drainage biliaire à usage unique | Drainage biliary catheter | Classe IIa | Non | oui | non
2019-10-24 | Leo Medical Co., Ltd. | LIFE PARTNERS EUROPE | Prothèse plastique biliaire 10 Fr 9 cm - Proximal Bend | Tubulure de drainage biliaire à usage unique | Drainage biliary catheter | Classe IIa | Non | oui | non
2019-10-24 | Leo Medical Co., Ltd. | LIFE PARTNERS EUROPE | Prothèse plastique biliaire 10 Fr 9 cm - Straight | Tubulure de drainage biliaire à usage unique | Drainage biliary catheter | Classe IIa | Non | oui | non
2019-10-24 | Leo Medical Co., Ltd. | LIFE PARTNERS EUROPE | Prothèse plastique biliaire 7 Fr 12 cm - Center Bend | Tubulure de drainage biliaire à usage unique | Drainage biliary catheter | Classe IIa | Non | oui | non
2019-10-24 | Leo Medical Co., Ltd. | LIFE PARTNERS EUROPE | Prothèse plastique biliaire 7 Fr 15 cm - Center Bend | Tubulure de drainage biliaire à usage unique | Drainage biliary catheter | Classe IIa | Non | oui | non
2019-10-24 | Leo Medical Co., Ltd. | LIFE PARTNERS EUROPE | Prothèse plastique biliaire 7 Fr 7 cm - Center Bend | Tubulure de drainage biliaire à usage unique | Drainage biliary catheter | Classe IIa | Non | oui | non
2019-10-24 | Leo Medical Co., Ltd. | LIFE PARTNERS EUROPE | Prothèse plastique biliaire 7 Fr 9 cm - Center Bend | Tubulure de drainage biliaire à usage unique | Drainage biliary catheter | Classe IIa | Non | oui | non
2019-10-24 | Leo Medical Co., Ltd. | LIFE PARTNERS EUROPE | Prothèse plastique biliaire 8,5 Fr 12 cm - Center Bend | Tubulure de drainage biliaire à usage unique | Drainage biliary catheter | Classe IIa | Non | oui | non
2019-10-24 | Leo Medical Co., Ltd. | LIFE PARTNERS EUROPE | Prothèse plastique biliaire 8,5 Fr 15 cm - Center Bend | Tubulure de drainage biliaire à usage unique | Drainage biliary catheter | Classe IIa | Non | oui | non
2019-10-24 | Leo Medical Co., Ltd. | LIFE PARTNERS EUROPE | Prothèse plastique biliaire 8,5 Fr 7 cm - Center Bend | Tubulure de drainage biliaire à usage unique | Drainage biliary catheter | Classe IIa | Non | oui | non
2019-10-24 | Leo Medical Co., Ltd. | LIFE PARTNERS EUROPE | Prothèse plastique biliaire 8,5 Fr 9 cm - Center Bend | Tubulure de drainage biliaire à usage unique | Drainage biliary catheter | Classe IIa | Non | oui | non
2019-10-24 | PRODIMED | PRODIMED | UT 380 SHORT | Dispositif I ntra-Utérin à revêtement métallique | Intrauterine device, metal-covered | Classe III | Non | oui | non
2019-10-24 | PRODIMED | PRODIMED | UT 380 STANDARD | Dispositif Intra-Utérin à revêtement métallique | Intrauterine device, metal-covered | Classe III | Non | oui | non
2019-10-24 | SCHILLER MEDICAL | CARDIOP | FRED PA-1 | Défibrillateur automatisé externe | unclassified | Classe IIb | Non | non | non
2019-10-24 | SenTec AG | ResMed | Capteur OxiVenT | Capteur transcutané de surveillance des gaz sanguins | Blood gas monitor transcutaneous sensor | Classe IIb | Non | non | non
2019-10-24 | SenTec AG | ResMed | Capteur V-Sign 2 | Capteur transcutané de surveillance des gaz sanguins | Blood gas monitor transcutaneous sensor | Classe IIb | Non | non | non
2019-10-24 | ZOLL MEDICAL CORPORATION | CARDIOP | AED PLUS | Défibrillateur semi-automatique | unclassified | Classe IIb | Non | non | non
2019-10-25 | Apyx Medical Corporation | EMERGO EUROPE B.V. | J-Plasma® Precise Handpiece BVX-300BPS | Système de diathermie électro-chirurgicale à usage général | General-purpose electrosurgical diathermy system | Classe IIb | Non | oui | non
2019-10-25 | Apyx Medical Corporation | EMERGO EUROPE B.V. | Renuvion Precise Handpiece BVX-270BPP | Système de diathermie électro-chirurgicale à usage général | General-purpose electrosurgical diathermy system | Classe IIb | Non | oui | non
2019-10-25 | Butterfly Network, Inc, | EMERGO EUROPE B.V. | Butterfly iQ Ultrasound System | Sonde d'échographie | General-purpose ultrasound imaging system | Classe IIa | Non | non | non
2019-10-25 | BYOPSYBELL S.R.L. | Orthopaedic & Spine Development | RESB10PM Renova Spine balloon catheter (10mm) | Dispositif gonflable | unclassified | Classe IIa | Non | oui | non
2019-10-25 | BYOPSYBELL S.R.L. | Orthopaedic & Spine Development | RESB15PM Renova Spine balloon catheter (15mm) | Dispositif gonflable | unclassified | Classe IIa | Non | oui | non
2019-10-25 | BYOPSYBELL S.R.L. | Orthopaedic & Spine Development | RESB20PM Renova Spine balloon catheter (20mm) | Dispositif gonflable | unclassified | Classe IIa | Non | oui | non
2019-10-25 | BYOPSYBELL S.R.L. | Orthopaedic & Spine Development | RESDRI1112C Renova Spine Kyphoplasty drill | Dispositif gonflable | unclassified | Classe IIa | Non | oui | non
2019-10-25 | BYOPSYBELL S.R.L. | Orthopaedic & Spine Development | RESFIL1112C1 Renova Spine bone filler | Dispositif gonflable | unclassified | Classe IIa | Non | oui | non
2019-10-25 | BYOPSYBELL S.R.L. | Orthopaedic & Spine Development | RESFU1118.5CD Vertebral Biopsy device for kyphoplasty KK | Dispositif gonflable | unclassified | Classe IIa | Non | oui | non
2019-10-25 | BYOPSYBELL S.R.L. | Orthopaedic & Spine Development | RESWB1112C Fast working cannula with bevel tip | Dispositif gonflable | unclassified | Classe IIa | Non | oui | non
2019-10-25 | BYOPSYBELL S.R.L. | Orthopaedic & Spine Development | RESWTR1112C Fast working cannula with bevel tip | Dispositif gonflable | unclassified | Classe IIa | Non | oui | non
2019-10-25 | BYOPSYBELL S.R.L. | Orthopaedic & Spine Development | RES1112001PM10V Monolateral Kit 11G x 12cm digital. ball. 10mm | Dispositif gonflable | unclassified | Classe IIa | Non | oui | non
2019-10-25 | BYOPSYBELL S.R.L. | Orthopaedic & Spine Development | RES1112001PM15V Monolateral Kit 11G x 12cm digital. ball. 15mm | Dispositif gonflable | unclassified | Classe IIa | Non | oui | non
2019-10-25 | BYOPSYBELL S.R.L. | Orthopaedic & Spine Development | RES1112001PM20V Monolateral Kit 11G x 12cm digital. ball. 20mm | Dispositif gonflable | unclassified | Classe IIa | Non | oui | non
2019-10-25 | BYOPSYBELL S.R.L. | Orthopaedic & Spine Development | RES1112002PM10V Bilateral Kit 11G x 12cm digital. ball. 10mm | Dispositif gonflable | unclassified | Classe IIa | Non | oui | non
2019-10-25 | BYOPSYBELL S.R.L. | Orthopaedic & Spine Development | RES1112002PM15V Bilateral Kit 11G x 12cm digital. ball. 15mm | Dispositif gonflable | unclassified | Classe IIa | Non | oui | non
2019-10-25 | BYOPSYBELL S.R.L. | Orthopaedic & Spine Development | RES1112002PM20V Bilateral Kit 11G x 12cm digital. ball. 20mm | Dispositif gonflable | unclassified | Classe IIa | Non | oui | non
2019-10-25 | BYOPSYBELL S.R.L. | Orthopaedic & Spine Development | RES1112101PM10V Monolateral Kit 11G x 12cm analog. ball. 10mm | Dispositif gonflable | unclassified | Classe IIa | Non | oui | non
2019-10-25 | BYOPSYBELL S.R.L. | Orthopaedic & Spine Development | RES1112101PM15V Monolateral Kit 11G x 12cm analog. ball. 15mm | Dispositif gonflable | unclassified | Classe IIa | Non | oui | non
2019-10-25 | BYOPSYBELL S.R.L. | Orthopaedic & Spine Development | RES1112101PM20V Monolateral Kit 11G x 12cm analog. ball. 20mm | Dispositif gonflable | unclassified | Classe IIa | Non | oui | non
2019-10-25 | BYOPSYBELL S.R.L. | Orthopaedic & Spine Development | RES1112102PM10V Bilateral Kit 11G x 12cm analog. ball. 10mm | Dispositif gonflable | unclassified | Classe IIa | Non | oui | non
2019-10-25 | BYOPSYBELL S.R.L. | Orthopaedic & Spine Development | RES1112102PM15V Bilateral Kit 11G x 12cm analog. ball. 15mm | Dispositif gonflable | unclassified | Classe IIa | Non | oui | non
2019-10-25 | BYOPSYBELL S.R.L. | Orthopaedic & Spine Development | RES1112102PM20V Bilateral Kit 11G x 12cm analog. ball. 20mm | Dispositif gonflable | unclassified | Classe IIa | Non | oui | non
2019-10-25 | GOUTTEBARGE COUPE PRECISION | CRISTALENS | Couteaux Multi-incisions Stériles CT615 | Couteaux Multi-incisions Stériles | Ophthalmic knife, single-use | Classe IIa | Non | oui | non
2019-10-25 | KARL STORZ SE & CO | KARL STORZ ENDOSCOPIE FRANCE | Cystoscope souple HD-VIEW | Cystoscope souple | Flexible video cystoscope | Classe IIa | Non | non | non
2019-10-25 | KARL STORZ SE & CO | KARL STORZ ENDOSCOPIE FRANCE | Vidéo-choléoscope | Vidéo-choléoscope | Flexible video choledochoscope | Classe IIa | Non | non | non
2019-10-25 | KARL STORZ SE & CO | KARL STORZ ENDOSCOPIE FRANCE | Vidéo-cysto-urétroscope | Vidéo-cysto-urétroscope | Flexible video cystourethroscope | Classe IIa | Non | non | non
2019-10-25 | LABORATOIRES URGO HEALTHCARE | LABORATOIRES URGO HEALTHCARE | Pansements Ampoules | Pansements à Compresse Hydrocolloïde | unclassified | Classe IIa | Non | non | non
2019-10-25 | Merit Medical Systems Inc. | Orthopaedic & Spine Development | Digital inflation device - IN7130 | Dispositif de gonflage et seringue pour l'administration de liquides | unclassified | Classe IIa | Non | oui | non
2019-10-25 | OSARTIS GmbH | Orthopaedic & Spine Development | BonOs® Inject BENEFITS | Polymère chirurgical pour la chirurgie osseuse | unclassified | Classe IIb | Non | oui | non
2019-10-28 | Aspen Surgical Products Inc | HILL ROM | EndoscopicFog Inhibitor - Sterile | Agents anti-buée pour lentilles de caméras endoscopiques | Endoscopic antifog solution | Classe IIa | Non | non | non
2019-10-28 | Bien-Air Dental SA | Bien-Air Dental SA | TU eLINE LK | Dispositif dentaire | Pneumatic dental drilling system handpiece | Classe IIa | Non | non | non
2019-10-28 | CONMED Corporation | PETERS Surgical | DetachaTip® III : Ciseaux | Instrument laparoscopique à usages multiples | unclassified | Classe IIb | Non | non | non
2019-10-28 | CONMED Corporation | PETERS Surgical | DetachaTip® III : Dissecteur | Instrument laparoscopique à usages multiples | unclassified | Classe IIb | Non | non | non
2019-10-28 | CONMED Corporation | PETERS Surgical | DetachaTip® III : Pince | Instrument laparoscopique à usages multiples | unclassified | Classe IIb | Non | non | non
2019-10-28 | CONMED Corporation | PETERS Surgical | DetachaTip® III : Poignées | Instrument laparoscopique à usages multiples | unclassified | Classe IIb | Non | non | non
2019-10-28 | EUROPEAN Medical Contracting Manufacturing B.V. | HISTONE | C-Plug | Restricteur de ciment à usage orthopédique | unclassified | Classe III | PORCINE | oui | non
2019-10-28 | Neuralynx Inc | Medical Device Safety Service GmbH | ATLAS NK Headbox | Boîtier de connexion du système de neurophysiologie ATLAS | Electroencephalographic signal amplifier | Classe IIa | Non | non | non
2019-10-28 | PSI / EYE-KO Inc. Dba | SURGITRAC EUROPE | Irrigating Cystotome | Canules stériles à usage unique pour l'ophtalmologie | unclassified | Classe IIa | Non | oui | non
2019-10-29 | Bien-Air Dental SA | Bien-Air Dental SA | Set CHIROPRO 3rd Gen | Dispositif de table à commande électronique destiné aux dentistes | unclassified | Classe IIa | Non | non | non
2019-10-29 | Bien-Air Dental SA | Bien-Air Dental SA | Set CHIROPRO 3rd Gen + CA 20:1 L | Dispositif de table à commande électronique destiné aux dentistes | unclassified | Classe IIa | Non | non | non
2019-10-29 | Bien-Air Dental SA | Bien-Air Dental SA | Set CHIROPRO 3rd Gen + CA 20:1 L KM | Dispositif de table à commande électronique destiné aux dentistes | unclassified | Classe IIa | Non | non | non
2019-10-29 | Bien-Air Dental SA | Bien-Air Dental SA | Set CHIROPRO 3rd Gen + KM | Dispositif de table à commande électronique destiné aux dentistes | unclassified | Classe IIa | Non | non | non
2019-10-29 | BIOMATLANTE | Medical Group | ActivScrew™ | Système de fixation résorbable | unclassified | Classe III | Non | oui | non
2019-10-29 | BIOMATLANTE | Medical Group | ATLANTIK | Substitut Osseux Synthétique | unclassified | Classe III | Non | oui | non
2019-10-29 | EUREDUC | EUREDUC | Pressodermie® TP07i | Appareil de pressothérapie lymphodynamic | unclassified | Classe IIa | Non | non | non
2019-10-29 | Feuerstein GmbH | Coltène/Whaledent GmbH + Co. KG | Roeko Sintraumal (Flexafil) | Suture polyester | Polyester suture | Classe IIa | Non | oui | non
2019-10-29 | Feuerstein GmbH | Coltène/Whaledent GmbH + Co. KG | Roeko Sintraumal (Silk) | Suture polyester | Polyester suture | Classe IIa | Non | oui | non
2019-10-29 | Guangdong Horigen Mother & Baby Products Co., Ltd | GIFRER BARBEZAT | Kit téterelles simple 3D L | Kit téterelles | unclassified | Classe IIa | Non | non | non
2019-10-29 | Guangdong Horigen Mother & Baby Products Co., Ltd | GIFRER BARBEZAT | Kit téterelles simple 3D M | Kit téterelles | unclassified | Classe IIa | Non | non | non
2019-10-29 | Guangdong Horigen Mother & Baby Products Co., Ltd | GIFRER BARBEZAT | Kit téterelles simple 3D XL | Kit téterelles | unclassified | Classe IIa | Non | non | non
2019-10-29 | Guangdong Horigen Mother & Baby Products Co., Ltd | GIFRER BARBEZAT | Tire-lait Essential Duo | Tire-lait électrique | unclassified | Classe IIa | Non | non | non
2019-10-29 | KARL STORZ SE & CO | KARL STORZ ENDOSCOPIE FRANCE | Calculase III | Système laser | Laser lithotripsy system | Classe IIb | Non | non | non
2019-10-29 | KARL STORZ SE & CO | KARL STORZ ENDOSCOPIE FRANCE | Fibre Laser Calculase III - A usage unique | Fibre Laser à usage unique | Laser lithotripsy system | Classe IIb | Non | non | non
2019-10-29 | KARL STORZ SE & CO | KARL STORZ ENDOSCOPIE FRANCE | Fibre Laser Calculase III - Réutilisable | Fibre Laser réutilisable | Laser lithotripsy system | Classe IIb | Non | non | non
2019-10-29 | KARL STORZ SE & CO | KARL STORZ ENDOSCOPIE FRANCE | TIPCAM®1 S 3D | Appareil d'imagerie | Rigid video laparoscope | Classe IIa | Non | non | non
2019-10-29 | KARL STORZ SE & CO | KARL STORZ ENDOSCOPIE FRANCE | TIPCAM®1 3D | Appareil d'imagerie | Endoscopic video imaging system | Classe IIa | Non | non | non
2019-10-29 | KARL STORZ SE & CO | KARL STORZ ENDOSCOPIE FRANCE | TP200 TELEPACK X GI | Vidéo-endoscopique | Endoscopic video image processor | Classe IIa | Non | non | non
2019-10-29 | Merge Healthcare Inc. | EMERGO EUROPE B.V. | Merge CADstream - Version 6.2.2 | Logiciel d'imagerie | Radiology picture archiving and communication system workstation | Classe IIa | Non | non | non
2019-10-29 | PendraCare International B.V. | TERUMO FRANCE | Climber™ | Cathéter de guidage | Intravascular guiding catheter | Classe III | Non | oui | non
2019-10-29 | Pharmalink, S.L. | GIFRER BARBEZAT | Physiologica® Spray Anti-allergie | Solution hypertonique enrichie en Aloe Vera et Huiles essentielles | unclassified | Classe IIa | Non | non | non
2019-10-29 | Pharmalink, S.L. | GIFRER BARBEZAT | Physiologica® Spray Nez infecté | Solution isotonique enrichie en Propolis et extrait de Thym | unclassified | Classe IIa | Non | non | non
2019-10-29 | Pharmalink, S.L. | GIFRER BARBEZAT | Physiologica® Spray Nez infecté Formule extra fort | Solution d'eau de mer isotonique enrichie en Propolis, extrait de Thym et d'Eucalyptus | unclassified | Classe IIa | Non | non | non
2019-10-29 | SIEMENS Healthcare GmbH | SIEMENS HEALTHCARE SAS | Syngo via VB40 syngo CT Body Perfusion | Logiciel d'application | CT system application software | Classe IIa | Non | non | non
2019-10-29 | SIEMENS Healthcare GmbH | SIEMENS HEALTHCARE SAS | Syngo via VB40 syngo CT Bone Reading Perfusion | Logiciel d'application | CT system application software | Classe IIa | Non | non | non
2019-10-29 | SIEMENS Healthcare GmbH | SIEMENS HEALTHCARE SAS | Syngo via VB40 syngo CT Cardiac Function | Logiciel d'application | CT system application software | Classe IIa | Non | non | non
2019-10-29 | SIEMENS Healthcare GmbH | SIEMENS HEALTHCARE SAS | Syngo via VB40 syngo CT Cardiac Planning | Logiciel d'application | CT system application software | Classe IIa | Non | non | non
2019-10-29 | SIEMENS Healthcare GmbH | SIEMENS HEALTHCARE SAS | Syngo via VB40 syngo CT CaScoring | Logiciel d'application | CT system application software | Classe IIa | Non | non | non
2019-10-29 | SIEMENS Healthcare GmbH | SIEMENS HEALTHCARE SAS | Syngo via VB40 syngo CT Colonography | Logiciel d'application | CT system application software | Classe IIa | Non | non | non
2019-10-29 | SIEMENS Healthcare GmbH | SIEMENS HEALTHCARE SAS | Syngo via VB40 syngo CT Coronary Analysis | Logiciel d'application | CT system application software | Classe IIa | Non | non | non
2019-10-29 | SIEMENS Healthcare GmbH | SIEMENS HEALTHCARE SAS | Syngo via VB40 syngo CT Dental | Logiciel d'application | CT system application software | Classe IIa | Non | non | non
2019-10-29 | SIEMENS Healthcare GmbH | SIEMENS HEALTHCARE SAS | Syngo via VB40 syngo CT Dual Energy | Logiciel d'application | CT system application software | Classe IIa | Non | non | non
2019-10-29 | SIEMENS Healthcare GmbH | SIEMENS HEALTHCARE SAS | Syngo via VB40 syngo CT Dynamic Angio | Logiciel d'application | CT system application software | Classe IIa | Non | non | non
2019-10-29 | SIEMENS Healthcare GmbH | SIEMENS HEALTHCARE SAS | Syngo via VB40 syngo CT Extended Functionality | Logiciel d'application | CT system application software | Classe IIa | Non | non | non
2019-10-29 | SIEMENS Healthcare GmbH | SIEMENS HEALTHCARE SAS | Syngo via VB40 syngo CT Liver Analysis | Logiciel d'application | CT system application software | Classe IIa | Non | non | non
2019-10-29 | SIEMENS Healthcare GmbH | SIEMENS HEALTHCARE SAS | Syngo via VB40 syngo CT Myocardial Perfusion | Logiciel d'application | CT system application software | Classe IIa | Non | non | non
2019-10-29 | SIEMENS Healthcare GmbH | SIEMENS HEALTHCARE SAS | Syngo via VB40 syngo CT Neuro DSA | Logiciel d'application | CT system application software | Classe IIa | Non | non | non
2019-10-29 | SIEMENS Healthcare GmbH | SIEMENS HEALTHCARE SAS | Syngo via VB40 syngo CT Neuro Perfusion | Logiciel d'application | CT system application software | Classe IIa | Non | non | non
2019-10-29 | SIEMENS Healthcare GmbH | SIEMENS HEALTHCARE SAS | Syngo via VB40 syngo CT PE CAD | Logiciel d'application | CT system application software | Classe IIa | Non | non | non
2019-10-29 | SIEMENS Healthcare GmbH | SIEMENS HEALTHCARE SAS | Syngo via VB40 syngo CT Pulmo 3D | Logiciel d'application | CT system application software | Classe IIa | Non | non | non
2019-10-29 | SIEMENS Healthcare GmbH | SIEMENS HEALTHCARE SAS | Syngo via VB40 syngo CT RT Image Suite | Logiciel d'application | CT system application software | Classe IIa | Non | non | non
2019-10-29 | SIEMENS Healthcare GmbH | SIEMENS HEALTHCARE SAS | Syngo via VB40 syngo CT Vascular Analysis | Logiciel d'application | CT system application software | Classe IIa | Non | non | non
2019-10-30 | Becton Dickinson Medical (S) Pte Ltd | Becton Dickinson France | 302011 - NEEDLE 22G 1-1/4IN TW - PrecisionGlide™ Needle | Aiguille hypodermique stérile à usage unique | unclassified | Classe IIa | Non | oui | non
2019-10-30 | Becton Dickinson Medical (S) Pte Ltd | Becton Dickinson France | 302017 - NEEDLE 21G 1-1/2IN TW - PrecisionGlide™ Needle | Aiguille hypodermique stérile à usage unique | unclassified | Classe IIa | Non | oui | non
2019-10-30 | FOURNITURES HOSPITALIERES INDUSTRIES | FOURNITURES HOSPITALIERES INDUSTRIES | Prothèse totale d'épaule ARROW® II - Embase de Glene | Prothèse totale d'épaule | unclassified | Classe III | Non | oui | non
2019-10-30 | FOURNITURES HOSPITALIERES INDUSTRIES | FOURNITURES HOSPITALIERES INDUSTRIES | Prothèse totale d'épaule ARROW® II - Glénosphère | Prothèse totale d'épaule | unclassified | Classe III | Non | oui | non
2019-10-30 | FOURNITURES HOSPITALIERES INDUSTRIES | FOURNITURES HOSPITALIERES INDUSTRIES | Prothèse totale d'épaule ARROW® II - Insert de Glene | Prothèse totale d'épaule | unclassified | Classe III | Non | oui | non
2019-10-30 | FOURNITURES HOSPITALIERES INDUSTRIES | FOURNITURES HOSPITALIERES INDUSTRIES | Prothèse totale d'épaule ARROW® II - Insert huméral excentré | Prothèse totale d'épaule | unclassified | Classe III | Non | oui | non
2019-10-30 | FOURNITURES HOSPITALIERES INDUSTRIES | FOURNITURES HOSPITALIERES INDUSTRIES | Prothèse totale d'épaule ARROW® II - Insert huméral standard | Prothèse totale d'épaule | unclassified | Classe III | Non | oui | non
2019-10-30 | FOURNITURES HOSPITALIERES INDUSTRIES | FOURNITURES HOSPITALIERES INDUSTRIES | Prothèse totale d'épaule ARROW® II - Tête huméral excentrée | Prothèse totale d'épaule | unclassified | Classe III | Non | oui | non
2019-10-30 | FOURNITURES HOSPITALIERES INDUSTRIES | FOURNITURES HOSPITALIERES INDUSTRIES | Prothèse totale d'épaule ARROW® II - Tige huméral à cimenter | Prothèse totale d'épaule | unclassified | Classe III | Non | oui | non
2019-10-30 | FOURNITURES HOSPITALIERES INDUSTRIES | FOURNITURES HOSPITALIERES INDUSTRIES | Prothèse totale d'épaule ARROW® II - Tige huméral sans ciment | Prothèse totale d'épaule | unclassified | Classe III | Non | oui | non
2019-10-30 | FRESENIUS KABI AG | FRESENIUS VIAL | Conox® QM7000-M FR | Moniteur de profondeur d'anesthésie | Anaesthesia depth monitor | Classe IIa | Non | non | non
2019-10-30 | Synergetics Inc. | Bausch & Lomb France | Canule VFI haut-débit 23G | Canule d'injection de fluides visqueux | Coxsackie B1 virus antibody IVD, kit, complement fixation test (CFT) | Classe IIa | Non | oui | non
2019-10-30 | Synergetics Inc. | Bausch & Lomb France | Canule VFI haut-débit 25G | Canule d'injection de fluides visqueux | Coxsackie B1 virus antibody IVD, kit, complement fixation test (CFT) | Classe IIa | Non | oui | non
2019-10-30 | Synergetics Inc. | Bausch & Lomb France | Fibre optique grand champ à lumière diffuse 20G - BL5820D | Fibre optique grand champ à lumière diffuse | Ophthalmic fibreoptic light instrument, single-use | Classe IIa | Non | oui | non
2019-10-30 | Synergetics Inc. | Bausch & Lomb France | Fibre optique grand champ à lumière diffuse 23G - BL5823D | Fibre optique grand champ à lumière diffuse | Ophthalmic fibreoptic light instrument, single-use | Classe IIa | Non | oui | non
2019-10-30 | Synergetics Inc. | Bausch & Lomb France | Fibre optique grand champ à lumière diffuse 25G - BL5825D | Fibre optique grand champ à lumière diffuse | Ophthalmic fibreoptic light instrument, single-use | Classe IIa | Non | oui | non
2019-10-30 | Synergetics Inc. | Bausch & Lomb France | Fibre optique moyen champ 23G - BL5823M | Fibre optique moyen champ | Ophthalmic fibreoptic light instrument, single-use | Classe IIa | Non | oui | non
2019-10-30 | Synergetics Inc. | Bausch & Lomb France | Fibre optique moyen champ 25G - BL5825M | Fibre optique moyen champ | Ophthalmic fibreoptic light instrument, single-use | Classe IIa | Non | oui | non
2019-10-30 | Synergetics Inc. | Bausch & Lomb France | Fibre optique moyen champ 27G - BL5827M | Fibre optique moyen champ | Ophthalmic fibreoptic light instrument, single-use | Classe IIa | Non | oui | non
2019-10-30 | Synergetics Inc. | Bausch & Lomb France | Instrumentation Pinnacle 360°™ : Pinnacle BB Removal Forceps - 11.40PIN | Instrumentation ophtalmique à usage unique | Ophthalmic tissue forceps, single-use | Classe IIa | Non | oui | non
2019-10-30 | Synergetics Inc. | Bausch & Lomb France | Instrumentation Pinnacle 360°™ : Pinnacle Foreign Body Forceps - 11.20PIN | Instrumentation ophtalmique à usage unique | Ophthalmic tissue forceps, single-use | Classe IIa | Non | oui | non
2019-10-30 | Synergetics Inc. | Bausch & Lomb France | Instrumentation Pinnacle 360°™ : Pinnacle 20ga Horizontal Scissors, Medium Curved, Fine Tip - 23.76.xxPIN | Instrumentation ophtalmique à usage unique | Anterior/posterior segment scissors, single-use | Classe IIa | Non | oui | non
2019-10-30 | Synergetics Inc. | Bausch & Lomb France | Instrumentation Pinnacle 360°™ : Pinnacle 20ga Microserrated Eckardt Forceps - 39.08.xxPIN | Instrumentation ophtalmique à usage unique | Ophthalmic tissue forceps, single-use | Classe IIa | Non | oui | non
2019-10-30 | Synergetics Inc. | Bausch & Lomb France | Instrumentation Pinnacle 360°™ : Pinnacle 20ga Microserrated Tano Asymmetrical Forceps - 39.03.xxPIN | Instrumentation ophtalmique à usage unique | Ophthalmic tissue forceps, single-use | Classe IIa | Non | oui | non
2019-10-30 | Synergetics Inc. | Bausch & Lomb France | Instrumentation Pinnacle 360°™ : Pinnacle 20ga Vertical Scissors - 10.24.xxPIN | Instrumentation ophtalmique à usage unique | Anterior/posterior segment scissors, single-use | Classe IIa | Non | oui | non
2019-10-30 | Synergetics Inc. | Bausch & Lomb France | Instrumentation Pinnacle 360°™ : Pinnacle 23ga End Grasping Forceps - 09.12.xxPIN | Instrumentation ophtalmique à usage unique | Ophthalmic tissue forceps, single-use | Classe IIa | Non | oui | non
2019-10-30 | Synergetics Inc. | Bausch & Lomb France | Instrumentation Pinnacle 360°™ : Pinnacle 23ga Fine Tip Eckardt Forceps - 09.10.xxPIN | Instrumentation ophtalmique à usage unique | Ophthalmic tissue forceps, single-use | Classe IIa | Non | oui | non
2019-10-30 | Synergetics Inc. | Bausch & Lomb France | Instrumentation Pinnacle 360°™ : Pinnacle 23ga Fine Tip Eckardt Forceps, Myopic - 09.10.xxPIN-M | Instrumentation ophtalmique à usage unique | Ophthalmic tissue forceps, single-use | Classe IIa | Non | oui | non
2019-10-30 | Synergetics Inc. | Bausch & Lomb France | Instrumentation Pinnacle 360°™ : Pinnacle 23ga Horizontal Scissors, Medium Curved, Fine Tip - 23.76.xxPIN | Instrumentation ophtalmique à usage unique | Anterior/posterior segment scissors, single-use | Classe IIa | Non | oui | non
2019-10-30 | Synergetics Inc. | Bausch & Lomb France | Instrumentation Pinnacle 360°™ : Pinnacle 23ga Microserrated Eckardt Forceps - 39.08.xxPIN | Instrumentation ophtalmique à usage unique | Ophthalmic tissue forceps, single-use | Classe IIa | Non | oui | non
2019-10-30 | Synergetics Inc. | Bausch & Lomb France | Instrumentation Pinnacle 360°™ : Pinnacle 23ga Microserrated Tano Asymmetrical Forceps - 39.03.xxPIN | Instrumentation ophtalmique à usage unique | Ophthalmic tissue forceps, single-use | Classe IIa | Non | oui | non
2019-10-30 | Synergetics Inc. | Bausch & Lomb France | Instrumentation Pinnacle 360°™ : Pinnacle 23ga Microserrated Tewari Omnicep Forceps - 39.15.xxPIN | Instrumentation ophtalmique à usage unique | Ophthalmic tissue forceps, single-use | Classe IIa | Non | oui | non
2019-10-30 | Synergetics Inc. | Bausch & Lomb France | Instrumentation Pinnacle 360°™ : Pinnacle 23ga Serrated Jaw End Gripping Forceps - 11.06.xxPIN | Instrumentation ophtalmique à usage unique | Ophthalmic tissue forceps, single-use | Classe IIa | Non | oui | non
2019-10-30 | Synergetics Inc. | Bausch & Lomb France | Instrumentation Pinnacle 360°™ : Pinnacle 23ga Vertical Scissors - 10.24.xxPIN | Instrumentation ophtalmique à usage unique | Anterior/posterior segment scissors, single-use | Classe IIa | Non | oui | non
2019-10-30 | Synergetics Inc. | Bausch & Lomb France | Instrumentation Pinnacle 360°™ : Pinnacle 25ga Fine Tip Eckardt Forceps - 09.10.xxPIN | Instrumentation ophtalmique à usage unique | Ophthalmic tissue forceps, single-use | Classe IIa | Non | oui | non
2019-10-30 | Synergetics Inc. | Bausch & Lomb France | Instrumentation Pinnacle 360°™ : Pinnacle 25ga Fine Tip Eckardt Forceps, Myopic - 09.10.xxPIN-M | Instrumentation ophtalmique à usage unique | Ophthalmic tissue forceps, single-use | Classe IIa | Non | oui | non
2019-10-30 | Synergetics Inc. | Bausch & Lomb France | Instrumentation Pinnacle 360°™ : Pinnacle 25ga Horizontal Scissors, Medium Curved, Fine Tip - 23.76.xxPIN | Instrumentation ophtalmique à usage unique | Anterior/posterior segment scissors, single-use | Classe IIa | Non | oui | non
2019-10-30 | Synergetics Inc. | Bausch & Lomb France | Instrumentation Pinnacle 360°™ : Pinnacle 25ga Microserrated Eckardt Forceps - 39.08.xxPIN | Instrumentation ophtalmique à usage unique | Ophthalmic tissue forceps, single-use | Classe IIa | Non | oui | non
2019-10-30 | Synergetics Inc. | Bausch & Lomb France | Instrumentation Pinnacle 360°™ : Pinnacle 25ga Microserrated Tano Asymmetrical Forceps - 39.03.xxPIN | Instrumentation ophtalmique à usage unique | Ophthalmic tissue forceps, single-use | Classe IIa | Non | oui | non
2019-10-30 | Synergetics Inc. | Bausch & Lomb France | Instrumentation Pinnacle 360°™ : Pinnacle 25ga Microserrated Tewari Omnicep Forceps - 39.15.xxPIN | Instrumentation ophtalmique à usage unique | Ophthalmic tissue forceps, single-use | Classe IIa | Non | oui | non
2019-10-30 | Synergetics Inc. | Bausch & Lomb France | Instrumentation Pinnacle 360°™ : Pinnacle 25ga Vertical Scissors - 10.24.xxPIN | Instrumentation ophtalmique à usage unique | Anterior/posterior segment scissors, single-use | Classe IIa | Non | oui | non
2019-10-30 | Synergetics Inc. | Bausch & Lomb France | Instrumentation Pinnacle 360°™ : Pinnacle 27ga Microserrated Eckardt Forceps - 39.08.xxPIN | Instrumentation ophtalmique à usage unique | Ophthalmic tissue forceps, single-use | Classe IIa | Non | oui | non
2019-10-30 | Synergetics Inc. | Bausch & Lomb France | Stellaris® PC Vitrectomy Probe 23ga - Cutters - BL562xS | Sonde vitrectomie | Ophthalmic surgical procedure kit, non-medicated, single-use | Classe IIa | Non | oui | non
2019-10-30 | Synergetics Inc. | Bausch & Lomb France | Stellaris® PC Vitrectomy Probe 25ga - Cutters - BL562xS | Sonde vitrectomie | Ophthalmic surgical procedure kit, non-medicated, single-use | Classe IIa | Non | oui | non
2019-10-30 | Synergetics Inc. | Bausch & Lomb France | Stellaris® PC Vitrectomy Probe 27ga - Cutters - BL562xS | Sonde vitrectomie | Ophthalmic surgical procedure kit, non-medicated, single-use | Classe IIa | Non | oui | non
2019-10-31 | CARL ZEISS MEDITEC AG | Carl Zeiss Meditec France SAS | BLUEMIXS 180 | Injecteur de lentille intraoculaire, à usage unique | Manual intraocular lens injector, single-use | Classe IIa | Non | oui | non
2019-10-31 | CooperVision Manufacturing Ltd | CooperVision Manufacturing Ltd | Clariti 1 day toric | Lentilles de contact correctives souples, jetables quotidiennement | Soft corrective contact lens, daily-disposable | Classe IIa | Non | oui | non
2019-10-31 | EDL - Edition et Développement de Logiciels | EDL - Edition et Développement de Logiciels | XPloreView Web V7.2.25.7 | Logiciel Viewer PACS incluant MPR et MIP | unclassified | Classe IIa | Non | non | non
2019-10-31 | ËMBO FLÜSSIGKEITEN A.G. | BALT EXTRUSION | SQUIDPERI | Agent Embolique Liquide | unclassified | Classe III | Non | oui | non
2019-10-31 | INOGEN Inc. | EMERGO EUROPE B.V. | Inogen One G5 - IO-500 | Concentrateur d'oxygène | Portable oxygen concentrator | Classe IIa | Non | non | non
2019-10-31 | ORTHOPEDIE BIOMECA LOCOMOTION | ORTHOPEDIE BIOMECA LOCOMOTION | HND - Micro vis cruciformes autoforeuses | Micro vis cruciformes autoforeuses | Craniofacial bone screw, non-biodegradable | Classe IIb | Non | non | non
2019-10-31 | ORTHOPEDIE BIOMECA LOCOMOTION | ORTHOPEDIE BIOMECA LOCOMOTION | HND - Micro vis fendues autoforeuses | Micro vis fendues autoforeuses | Craniofacial bone screw, non-biodegradable | Classe IIb | Non | non | non
2019-10-31 | ORTHOPEDIE BIOMECA LOCOMOTION | ORTHOPEDIE BIOMECA LOCOMOTION | HND - Mini plaques | Mini plaques | Craniofacial bone screw, non-biodegradable | Classe IIb | Non | non | non
2019-10-31 | ORTHOPEDIE BIOMECA LOCOMOTION | ORTHOPEDIE BIOMECA LOCOMOTION | HND - Mini vis fendues autoforeuses | Mini vis fendues autoforeuses | Craniofacial bone screw, non-biodegradable | Classe IIb | Non | non | non
2019-10-31 | ORTHOPEDIE BIOMECA LOCOMOTION | ORTHOPEDIE BIOMECA LOCOMOTION | HND - Mini vis fendues autotaraudeuses | Mini vis fendues autotaraudeuses | Craniofacial bone screw, non-biodegradable | Classe IIb | Non | non | non
2019-10-31 | ORTHOPEDIE BIOMECA LOCOMOTION | ORTHOPEDIE BIOMECA LOCOMOTION | Vis perforées fendues autotaraudeuses | Vis perforées fendues autotaraudeuses | Craniofacial bone screw, non-biodegradable | Classe IIb | Non | non | non
2019-10-31 | ORTHOPEDIE BIOMECA LOCOMOTION | ORTHOPEDIE BIOMECA LOCOMOTION | Vis pour greffon fendues autoforeuses | Vis pour greffon fendues autoforeuses | Craniofacial bone screw, non-biodegradable | Classe IIb | Non | non | non
2019-11-02 | Fuji Systems Corporation | MEDTRONIC France | CELLO™ | Cathéter guide à ballonet | unclassified | Classe III | Non | oui | non
2019-11-04 | AESCULAP AG | B. BRAUN MEDICAL | Instrument d'insertion PROSPACE® Ti | Instrument destiné à l'insertion d'implants dans la colonne vertébrale lombaire | Orthopaedic prosthesis implantation instrument, reusable | Classe IIa | Non | non | non
2019-11-04 | AESCULAP AG | B. BRAUN MEDICAL | Instrument d'insertion TSPACE® PEEK | Instrument destiné à l'insertion d'implants dans la colonne vertébrale lombaire | Orthopaedic prosthesis implantation instrument, reusable | Classe IIa | Non | non | non
2019-11-04 | AESCULAP AG | B. BRAUN MEDICAL | Instrument d'insertion TSPACE® Ti | Instrument destiné à l'insertion d'implants dans la colonne vertébrale lombaire | Orthopaedic prosthesis implantation instrument, reusable | Classe IIa | Non | non | non
2019-11-04 | BIOTRONIK AG | BIOTRONIK FRANCE | ORSIRO Mission | Stent coronaire à principe actif | unclassified | Classe III | Non | oui | non
2019-11-04 | Central Medical Technologies Inc | Société S-Sense | Vessel-X | Système de conteneur implantable | unclassified | Classe IIb | Non | non | non
2019-11-04 | Novax Pharma SARL | Laboratoire Densmore & Cie | LARMES HB Plus eye drops 10ml - 3ml | Solution ophtalmique lubrifiante | unclassified | Classe IIb | Non | oui | non
2019-11-04 | Perflow Medical Ltd. | MedNet EC-REP GmbH | Cascade L Agile | Filet remodelant non occlusif | unclassified | Classe III | Non | oui | non
2019-11-04 | Perflow Medical Ltd. | MedNet EC-REP GmbH | Cascade M Agile | Filet remodelant non occlusif | unclassified | Classe III | Non | oui | non
2019-11-05 | Allergan | Allergan | Juvéderm VOLBELLA with Lidocaine | Dispositif médical pour le traitement des dépressions cutanées et la restauration des volumes | unclassified | Classe III | Non | non | non
2019-11-05 | Allergan | Allergan | Juvéderm VOLUMA with Lidocaïne | Dispositif médical pour le traitement des dépressions cutanées et la restauration des volumes | unclassified | Classe III | Non | non | non
2019-11-05 | Boston Scientific Corporation | BOSTON SCIENTIFIC | WALLSTENT™ BILIARY - Endoprothèse biliaiire endoscopique partiellement recouverte | Endoprothèse biliaire endoscopique partiellement recouverte | Hybrid/coated biliary stent | Classe IIb | Non | oui | non
2019-11-05 | Boston Scientific Corporation | BOSTON SCIENTIFIC | WALLSTENT™ BILIARY - Endoprothèse biliaire endoscopique non recouverte | Endoprothèse biliaire endoscopique non recouverte | Bare-metal biliary stent | Classe IIb | Non | oui | non
2019-11-05 | Fresenius Medical Care Deutschland GmbH | FRESENIUS MEDICAL CARE FRANCE | Citrosteril désinfectant | Désinfectant thermo-chimique des générateurs 4008, systèmes de thérapies 5008 CORDIAX et 6008 CAREsystem | unclassified | Classe IIa | Non | non | non
2019-11-05 | Günter Bissinger Medizintechnik GmbH | TransEnterix Italia S.r.l. | Bipolar Curved Grasping Forceps | Instruments chirurgicaux | unclassified | Classe IIb | Non | non | non
2019-11-05 | Günter Bissinger Medizintechnik GmbH | TransEnterix Italia S.r.l. | Bipolar Curved Scissors | Instruments chirurgicaux | unclassified | Classe IIb | Non | non | non
2019-11-05 | Günter Bissinger Medizintechnik GmbH | TransEnterix Italia S.r.l. | Bipolar Grasping Forceps | Instruments chirurgicaux | unclassified | Classe IIb | Non | non | non
2019-11-05 | Günter Bissinger Medizintechnik GmbH | TransEnterix Italia S.r.l. | Bipolar Large Grasping Forceps | Instruments chirurgicaux | unclassified | Classe IIb | Non | non | non
2019-11-05 | Günter Bissinger Medizintechnik GmbH | TransEnterix Italia S.r.l. | Bipolar Maryland Dissector | Instruments chirurgicaux | unclassified | Classe IIb | Non | non | non
2019-11-05 | Günter Bissinger Medizintechnik GmbH | TransEnterix Italia S.r.l. | Bipolar Scissors | Instruments chirurgicaux | unclassified | Classe IIb | Non | non | non
2019-11-05 | Günter Bissinger Medizintechnik GmbH | TransEnterix Italia S.r.l. | Bipolar Shaft | Instruments chirurgicaux | unclassified | Classe IIb | Non | non | non
2019-11-05 | Merit Medical Systems Inc. | Merit Medical France | Maestro Microcatheter | Micro cathéter | unclassified | Classe IIa | Non | oui | non
2019-11-05 | Stryker Leibinger GmbH Co. KG | STRYKER FRANCE SAS | Universal Mesh | Maille dynamic | Hand-held intraoral dental x-ray system, analogue | Classe IIb | Non | oui | non
2019-11-05 | TransEnterix Italia S.r.l. | TransEnterix Italia S.r.l. | Allis Grasper | Instruments chirurgicaux passifs et monopolaires TransEnterix | unclassified | Classe IIa | Non | non | non
2019-11-05 | TransEnterix Italia S.r.l. | TransEnterix Italia S.r.l. | Allis Grasper, Long | Instruments chirurgicaux passifs et monopolaires TransEnterix | unclassified | Classe IIa | Non | non | non
2019-11-05 | TransEnterix Italia S.r.l. | TransEnterix Italia S.r.l. | Atraumatic Single Action Grasper | Instruments chirurgicaux passifs et monopolaires TransEnterix | unclassified | Classe IIa | Non | non | non
2019-11-05 | TransEnterix Italia S.r.l. | TransEnterix Italia S.r.l. | Babcock Forceps | Instruments chirurgicaux passifs et monopolaires TransEnterix | unclassified | Classe IIa | Non | non | non
2019-11-05 | TransEnterix Italia S.r.l. | TransEnterix Italia S.r.l. | Babcock Forceps, Long | Instruments chirurgicaux passifs et monopolaires TransEnterix | unclassified | Classe IIa | Non | non | non
2019-11-05 | TransEnterix Italia S.r.l. | TransEnterix Italia S.r.l. | Cobra Grasper | Instruments chirurgicaux passifs et monopolaires TransEnterix | unclassified | Classe IIa | Non | non | non
2019-11-05 | TransEnterix Italia S.r.l. | TransEnterix Italia S.r.l. | DeBakey Grasper | Instruments chirurgicaux passifs et monopolaires TransEnterix | unclassified | Classe IIa | Non | non | non
2019-11-05 | TransEnterix Italia S.r.l. | TransEnterix Italia S.r.l. | Fundus Grasper | Instruments chirurgicaux passifs et monopolaires TransEnterix | unclassified | Classe IIa | Non | non | non
2019-11-05 | TransEnterix Italia S.r.l. | TransEnterix Italia S.r.l. | Fundus Grasper, Long | Instruments chirurgicaux passifs et monopolaires TransEnterix | unclassified | Classe IIa | Non | non | non
2019-11-05 | TransEnterix Italia S.r.l. | TransEnterix Italia S.r.l. | Johan Grasper | Instruments chirurgicaux passifs et monopolaires TransEnterix | unclassified | Classe IIa | Non | non | non
2019-11-05 | TransEnterix Italia S.r.l. | TransEnterix Italia S.r.l. | Johan Grasper, Long | Instruments chirurgicaux passifs et monopolaires TransEnterix | unclassified | Classe IIa | Non | non | non
2019-11-05 | TransEnterix Italia S.r.l. | TransEnterix Italia S.r.l. | Johan Grasper 15 mm Tip | Instruments chirurgicaux passifs et monopolaires TransEnterix | unclassified | Classe IIa | Non | non | non
2019-11-05 | TransEnterix Italia S.r.l. | TransEnterix Italia S.r.l. | Kocher Grasper | Instruments chirurgicaux passifs et monopolaires TransEnterix | unclassified | Classe IIa | Non | non | non
2019-11-05 | TransEnterix Italia S.r.l. | TransEnterix Italia S.r.l. | Kocher Grasper, Long | Instruments chirurgicaux passifs et monopolaires TransEnterix | unclassified | Classe IIa | Non | non | non
2019-11-05 | TransEnterix Italia S.r.l. | TransEnterix Italia S.r.l. | Mixter Dissector | Instruments chirurgicaux passifs et monopolaires TransEnterix | unclassified | Classe IIa | Non | non | non
2019-11-05 | TransEnterix Italia S.r.l. | TransEnterix Italia S.r.l. | Mixter Dissector, Long | Instruments chirurgicaux passifs et monopolaires TransEnterix | unclassified | Classe IIa | Non | non | non
2019-11-05 | TransEnterix Italia S.r.l. | TransEnterix Italia S.r.l. | Monopolar Curved Metzenbaum Scissors | Instruments chirurgicaux passifs et monopolaires TransEnterix | unclassified | Classe IIa | Non | non | non
2019-11-05 | TransEnterix Italia S.r.l. | TransEnterix Italia S.r.l. | Monopolar Curved Metzenbaum Scissors, Long | Instruments chirurgicaux passifs et monopolaires TransEnterix | unclassified | Classe IIa | Non | non | non
2019-11-05 | TransEnterix Italia S.r.l. | TransEnterix Italia S.r.l. | Monopolar Curved Metzenbaum Scissors Short Tip | Instruments chirurgicaux passifs et monopolaires TransEnterix | unclassified | Classe IIa | Non | non | non
2019-11-05 | TransEnterix Italia S.r.l. | TransEnterix Italia S.r.l. | Monopolar Curved Metzenbaum Scissors Short Tip, Long | Instruments chirurgicaux passifs et monopolaires TransEnterix | unclassified | Classe IIa | Non | non | non
2019-11-05 | TransEnterix Italia S.r.l. | TransEnterix Italia S.r.l. | Monopolar L-Hook Electrode | Instruments chirurgicaux passifs et monopolaires TransEnterix | unclassified | Classe IIa | Non | non | non
2019-11-05 | TransEnterix Italia S.r.l. | TransEnterix Italia S.r.l. | Monopolar L-Hook Electrode, Long | Instruments chirurgicaux passifs et monopolaires TransEnterix | unclassified | Classe IIa | Non | non | non
2019-11-05 | TransEnterix Italia S.r.l. | TransEnterix Italia S.r.l. | Monopolar Maryland Dissector | Instruments chirurgicaux passifs et monopolaires TransEnterix | unclassified | Classe IIa | Non | non | non
2019-11-05 | TransEnterix Italia S.r.l. | TransEnterix Italia S.r.l. | Monopolar Maryland Dissector, Long | Instruments chirurgicaux passifs et monopolaires TransEnterix | unclassified | Classe IIa | Non | non | non
2019-11-05 | TransEnterix Italia S.r.l. | TransEnterix Italia S.r.l. | Monopolar Metzenbaum Scissors | Instruments chirurgicaux passifs et monopolaires TransEnterix | unclassified | Classe IIa | Non | non | non
2019-11-05 | TransEnterix Italia S.r.l. | TransEnterix Italia S.r.l. | Monopolar Metzenbaum scissors 18 mm Tip | Instruments chirurgicaux passifs et monopolaires TransEnterix | unclassified | Classe IIa | Non | non | non
2019-11-05 | TransEnterix Italia S.r.l. | TransEnterix Italia S.r.l. | Monopolar Metzenbaun Scissors 15 mm Tip | Instruments chirurgicaux passifs et monopolaires TransEnterix | unclassified | Classe IIa | Non | non | non
2019-11-05 | TransEnterix Italia S.r.l. | TransEnterix Italia S.r.l. | Needle Holder Left | Instruments chirurgicaux passifs et monopolaires TransEnterix | unclassified | Classe IIa | Non | non | non
2019-11-05 | TransEnterix Italia S.r.l. | TransEnterix Italia S.r.l. | Needle Holder Left, Long | Instruments chirurgicaux passifs et monopolaires TransEnterix | unclassified | Classe IIa | Non | non | non
2019-11-05 | TransEnterix Italia S.r.l. | TransEnterix Italia S.r.l. | Needle Holder Right | Instruments chirurgicaux passifs et monopolaires TransEnterix | unclassified | Classe IIa | Non | non | non
2019-11-05 | TransEnterix Italia S.r.l. | TransEnterix Italia S.r.l. | Needle Holder Right, Long | Instruments chirurgicaux passifs et monopolaires TransEnterix | unclassified | Classe IIa | Non | non | non
2019-11-05 | TransEnterix Italia S.r.l. | TransEnterix Italia S.r.l. | Needle Holder Straight | Instruments chirurgicaux passifs et monopolaires TransEnterix | unclassified | Classe IIa | Non | non | non
2019-11-05 | TransEnterix Italia S.r.l. | TransEnterix Italia S.r.l. | RADIA Shaft Group | Instruments chirurgicaux passifs et monopolaires TransEnterix | unclassified | Classe IIa | Non | non | non
2019-11-05 | TransEnterix Italia S.r.l. | TransEnterix Italia S.r.l. | Right Angle Dissector | Instruments chirurgicaux passifs et monopolaires TransEnterix | unclassified | Classe IIa | Non | non | non
2019-11-05 | TransEnterix Italia S.r.l. | TransEnterix Italia S.r.l. | Right Angle Dissector, Long | Instruments chirurgicaux passifs et monopolaires TransEnterix | unclassified | Classe IIa | Non | non | non
2019-11-05 | TransEnterix Italia S.r.l. | TransEnterix Italia S.r.l. | Strong Grasper | Instruments chirurgicaux passifs et monopolaires TransEnterix | unclassified | Classe IIa | Non | non | non
2019-11-05 | TransEnterix Italia S.r.l. | TransEnterix Italia S.r.l. | Strong Grasper, Long | Instruments chirurgicaux passifs et monopolaires TransEnterix | unclassified | Classe IIa | Non | non | non
2019-11-05 | TransEnterix Italia S.r.l. | TransEnterix Italia S.r.l. | Weck® Hem-o-lok® L Clip Applier | Instruments chirurgicaux passifs et monopolaires TransEnterix | unclassified | Classe IIa | Non | non | non
2019-11-05 | TransEnterix Italia S.r.l. | TransEnterix Italia S.r.l. | Weck® Hem-o-lok® L Clip Applier, Long | Instruments chirurgicaux passifs et monopolaires TransEnterix | unclassified | Classe IIa | Non | non | non
2019-11-05 | TransEnterix Italia S.r.l. | TransEnterix Italia S.r.l. | Weck® Hem-o-lok® ML Clip Applier | Instruments chirurgicaux passifs et monopolaires TransEnterix | unclassified | Classe IIa | Non | non | non
2019-11-05 | TransEnterix Italia S.r.l. | TransEnterix Italia S.r.l. | Weck® Hem-o-lok® ML Clip Applier, Long | Instruments chirurgicaux passifs et monopolaires TransEnterix | unclassified | Classe IIa | Non | non | non
2019-11-05 | Tuebingen Scientific Medical GmbH | TransEnterix Italia S.r.l. | Senhance Needle Driver, Articulating | Instruments Articulés - stériles | unclassified | Classe IIa | Non | oui | non
2019-11-06 | ARTHREX INC | ARTHREX | Aiguille relais pour FiberTape® | Aiguille relais | Suture/needle passer, single-use | Classe IIa | Non | oui | non
2019-11-06 | ARTHREX INC | ARTHREX | Arthroscope SynergyHD3 - C-mount | Instruments médicaux endoscopique | Rigid arthroscope | Classe IIa | Non | non | non
2019-11-06 | ARTHREX INC | ARTHREX | Implant Low-Profile AC | Dispositif de chirurgie orthopédique | Arthroscopic surgical procedure kit, non-medicated, single-use | Classe IIb | Non | oui | non
2019-11-06 | ARTHREX INC | ARTHREX | Plaque à double compression | Plaque à double compression | unclassified | Classe IIb | Non | non | non
2019-11-06 | ARTHREX INC | ARTHREX | Plaque palmaire pour radius | Plaques palmaire | unclassified | Classe IIb | Non | non | non
2019-11-06 | ARTHREX INC | ARTHREX | Suture Relais pour NeedlePunch™ | Poinçon à aiguilles | Suturing guide | Classe IIa | Non | oui | non
2019-11-06 | ARTHREX INC | ARTHREX | Vis VAL - titane - verrouillée - filetage monocortical | Vis à profil fin | unclassified | Classe IIb | Non | non | non
2019-11-06 | CAS Medical Systems, Inc. | EDWARDS LIFESCIENCES SERVICES GmbH | FORE&#8209;SIGHT ELITE | Module d'oxymètre tissulaire absolu | unclassified | Classe IIa | Non | non | non | oui
2019-11-06 | Clarius mobile Health Corp. | EMERGO EUROPE B.V. | Clarius Ultrasound Scanner | Système d'imagerie échographique | unclassified | Classe IIa | Non | non | non
2019-11-06 | CROMA Pharma GmbH | ARTHREX | Seringue à usage unique stérile contenant une solution HYALUR | Seringue à usage unique stérile contenant une solution HYALUR | Synovial fluid supplementation medium | Classe III | Non | oui | non
2019-11-06 | DANNEWITZ GmbH & Co. KG | ARTHREX | Broche Kirschner | Broche Kirschner | unclassified | Classe IIa | Non | non | non
2019-11-06 | FRESENIUS KABI AG | FRESENIUS KABI France | Careflex Duo Glycine 0,9%, solution pour irrigation | Solution pour irrigation, Glycine 1,5%. | Surgical/medical procedure irrigation fluid | Classe IIa | Non | oui | non
2019-11-06 | OSCOR Inc. | BOSTON SCIENTIFIC | SafeSheath® II | Système d'introduction hémostatique à détacher avec orifice latéral de perfusion | Vascular introducer kit | Classe III | Non | oui | non
2019-11-06 | TRB Chemedica AG | TRB Chemedica | VISIOL | Solution viscoélastique pour chirurgie oculaire | Aqueous/vitreous humour replacement medium | Classe IIb | Non | oui | non
2019-11-06 | TRB Chemedica AG | TRB Chemedica | VISIOL Solution | Solution viscoélastique de hyaluronate de soduim à 2,0% pour la chirurgie oculaire. | Aqueous/vitreous humour replacement medium | Classe IIb | Non | oui | non
2019-11-07 | ADRIA MED SRL | ASEPT INMED | EasyFlow® | Diffuseur portable autonome | unclassified | Classe IIb | Non | oui | non
2019-11-07 | APPLIED MEDICAL RESOURCES CORPORATION | Applied Medical Europe BV | Epix® latis® Grasper | Pinces à préhension à usage unique | Rigid endotherapy grasping forceps, single-use | Classe IIa | Non | oui | non
2019-11-07 | ARTHREX INC | ARTHREX | Aiguille Spinale | Instrument de chirurgie orthopédique | Body aspiration needle, single-use | Classe IIa | Non | oui | non
2019-11-07 | ARTHREX INC | ARTHREX | Broche guide souple pour reamer flexible Arthrex® | Instrument de chirurgie orthopédique | unclassified | Classe IIa | Non | oui | non
2019-11-07 | ARTHREX INC | ARTHREX | Mesureur arthroscopique | Instrument de chirurgie orthopédique | Arthroscopic probe | Classe IIa | Non | oui | non
2019-11-07 | ARTHREX INC | ARTHREX | Passe fil SwiftStitch™ | Instrument de chirurgie orthopédique | Suture/needle passer, single-use | Classe IIa | Non | oui | non
2019-11-07 | ARTHREX INC | ARTHREX | Reamer flexible Arthrex® | Instrument de chirurgie orthopédique | Ligament reconstruction instrument set | Classe IIa | Non | oui | non
2019-11-07 | CooperVision Manufacturing Ltd | CooperVision Manufacturing Ltd | Ephémère Aqua | Lentilles de contact | Soft corrective contact lens, daily-disposable | Classe IIa | Non | oui | non
2019-11-07 | Covidien LLC | MEDTRONIC France | Accessoires de la plateforme Illumisite | Accessoires du système de bronchoscopie par navigation électromagnétique (cathéters) | Bronchoscopic catheter | Classe IIa | Non | oui | non
2019-11-07 | Covidien LLC | MEDTRONIC France | Plateforme Illumisite | Système de bronchoscopie par navigation électromagnétique | Electromagnetic device tracking system | Classe IIa | Non | non | non
2019-11-07 | GE Healthcare Finland Oy | GE Medical System SCS | E-LoFlo | Module de système de surveillance des patients | Patient monitoring system module, carbon dioxide | Classe IIb | Non | non | non
2019-11-07 | J. MORITA MFG. CORP | PRODUITS DENTAIRES PIERRE ROLLAND | S-APEX | Localisateur d'Apex | Endodontic apex locator | Classe IIa | Non | non | non
2019-11-07 | MANI, INC. | CRISTALENS | MANI Arched Knife - gamme MSL_AB | Couteau ophtalmologique droit avec marquage | Ophthalmic knife, single-use | Classe IIa | Non | oui | non
2019-11-07 | MANI, INC. | CRISTALENS | MANI Marking Straight Knife - gamme MST_MK | Couteau ophtalmologique droit avec marquage | Ophthalmic knife, single-use | Classe IIa | Non | oui | non
2019-11-07 | MANI, INC. | CRISTALENS | MANI Short-Head Crescent Knife - gamme MCU_SH | Couteau ophtalmologique droit avec marquage | Ophthalmic knife, single-use | Classe IIa | Non | oui | non
2019-11-07 | MANI, INC. | CRISTALENS | MANI Short-Head Slit Knife - gamme MSL_SH | Couteau ophtalmologique droit avec marquage | Ophthalmic knife, single-use | Classe IIa | Non | oui | non
2019-11-07 | PEROUSE MEDICAL | PEROUSE MEDICAL | Qimoflow+ | Aiguille de Huber sécurisée avec tubulure et adaptateur sécurisé qimo femelle - Pression positive automatique de retrait | Subcutaneous injection/infusion port needle | Classe IIa | Non | oui | non
2019-11-07 | ResMed PTY Ltd. | ResMed | AirFit N30 | Masque nasal | CPAP/BiPAP nasal mask, reusable | Classe IIa | Non | non | non
2019-11-07 | Respironics Novametrix, LLC | GE Medical System SCS | Respironics LoFlo Sidestream CO2 Module | Module de système de surveillance des patients | Patient monitoring system module, carbon dioxide | Classe IIb | Non | non | non
2019-11-07 | S.B.M. | S.B.M. | LIGAFIX - Foret canulé à longue goujure L=60 mm | Foret canulé | Cannulated surgical drill | Classe IIa | Non | non | non
2019-11-07 | S.B.M. | S.B.M. | LIGAFIX - Foret Ø 4,5 mm non canulé | Foret non canulé | Non-sterile fluted surgical drill, reusable | Classe IIa | Non | non | non
2019-11-07 | S.B.M. | S.B.M. | PULLUP - Foret canulé | Foret canulé | Cannulated surgical drill | Classe IIa | Non | non | non
2019-11-08 | AUDIO TECHNOLOGIES S.R.L. | COLLIN | Piston Audio PTFE | Prothèses auditives | Ossicular prosthesis, partial | Classe IIb | Non | oui | non
2019-11-08 | AUDIO TECHNOLOGIES S.R.L. | COLLIN | Tube aspiration malléable UU Rhino | Canules d'aspiration | Secretion suction kit | Classe IIa | Non | oui | non
2019-11-08 | AUDIO TECHNOLOGIES S.R.L. | COLLIN | Tube aspiration 2 faces | Canules d'aspiration | unclassified | Classe IIa | Non | oui | non
2019-11-08 | KATALYST SURGICAL LLC | MORIA S.A. | Canule de Mason - Boite de 5 unités | Instrumentation pour la chirurgie de la rétine | Ophthalmic tissue forceps, reusable | Classe IIa | Non | oui | non
2019-11-08 | KATALYST SURGICAL LLC | MORIA S.A. | Canule Intru/Extru.PFCL, UU, 27G - Boite de 5 unités | Instrumentation pour la chirurgie de la rétine | Ophthalmic tissue forceps, reusable | Classe IIa | Non | oui | non
2019-11-08 | MICRO THERAPEUTICS Inc. | MEDTRONIC France | Pompe d'aspiration Riptide™ | Pompe d'aspiration | Surgical irrigation/aspiration system | Classe IIa | Non | non | non
2019-11-09 | Medtronic Powered Surgical Solutions | MEDTRONIC France | MIDAS REX™ MR8 | Système de fraisage pneumatique à haute vitesse | Line-powered surgical drilling system motor | Classe IIa | Non | non | non
2019-11-11 | CooperVision Manufacturing Ltd | CooperVision Manufacturing Ltd | La Solution d'Afflelou | Solution multifonctions | Multi-purpose soft/rigid contact lens solution | Classe IIb | Non | oui | non
2019-11-11 | Inerventions AB | Inerventions AB | MOLLII | Stimulateurs électriques et musculaires transcutanés | unclassified | Classe IIa | Non | non | non
2019-11-11 | MECTRON SPA | MECTRON SPA | GAMME d'inserts IM2A | Insert pour implantologie | Dental ultrasonic surgical system handpiece tip | Classe IIa | Non | non | non
2019-11-11 | MECTRON SPA | MECTRON SPA | Gamme d'inserts OT5 | Insert pour ostéotomie | Dental ultrasonic surgical system handpiece tip | Classe IIa | Non | non | non
2019-11-11 | MECTRON SPA | MECTRON SPA | GAMME d'inserts EN1 | Insert orthodontiques | unclassified | Classe IIa | Non | non | non
2019-11-11 | MECTRON SPA | MECTRON SPA | Gamme d'inserts EX1 | Insert d'extraction | unclassified | Classe IIa | Non | non | non
2019-11-11 | MECTRON SPA | MECTRON SPA | GAMME d'inserts IM2P | Insert pour implantologie | Dental ultrasonic surgical system handpiece tip | Classe IIa | Non | non | non
2019-11-11 | MECTRON SPA | MECTRON SPA | Gamme d'inserts OP5 | Insert pour ostéotomie | Dental ultrasonic surgical system handpiece tip | Classe IIa | Non | non | non
2019-11-11 | MECTRON SPA | MECTRON SPA | Gamme d'inserts OP6 | Insert pour ostéotomie | Dental ultrasonic surgical system handpiece tip | Classe IIa | Non | non | non
2019-11-11 | MECTRON SPA | MECTRON SPA | Gamme d'inserts OT1 | Insert pour ostéotomie | Dental ultrasonic surgical system handpiece tip | Classe IIa | Non | non | non
2019-11-11 | MECTRON SPA | MECTRON SPA | GAMME d'inserts OT12 | Insert pour ostéotomie | Dental ultrasonic surgical system handpiece tip | Classe IIa | Non | non | non
2019-11-11 | MECTRON SPA | MECTRON SPA | Gamme d'inserts OT7 | Insert pour ostéotomie | Dental ultrasonic surgical system handpiece tip | Classe IIa | Non | non | non
2019-11-11 | MECTRON SPA | MECTRON SPA | Gamme d'inserts PP10 | Insert pour chirurgie parodontale | Dental ultrasonic surgical system handpiece tip | Classe IIa | Non | non | non
2019-11-11 | MECTRON SPA | MECTRON SPA | GAMME d'inserts PR1 | Insert périoste | Dental ultrasonic surgical system handpiece tip | Classe IIa | Non | non | non
2019-11-11 | MECTRON SPA | MECTRON SPA | Insert EL1 | Separateur, insert élévateur | Dental ultrasonic surgical system handpiece tip | Classe IIa | Non | non | non
2019-11-11 | MECTRON SPA | MECTRON SPA | Insert EL2 | Separateur, insert élévateur | Dental ultrasonic surgical system handpiece tip | Classe IIa | Non | non | non
2019-11-11 | MECTRON SPA | MECTRON SPA | Insert EL3 | Separateur, insert élévateur | Dental ultrasonic surgical system handpiece tip | Classe IIa | Non | non | non
2019-11-11 | MECTRON SPA | MECTRON SPA | Insert EN5L | Insert orthodontiques rétro apicaux | Dental ultrasonic surgical system handpiece tip | Classe IIa | Non | non | non
2019-11-11 | MECTRON SPA | MECTRON SPA | Insert EN5R | Insert orthodontiques rétro apicaux | Dental ultrasonic surgical system handpiece tip | Classe IIa | Non | non | non
2019-11-11 | MECTRON SPA | MECTRON SPA | Insert EXP3-L | Insert à explant | Dental ultrasonic surgical system handpiece tip | Classe IIa | Non | non | non
2019-11-11 | MECTRON SPA | MECTRON SPA | Insert EXP3-R | Insert à explant | Dental ultrasonic surgical system handpiece tip | Classe IIa | Non | non | non
2019-11-11 | MECTRON SPA | MECTRON SPA | Insert EXP4-L | Insert à explant | Dental ultrasonic surgical system handpiece tip | Classe IIa | Non | non | non
2019-11-11 | MECTRON SPA | MECTRON SPA | Insert EXP4-R | Insert à explant | Dental ultrasonic surgical system handpiece tip | Classe IIa | Non | non | non
2019-11-11 | MECTRON SPA | MECTRON SPA | Insert IM1S | Insert pour implantologie | Dental ultrasonic surgical system handpiece tip | Classe IIa | Non | non | non
2019-11-11 | MECTRON SPA | MECTRON SPA | Insert IM3P | Insert pour implantologie | Dental ultrasonic surgical system handpiece tip | Classe IIa | Non | non | non
2019-11-11 | MECTRON SPA | MECTRON SPA | Insert IM4A | Insert pour implantologie | Dental ultrasonic surgical system handpiece tip | Classe IIa | Non | non | non
2019-11-11 | MECTRON SPA | MECTRON SPA | Insert IP3-4 | Insert pour implantologie | Dental ultrasonic surgical system handpiece tip | Classe IIa | Non | non | non
2019-11-11 | MECTRON SPA | MECTRON SPA | Insert OP1 | Insert pour ostéoplastie | Dental ultrasonic surgical system handpiece tip | Classe IIa | Non | non | non
2019-11-11 | MECTRON SPA | MECTRON SPA | Insert OP3 | Insert pour ostéoplastie | Dental ultrasonic surgical system handpiece tip | Classe IIa | Non | non | non
2019-11-11 | MECTRON SPA | MECTRON SPA | Insert OP3A | Insert pour ostéoplastie | Dental ultrasonic surgical system handpiece tip | Classe IIa | Non | non | non
2019-11-11 | MECTRON SPA | MECTRON SPA | Insert OP4 | Insert pour ostéoplastie | Dental ultrasonic surgical system handpiece tip | Classe IIa | Non | non | non
2019-11-11 | MECTRON SPA | MECTRON SPA | Insert OP7 | Insert pour ostéoplastie | Dental ultrasonic surgical system handpiece tip | Classe IIa | Non | non | non
2019-11-11 | MECTRON SPA | MECTRON SPA | Insert OP8 | Insert pour ostéoplastie | Dental ultrasonic surgical system handpiece tip | Classe IIa | Non | non | non
2019-11-11 | MECTRON SPA | MECTRON SPA | Insert OP9 | Insert pour ostéoplastie | Dental ultrasonic surgical system handpiece tip | Classe IIa | Non | non | non
2019-11-11 | MECTRON SPA | MECTRON SPA | Insert OT11 | Insert pour ostéotomie | Dental ultrasonic surgical system handpiece tip | Classe IIa | Non | non | non
2019-11-11 | MECTRON SPA | MECTRON SPA | Insert OT13 | Insert pour ostéotomie | Dental ultrasonic surgical system handpiece tip | Classe IIa | Non | non | non
2019-11-11 | MECTRON SPA | MECTRON SPA | Insert OT14 | Insert pour ostéotomie | Dental ultrasonic surgical system handpiece tip | Classe IIa | Non | non | non
2019-11-11 | MECTRON SPA | MECTRON SPA | Insert OT2 | Insert pour ostéotomie | Dental ultrasonic surgical system handpiece tip | Classe IIa | Non | non | non
2019-11-11 | MECTRON SPA | MECTRON SPA | Insert OT4 | Insert pour ostéotomie | Dental ultrasonic surgical system handpiece tip | Classe IIa | Non | non | non
2019-11-11 | MECTRON SPA | MECTRON SPA | Insert OT7S-3 | Insert pour ostéotomie | Dental ultrasonic surgical system handpiece tip | Classe IIa | Non | non | non
2019-11-11 | MECTRON SPA | MECTRON SPA | Insert OT7S-4 | Insert pour ostéotomie | Dental ultrasonic surgical system handpiece tip | Classe IIa | Non | non | non
2019-11-11 | MECTRON SPA | MECTRON SPA | Insert OT8L | Insert pour ostéotomie | Dental ultrasonic surgical system handpiece tip | Classe IIa | Non | non | non
2019-11-11 | MECTRON SPA | MECTRON SPA | Insert OT9 | Insert pour ostéotomie | Dental ultrasonic surgical system handpiece tip | Classe IIa | Non | non | non
2019-11-11 | MECTRON SPA | MECTRON SPA | Insert PL1 | Insert pour ostéotomie | Dental ultrasonic surgical system handpiece tip | Classe IIa | Non | non | non
2019-11-11 | MECTRON SPA | MECTRON SPA | Insert PL2 | Insert pour ostéotomie | Dental ultrasonic surgical system handpiece tip | Classe IIa | Non | non | non
2019-11-11 | MECTRON SPA | MECTRON SPA | Insert PL3 | Insert pour ostéotomie | Dental ultrasonic surgical system handpiece tip | Classe IIa | Non | non | non
2019-11-11 | MECTRON SPA | MECTRON SPA | Insert PP1 | Insert pour chirurgie parodontale | Dental ultrasonic surgical system handpiece tip | Classe IIa | Non | non | non
2019-11-11 | MECTRON SPA | MECTRON SPA | Insert SLC | Insert pour ostéoplastie | Dental ultrasonic surgical system handpiece tip | Classe IIa | Non | non | non
2019-11-11 | MECTRON SPA | MECTRON SPA | Insert SLE1 | Separateur, insert élévateur | Dental ultrasonic surgical system handpiece tip | Classe IIa | Non | non | non
2019-11-11 | MECTRON SPA | MECTRON SPA | Insert SLE2 | Separateur, insert élévateur | Dental ultrasonic surgical system handpiece tip | Classe IIa | Non | non | non
2019-11-11 | MECTRON SPA | MECTRON SPA | Insert SLO-H | Insert pour ostéotomie | Dental ultrasonic surgical system handpiece tip | Classe IIa | Non | non | non
2019-11-11 | MECTRON SPA | MECTRON SPA | Insert SLS | Separateur, insert élévateur | Dental ultrasonic surgical system handpiece tip | Classe IIa | Non | non | non
2019-11-11 | MECTRON SPA | MECTRON SPA | OT6 | Insert pour ostéotomie | Dental ultrasonic surgical system handpiece tip | Classe IIa | Non | non | non
2019-11-11 | MECTRON SPA | MECTRON SPA | SLE1 | Separateur, insert élévateur/ | Dental ultrasonic surgical system handpiece tip | Classe IIa | Non | non | non
2019-11-11 | MECTRON SPA | MECTRON SPA | STARJET | Polisseur nettoyant pour jet | Dental abrasive air jet system handpiece | Classe IIa | Non | non | non
2019-11-11 | MECTRON SPA | MECTRON SPA | Subgingival perio tips | Insert subgingival | unclassified | Classe IIa | Non | non | non
2019-11-11 | Prexion Europe GmbH | Prexion Europe GmbH | Logiciel Image Analysis System (3D Viewer) | Logiciel associé à un appareil Cone beam (Imagerie dentaire) | unclassified | Classe IIb | Non | non | non
2019-11-12 | ALLMED MEDICAL PRODUCTS CO LTD | SOINEO | Compresses de gaze stériles chirurgicales | Compresses de gaze stériles chirurgicales | unclassified | Classe IIa | Non | oui | non
2019-11-12 | ALLMED MEDICAL PRODUCTS CO LTD | SOINEO | Compresses de gaze stériles radiodétectables chirurgicales | Compresses de gaze stériles radiodétectables chirurgicales | unclassified | Classe IIa | Non | oui | non
2019-11-12 | ALLMED MEDICAL PRODUCTS CO LTD | SOINEO | Compresses en non tissé stériles chirurgicales | Compresses en non tissé stériles chirurgicales | Sponge, <specify> | Classe IIa | Non | oui | non
2019-11-12 | ALLMED MEDICAL PRODUCTS CO LTD | SOINEO | Compresses en non tissé stériles radiodétectables chirurgicales | Compresses en non tissé stériles radiodétectables chirurgicales | unclassified | Classe IIa | Non | oui | non
2019-11-12 | ALLMED MEDICAL PRODUCTS CO LTD | SOINEO | Compresses laparotomie gaze et en non tissé et 4 épaisseurs | Compresses laparotomie gaze et en non tissé et 4 épaisseurs | unclassified | Classe IIa | Non | oui | non
2019-11-12 | ALLMED MEDICAL PRODUCTS CO LTD | SOINEO | Pansement vaseliné | Pansement vaseliné | unclassified | Classe IIa | Non | oui | non
2019-11-12 | BITOP | Laboratoires Juva Santé | Traitement Eczéma Mercurochrome | Crème à usage local sur les peaux sèches, sensibles et irritées | Skin moisture barrier dressing | Classe IIa | Non | non | non
2019-11-12 | Cardiac Pacemakers Incorporated | BOSTON SCIENTIFIC | Outil de fixation - modèle 6616 | Accessoire sonde implantable | unclassified | DMIA | Non | oui | non
2019-11-12 | Shenzhen DongDixin Technology Co. Ltd | MONATH ELECTRONIC | TENS ECO WIRELESS | Neurostimulateur transcutané | unclassified | Classe IIa | Non | non | non
2019-11-12 | Shenzhen Mindray Bio-Medical Electronics Co., Ltd | Mindray Medical France | BeneHeart C1A | Défibrillateur automatique externe | unclassified | Classe IIb | Non | non | non
2019-11-12 | Shenzhen Mindray Bio-Medical Electronics Co., Ltd | Mindray Medical France | BeneHeart C2 | Défibrillateur automatique externe | unclassified | Classe IIb | Non | non | non
2019-11-12 | Shenzhen Mindray Bio-Medical Electronics Co., Ltd | Mindray Medical France | Moniteur patient EPM10 | Moniteur patient | unclassified | Classe IIb | Non | non | non
2019-11-12 | Shenzhen Mindray Bio-Medical Electronics Co., Ltd | Mindray Medical France | Moniteur patient EPM12 | Moniteur patient | unclassified | Classe IIb | Non | non | non
2019-11-12 | Shenzhen Mindray Bio-Medical Electronics Co., Ltd | Mindray Medical France | Moniteur patient EPM15 | Moniteur patient | unclassified | Classe IIb | Non | non | non
2019-11-12 | Shenzhen Mindray Bio-Medical Electronics Co., Ltd | Mindray Medical France | Moniteur patient N12 | Moniteur patient | unclassified | Classe IIb | Non | non | non
2019-11-12 | Shenzhen Mindray Bio-Medical Electronics Co., Ltd | Mindray Medical France | Moniteur patient N15 | Moniteur patient | unclassified | Classe IIb | Non | non | non
2019-11-12 | Shenzhen Mindray Bio-Medical Electronics Co., Ltd | Mindray Medical France | Moniteur patient N17 | Moniteur patient | unclassified | Classe IIb | Non | non | non
2019-11-12 | Shenzhen Mindray Bio-Medical Electronics Co., Ltd | Mindray Medical France | Moniteur patient N19 | Moniteur patient | unclassified | Classe IIb | Non | non | non
2019-11-12 | Shenzhen Mindray Bio-Medical Electronics Co., Ltd | Mindray Medical France | Moniteur patient N22 | Moniteur patient | unclassified | Classe IIb | Non | non | non
2019-11-12 | Shenzhen Mindray Bio-Medical Electronics Co., Ltd | Mindray Medical France | TMS40 | Système de télémétrie de télémétrie | unclassified | Classe IIb | Non | non | non
2019-11-12 | Shenzhen Mindray Bio-Medical Electronics Co., Ltd | Mindray Medical France | TM80 | Moniteur de télémétrie | unclassified | Classe IIb | Non | non | non
2019-11-12 | TOMTEC IMAGING SYSTEMS | TOMTEC IMAGING SYSTEMS | IMAGE-ARENA | Plateforme logicielle | Radiology picture archiving and communication system application software | Classe IIa | Non | non | non
2019-11-12 | TOMTEC IMAGING SYSTEMS | TOMTEC IMAGING SYSTEMS | TOMTEC-ARENA | Progiciel d'application clinique | Radiology picture archiving and communication system application software | Classe IIa | Non | non | non
2019-11-12 | Varian Medical Systems München GmbH | VARIAN MEDICAL SYSTEMS FRANCE | Identify 2.2 | Système de vérification de la configuration, de positionnement et de gestion du déplacement | Real-time position management respiratory gating system | Classe IIb | Non | non | non
2019-11-13 | B. BRAUN AVITUM AG | B. BRAUN MEDICAL | OMNIset® ECCO2 R | Lignes à sang avec raccordement ouvert comprenant un hémofiltre | unclassified | Classe IIb | Non | oui | non
2019-11-13 | B. BRAUN AVITUM AG | B. BRAUN MEDICAL | OMNIset® Plus | Lignes à sang avec raccordement ouvert comprenant un hémofiltre | unclassified | Classe IIb | Non | oui | non
2019-11-13 | BIOTRONIK AG | BIOTRONIK FRANCE | PASSEO 35 XEO | Cathéter de dilatation périphérique | unclassified | Classe IIa | Non | oui | non
2019-11-13 | EUROSETS SRL | B. BRAUN MEDICAL | ECCO2R | Oxygénateur pour la réduction du CO2 sanguin | unclassified | Classe IIa | Non | oui | non
2019-11-14 | B. BRAUN AVITUM AG | B. BRAUN MEDICAL | OMNI | Générateur de dialyse et options | unclassified | Classe IIb | Non | non | non
2019-11-14 | KULZER GMBH | KULZER FRANCE | Delara | Dents artificielles | Resin artificial teeth | Classe IIa | Non | non | non
2019-11-14 | KULZER GMBH | KULZER FRANCE | PalaXtreme liquide | Résine acrylique | Denture base resin, self-cured | Classe IIa | Non | non | non
2019-11-14 | KULZER GMBH | KULZER FRANCE | PalaXtreme poudre | Résine acrylique | Denture base resin, self-cured | Classe IIa | Non | non | non
2019-11-14 | PHILIPS Medical Systems | PHILIPS France Commercial | CS770 IntelliSpace Critical Care and Anesthesia | Logiciel d'application de collecte et de gestion de données cliniques | Clinical data collection/management information application software | Classe IIa | Non | non | non
2019-11-15 | AIREL-QUETIN | AIREL-QUETIN | Equipement K 2 | Fauteuil dentaire | unclassified | Classe IIa | Non | non | non
2019-11-15 | AIREL-QUETIN | AIREL-QUETIN | Equipement Pacific | Fauteuil dentaire | unclassified | Classe IIa | Non | non | non
2019-11-15 | AIREL-QUETIN | AIREL-QUETIN | Equipement PE8 | Fauteuil dentaire | unclassified | Classe IIa | Non | non | non
2019-11-15 | Boston Scientific Corporation | BOSTON SCIENTIFIC | Hydra Jagwire™ Guide haute performance | Guide haute performance | Non-vascular guidewire | Classe IIa | Non | non | non
2019-11-15 | Cynosure, LLC | Hologic BVBA | TempSure - General | Dispositif radiofréquence (RF) monopolaire | General-purpose electrosurgical diathermy system generator | Classe IIb | Non | non | non
2019-11-15 | Cynosure, LLC | Hologic BVBA | TempSure - General Surgical Handpieces | Dispositif radiofréquence (RF) monopolaire | General-purpose electrosurgical diathermy system generator | Classe IIb | Non | non | non
2019-11-15 | DeguDent GmbH | DENTSPLY SIRONA FRANCE | Cercon xt ML | Matériau pour fabrication de prothèse dentaire, céramique | Dental ceramic | Classe IIa | Non | non | non
2019-11-15 | DENTSPLY DE TREY GMBH | DENTSPLY SIRONA FRANCE | Surefil One | Composite hybride auto-adhésif | Glass ionomer dental cement | Classe IIa | Non | non | non
2019-11-15 | 1stQ GmbH | MEDICONTUR FRANCE | Implant AddOn trifocal torique - A4HW0M | Lentille intraoculaire destinée à être implantée dans le sulcus ciliaire | unclassified | Classe IIb | Non | non | non
2019-11-18 | BIOPSYBELL | Orthopaedic & Spine Development | Aiguille pour décompression discale - DKR1716CDFL10 | Aiguille pour décompression discale | unclassified | Classe IIa | Non | oui | non
2019-11-18 | BIOPSYBELL | Orthopaedic & Spine Development | Aiguille pour décompression discale - DKR1908CDFL10 | Aiguille pour décompression discale | unclassified | Classe IIa | Non | oui | non
2019-11-18 | Brainlab AG | Brainlab AG | EM Disposable Stylet | Stylet EM à usage unique - Instrument chirurgical | unclassified | Classe III | Non | oui | non
2019-11-18 | CooperVision Manufacturing Ltd | CooperVision Manufacturing Ltd | Eyexpert finess spheric | Lentilles de contact | Soft corrective contact lens, daily-disposable | Classe IIa | Non | oui | non
2019-11-18 | DISPOTECH Srl | MEDISTOCK | ICE BAGS IN TNT | Poche de froid à usage unique | unclassified | Classe IIa | Non | non | non
2019-11-18 | Diversey Europe Operations BV | DIVERSEY France | Oxivir® CE Plus | Détergent désinfectant à large spectre pour les dispositifs médicaux | Hydrogen peroxide device disinfectant | Classe IIa | Non | non | non
2019-11-18 | Diversey Europe Operations BV | DIVERSEY France | Oxivir® CE Plus Spray | Détergent désinfectant à large spectre pour les dispositifs médicaux | Hydrogen peroxide device disinfectant | Classe IIa | Non | non | non
2019-11-18 | Diversey Europe Operations BV | DIVERSEY France | Oxivir Excel® CE | Détergent désinfectant à large spectre pour le matériel médical non invasif et les surfaces non poreuses | Hydrogen peroxide device disinfectant | Classe IIa | Non | non | non
2019-11-18 | Diversey Europe Operations BV | DIVERSEY France | Oxivir Excel® Foam CE | Détergent, désinfectant à large spectre pour le matériel médical non invasif et les surfaces dures non poreuses | Hydrogen peroxide device disinfectant | Classe IIa | Non | non | non
2019-11-18 | Diversey Europe Operations BV | DIVERSEY France | Oxivir Excel® Wipe CE | Lingettes détergentes et désinfectantes à large spectre pour le matériel médical non invasif et les surfaces non poreuses | Hydrogen peroxide device disinfectant | Classe IIa | Non | non | non
2019-11-18 | Diversey Europe Operations BV | DIVERSEY France | Oxivir® Sporicide CE | Détergent désinfectant à large spectre pour le matériel médical non invasif et les surfaces dures non poreuses | Hydrogen peroxide device disinfectant | Classe IIa | Non | non | non
2019-11-18 | Diversey Europe Operations BV | DIVERSEY France | Oxivir® Sporicide Wipe CE | Lingettes détergentes et désinfectantes à large spectre pour le matériel médical non invasif et les surfaces dures non poreuses | Hydrogen peroxide device disinfectant | Classe IIa | Non | non | non
2019-11-18 | JOYTECH Healthcare Co., Ltd | DELTACARE | Thermomètre frontal infrarouge - DET-206 | Thermomètre frontale infrarouge | Infrared thermometer, skin | Classe IIa | Non | non | non
2019-11-18 | Laboratoires STERISCIENCE | INCERMED DISTRIBUTION | INSTRULYSE 5L ou 2* 1L | Détergent pré désinfectant liquide | unclassified | Classe IIb | Non | non | non
2019-11-18 | Laboratoires STERISCIENCE | INCERMED DISTRIBUTION | LINGETTES VIROWIPES | Lingettes imprégnées d'une solution nettoyante et désinfectante | unclassified | Classe IIa | Non | non | non
2019-11-18 | Laboratoires STERISCIENCE | INCERMED DISTRIBUTION | VIROSPRAY 1L ou 5L | Nettoyant désinfectant virucide | unclassified | Classe IIa | Non | non | non
2019-11-18 | MH Medical Tec GmbH | MEDICOR INTERNATIONAL FRANCE | Raccord haute-pression 120 cm avec luer fixe | Raccord haute-pression | unclassified | Classe IIa | Non | non | non
2019-11-18 | MH Medical Tec GmbH | MEDICOR INTERNATIONAL FRANCE | Raccord haute-pression 120 cm avec luer rotatif | Raccord haute-pression | unclassified | Classe IIa | Non | non | non
2019-11-18 | MH Medical Tec GmbH | MEDICOR INTERNATIONAL FRANCE | Raccord haute-pression 150 cm avec luer fixe | Raccord haute-pression | unclassified | Classe IIa | Non | non | non
2019-11-18 | MH Medical Tec GmbH | MEDICOR INTERNATIONAL FRANCE | Raccord haute-pression 150 cm avec luer rotatif | Raccord haute-pression | unclassified | Classe IIa | Non | non | non
2019-11-18 | NORAKER | INCERMED DISTRIBUTION | ACTIVIOSS GRANULES | Dispositifs de substitution osseuse pour le dentaire | Synthetic bone graft | Classe III | Non | oui | non
2019-11-18 | NORAKER | INCERMED DISTRIBUTION | ACTIVIOSS MEMBRANE | Dispositifs de substitution osseuse pour le dentaire | unclassified | Classe III | Non | oui | non
2019-11-18 | NORAKER | INCERMED DISTRIBUTION | ACTIVIOSS PUTTY | Dispositifs de substitution osseuse pour le dentaire | unclassified | Classe III | Non | oui | non
2019-11-18 | PULPDENT | INCERMED DISTRIBUTION | ACTIVA CIMENT | Produits de restauration dentaire | unclassified | Classe IIa | Non | non | non
2019-11-18 | PULPDENT | INCERMED DISTRIBUTION | ACTIVA FOND DE CAVITE | Produits de restauration dentaire | unclassified | Classe IIa | Non | non | non
2019-11-18 | PULPDENT | INCERMED DISTRIBUTION | ACTIVA KIDS PEDO | Produits de restauration dentaire | unclassified | Classe IIa | Non | non | non
2019-11-18 | PULPDENT | INCERMED DISTRIBUTION | ACTIVA RESTAURATION | Produits de restauration dentaire | unclassified | Classe IIa | Non | non | non
2019-11-18 | Vitrex Medical AS | ALPHADIAB | VITREX STERILANCE LITE 3 | Autopiqueurs jetables | Recordable CD | Classe IIa | Non | oui | non
2019-11-19 | ALPRO MEDICAL GmbH | KOMET France | AlproJet-DD | Solution concentrée | Benzalkonium chloride device disinfectant | Classe IIa | Non | non | non
2019-11-19 | ALPRO MEDICAL GmbH | KOMET France | AlproJet-W | Solution concentrée | Detergent, <specify> | Classe IIa | Non | non | non
2019-11-19 | ALPRO MEDICAL GmbH | KOMET France | Alpron | Concentré liquide | Disinfectant, <specify> | Classe IIa | Non | non | non
2019-11-19 | ALPRO MEDICAL GmbH | KOMET France | BC San 100 | Solution concentrée | Sodium hypochlorite device disinfectant | Classe IIb | Non | non | non
2019-11-19 | ALPRO MEDICAL GmbH | KOMET France | BC-San 100 | Solution concentrée | Sodium hypochlorite device disinfectant | Classe IIa | Non | non | non | oui
2019-11-19 | ALPRO MEDICAL GmbH | KOMET France | Bilpron | Solution prête à l'emploi | Disinfectant, <specify> | Classe IIa | Non | non | non
2019-11-19 | ALPRO MEDICAL GmbH | KOMET France | Minuten Spray Classic | Solution à base d'alcool prête à l'emploi | Ethanol device disinfectant | Classe IIb | Non | non | non
2019-11-19 | ALPRO MEDICAL GmbH | KOMET France | Minuten Wipes | Lingettes à base d'alcool prête à l'emploi | Medical device cleaning/disinfecting wipe | Classe IIb | Non | non | non
2019-11-19 | ALPRO MEDICAL GmbH | KOMET France | MinutenSpray Classic | Solution à base d'alcool prête à l'emploi | Ethanol device disinfectant | Classe IIa | Non | non | non | oui
2019-11-19 | ALPRO MEDICAL GmbH | KOMET France | MinutenWipes | Lingettes à base d'alcool | Ethanol device disinfectant | Classe IIa | Non | non | non | oui
2019-11-19 | ALPRO MEDICAL GmbH | KOMET France | PlastiSept eco | Spray sans alcool | Laurylpropylene diamine device disinfectant | Classe IIa | Non | non | non
2019-11-19 | ALPRO MEDICAL GmbH | KOMET France | PlastiSept eco MaxiWipes | Lingettes sans alcool | Medical device cleaning/disinfecting wipe | Classe IIa | Non | non | non
2019-11-19 | ALPRO MEDICAL GmbH | KOMET France | PrintoSept-ID | Solution prête à l'emploi | Laurylpropylene diamine device disinfectant | Classe IIa | Non | non | non | oui
2019-11-19 | ALPRO MEDICAL GmbH | KOMET France | Printospet-ID | Solution prête à l'emploi | Laurylpropylene diamine device disinfectant | Classe IIb | Non | non | non
2019-11-19 | ALPRO MEDICAL GmbH | KOMET France | WL-cid | Solution universelle prête à l'emploi | unclassified | Classe IIb | Non | non | non
2019-11-19 | Fresenius Kabi AG | FRESENIUS VIAL | PLASMACELL-C | Kit à usage unique Plasmacell-C avec aiguille, poche d'étalonnage et poche de collecte du plasma de 1000 mL | Apheresis system tubing set | Classe IIb | Non | oui | non
2019-11-19 | Gebr. Brasseler GmbH & Co. KG | KOMET France | DC1 | Solution concentrée | Endoscope disinfecting unit | Classe IIb | Non | non | non
2019-11-19 | NEWCLIP TECHNICS - | NEWCLIP TECHNICS - | ANC951 - Fantôme à usage unique pour KIT-XS4D | Instruments stériles à usage unique | Surgical implant template, single-use | Classe IIa | Non | oui | non
2019-11-19 | NEWCLIP TECHNICS - | NEWCLIP TECHNICS - | ANC969 - Fantôme à usage unique pour KIT-XS4G | Instruments stériles à usage unique | Surgical implant template, single-use | Classe IIa | Non | oui | non
2019-11-19 | NEWCLIP TECHNICS - | NEWCLIP TECHNICS - | ANC970 - Fantôme à usage unique pour KIT-XN2D, KIT-XS2D et KIT-XW2D XS2D et KIT-XW2D | Instruments stériles à usage unique | Surgical implant template, single-use | Classe IIa | Non | oui | non
2019-11-19 | NEWCLIP TECHNICS - | NEWCLIP TECHNICS - | ANC971 - Fantôme à usage unique pour KIT-XN2G, KIT- XS2G et KIT-XW2G | Instruments stériles à usage unique | Surgical implant template, single-use | Classe IIa | Non | oui | non
2019-11-19 | NEWCLIP TECHNICS - | NEWCLIP TECHNICS - | ANC972 - Fantôme à usage unique pour KIT-XEN1D et KIT- XES1D | Instruments stériles à usage unique | Surgical implant template, single-use | Classe IIa | Non | oui | non
2019-11-19 | NEWCLIP TECHNICS - | NEWCLIP TECHNICS - | ANC973 - Fantôme à usage unique pour KIT-XEN1G et KIT-XES1G | Instruments stériles à usage unique | Surgical implant template, single-use | Classe IIa | Non | oui | non
2019-11-19 | NEWCLIP TECHNICS - | NEWCLIP TECHNICS - | CBTDP1 - Plaque pour clavicule - 1/3 moyen médial - Taille 1 - Droite | Plaques et vis non stériles pour ostéosynthèse de la clavicule | unclassified | Classe IIb | Non | non | non
2019-11-19 | NEWCLIP TECHNICS - | NEWCLIP TECHNICS - | CBTDP1-ST - Plaque pour clavicule - 1/3 moyen médial - Taille 1 - Droite - STERILE | Plaques stériles pour ostéosynthèse de la clavicule | Orthopaedic fixation plate, non-biodegradable | Classe IIb | Non | oui | non
2019-11-19 | NEWCLIP TECHNICS - | NEWCLIP TECHNICS - | CBTGP1 - Plaque pour clavicule - 1/3 moyen médiale - Taille 1 - Gauche | Plaques et vis non stériles pour ostéosynthèse de la clavicule | unclassified | Classe IIb | Non | non | non
2019-11-19 | NEWCLIP TECHNICS - | NEWCLIP TECHNICS - | CBTGP1-ST - Plaque pour clavicule - 1/3 moyen médial - Taille 1 - Gauche - STERILE | Plaques stériles pour ostéosynthèse de la clavicule | Orthopaedic fixation plate, non-biodegradable | Classe IIb | Non | oui | non
2019-11-19 | NEWCLIP TECHNICS - | NEWCLIP TECHNICS - | CET2.8L10 - Vis standard à corticale - Oblong | Vis non stériles associées aux plaques d’ostéosynthèse pour le membre supérieur et inférieur | Orthopaedic bone screw, non-biodegradable, non-sterile | Classe IIb | Non | non | non
2019-11-19 | NEWCLIP TECHNICS - | NEWCLIP TECHNICS - | CET2.8L10-ST - Vis standard à corticale - Oblong - STERILE | Vis stériles associées aux plaques d’ostéosynthèse pour le membre supérieur et inférieur | Orthopaedic bone screw, non-biodegradable, sterile | Classe IIb | Non | oui | non
2019-11-19 | NEWCLIP TECHNICS - | NEWCLIP TECHNICS - | CET2.8L12 - Vis standard à corticale - Oblong | Vis non stériles associées aux plaques d’ostéosynthèse pour le membre supérieur et inférieur | Orthopaedic bone screw, non-biodegradable, non-sterile | Classe IIb | Non | non | non
2019-11-19 | NEWCLIP TECHNICS - | NEWCLIP TECHNICS - | CET2.8L12-ST - Vis standard à corticale - Oblong - STERILE | Vis stériles associées aux plaques d’ostéosynthèse pour le membre supérieur et inférieur | Orthopaedic bone screw, non-biodegradable, sterile | Classe IIb | Non | oui | non
2019-11-19 | NEWCLIP TECHNICS - | NEWCLIP TECHNICS - | CET2.8L14 - Vis standard à corticale - Oblong | Vis non stériles associées aux plaques d’ostéosynthèse pour le membre supérieur et inférieur | Orthopaedic bone screw, non-biodegradable, non-sterile | Classe IIb | Non | non | non
2019-11-19 | NEWCLIP TECHNICS - | NEWCLIP TECHNICS - | CET2.8L14-ST - Vis standard à corticale - Oblong - STERILE | Vis stériles associées aux plaques d’ostéosynthèse pour le membre supérieur et inférieur | Orthopaedic bone screw, non-biodegradable, sterile | Classe IIb | Non | oui | non
2019-11-19 | NEWCLIP TECHNICS - | NEWCLIP TECHNICS - | CET2.8L16 - Vis standard à corticale - Oblong | Vis non stériles associées aux plaques d’ostéosynthèse pour le membre supérieur et inférieur | Orthopaedic bone screw, non-biodegradable, non-sterile | Classe IIb | Non | non | non
2019-11-19 | NEWCLIP TECHNICS - | NEWCLIP TECHNICS - | CET2.8L16-ST - Vis standard à corticale - Oblong - STERILE | Vis stériles associées aux plaques d’ostéosynthèse pour le membre supérieur et inférieur | Orthopaedic bone screw, non-biodegradable, sterile | Classe IIb | Non | oui | non
2019-11-19 | NEWCLIP TECHNICS - | NEWCLIP TECHNICS - | CET2.8L18 - Vis standard à corticale - Oblong | Vis non stériles associées aux plaques d’ostéosynthèse pour le membre supérieur et inférieur | Orthopaedic bone screw, non-biodegradable, non-sterile | Classe IIb | Non | non | non
2019-11-19 | NEWCLIP TECHNICS - | NEWCLIP TECHNICS - | CET2.8L18-ST - Vis standard à corticale - Oblong - STERILE | Vis stériles associées aux plaques d’ostéosynthèse pour le membre supérieur et inférieur | Orthopaedic bone screw, non-biodegradable, sterile | Classe IIb | Non | oui | non
2019-11-19 | NEWCLIP TECHNICS - | NEWCLIP TECHNICS - | CET2.8L20 - Vis standard à corticale - Oblong | Vis non stériles associées aux plaques d’ostéosynthèse pour le membre supérieur et inférieur | Orthopaedic bone screw, non-biodegradable, non-sterile | Classe IIb | Non | non | non
2019-11-19 | NEWCLIP TECHNICS - | NEWCLIP TECHNICS - | CET2.8L20-ST - Vis standard à corticale - Oblong - STERILE | Vis stériles associées aux plaques d’ostéosynthèse pour le membre supérieur et inférieur | Orthopaedic bone screw, non-biodegradable, sterile | Classe IIb | Non | oui | non
2019-11-19 | NEWCLIP TECHNICS - | NEWCLIP TECHNICS - | CET2.8L22 - Vis standard à corticale - Oblong | Vis non stériles associées aux plaques d’ostéosynthèse pour le membre supérieur et inférieur | Orthopaedic bone screw, non-biodegradable, non-sterile | Classe IIb | Non | non | non
2019-11-19 | NEWCLIP TECHNICS - | NEWCLIP TECHNICS - | CET2.8L22-ST - Vis standard à corticale - Oblong - STERILE | Vis stériles associées aux plaques d’ostéosynthèse pour le membre supérieur et inférieur | Orthopaedic bone screw, non-biodegradable, sterile | Classe IIb | Non | oui | non
2019-11-19 | NEWCLIP TECHNICS - | NEWCLIP TECHNICS - | CET2.8L24 - Vis standard à corticale - Oblong | Vis non stériles associées aux plaques d’ostéosynthèse pour le membre supérieur et inférieur | Orthopaedic bone screw, non-biodegradable, non-sterile | Classe IIb | Non | non | non
2019-11-19 | NEWCLIP TECHNICS - | NEWCLIP TECHNICS - | CET2.8L24-ST - Vis standard à corticale - Oblong- STERILE | Vis stériles associées aux plaques d’ostéosynthèse pour le membre supérieur et inférieur | Orthopaedic bone screw, non-biodegradable, sterile | Classe IIb | Non | oui | non
2019-11-19 | NEWCLIP TECHNICS - | NEWCLIP TECHNICS - | FLTDMV0 - Plaque médio-plantaire d'arthrodèse pour Lapidus - Droite - Taille 0 | Plaques et vis non stériles pour ostéosynthèse du pied | unclassified | Classe IIb | Non | non | non
2019-11-19 | NEWCLIP TECHNICS - | NEWCLIP TECHNICS - | FLTDMV0-ST - Plaque médio-plantaire d'arthrodèse pour Lapidus - Droite - Taille 0 - STERILE | Plaques stériles pour ostéosynthèse du pied | Orthopaedic fixation plate, non-biodegradable | Classe IIb | Non | oui | non
2019-11-19 | NEWCLIP TECHNICS - | NEWCLIP TECHNICS - | FLTDMV2 - Plaque médio-plantaire d'arthrodèse pour Lapidus - Droite - Taille 2 | Plaques et vis non stériles pour ostéosynthèse du pied | unclassified | Classe IIb | Non | non | non
2019-11-19 | NEWCLIP TECHNICS - | NEWCLIP TECHNICS - | FLTDMV2-ST - Plaque médio-plantaire d'arthrodèse pour Lapidus - Droite - Taille 2 - STERILE | Plaques stériles pour ostéosynthèse du pied | Orthopaedic fixation plate, non-biodegradable | Classe IIb | Non | oui | non
2019-11-19 | NEWCLIP TECHNICS - | NEWCLIP TECHNICS - | FLTGMV0 - Plaque médio-plantaire d'arthrodèse pour Lapidus - Gauche - Taille 0 | Plaques et vis non stériles pour ostéosynthèse du pied | unclassified | Classe IIb | Non | non | non
2019-11-19 | NEWCLIP TECHNICS - | NEWCLIP TECHNICS - | FLTGMV0-ST - Plaque médio-plantaire d'arthrodèse pour Lapidus - Gauche - Taille 0 - STERILE | Plaques stériles pour ostéosynthèse du pied | Orthopaedic fixation plate, non-biodegradable | Classe IIb | Non | oui | non
2019-11-19 | NEWCLIP TECHNICS - | NEWCLIP TECHNICS - | FLTGMV2 - Plaque médio-plantaire d'arthrodèse pour Lapidus - Gauche - Taille 2 | Plaques et vis non stériles pour ostéosynthèse du pied | unclassified | Classe IIb | Non | non | non
2019-11-19 | NEWCLIP TECHNICS - | NEWCLIP TECHNICS - | FLTGMV2-ST - Plaque médio-plantaire d'arthrodèse pour Lapidus - Gauche - Taille 2 - STERILE | Plaques stériles pour ostéosynthèse du pied | Orthopaedic fixation plate, non-biodegradable | Classe IIb | Non | oui | non
2019-11-19 | NEWCLIP TECHNICS - | NEWCLIP TECHNICS - | FTTSM1 - Plaque d'arthrodèse Talo-Naviculaire médiale - Taille 1 | Plaques et vis non stériles pour ostéosynthèse du pied | unclassified | Classe IIb | Non | non | non
2019-11-19 | NEWCLIP TECHNICS - | NEWCLIP TECHNICS - | FTTSM1-ST - Plaque d'arthrodèse Talo-Naviculaire médiale - Taille 1 - STERILE | Plaques stériles pour ostéosynthèse du pied | Orthopaedic fixation plate, non-biodegradable | Classe IIb | Non | oui | non
2019-11-19 | NEWCLIP TECHNICS - | NEWCLIP TECHNICS - | FTTSM2 - Plaque d'arthrodèse Talo-Naviculaire médiale - Taille 2 | Plaques et vis non stériles pour ostéosynthèse du pied | unclassified | Classe IIb | Non | non | non
2019-11-19 | NEWCLIP TECHNICS - | NEWCLIP TECHNICS - | FTTSM2-ST - Plaque d'arthrodèse Talo-Naviculaire médiale - Taille 2 - STERILE | Plaques stériles pour ostéosynthèse du pied | Orthopaedic fixation plate, non-biodegradable | Classe IIb | Non | oui | non
2019-11-19 | NEWCLIP TECHNICS - | NEWCLIP TECHNICS - | KIT-XEN1D - Kit radius distal - Extra-distale - Tête étroite - Taille 1 - Droite | Kit à usage unique pour ostéosynthèse du radius distal | Orthopaedic surgical procedure kit, non-medicated, single-use | Classe IIb | Non | oui | non
2019-11-19 | NEWCLIP TECHNICS - | NEWCLIP TECHNICS - | KIT-XEN1G - Kit radius distal - Extra-distale - Tête étroite - Taille 1 - Gauche | Kit à usage unique pour ostéosynthèse du radius distal | Orthopaedic surgical procedure kit, non-medicated, single-use | Classe IIb | Non | oui | non
2019-11-19 | NEWCLIP TECHNICS - | NEWCLIP TECHNICS - | KIT-XES1D - Kit radius distal - Extra-distale - Tête standard - Taille 1 - Droite | Kit à usage unique pour ostéosynthèse du radius distal | Orthopaedic surgical procedure kit, non-medicated, single-use | Classe IIb | Non | oui | non
2019-11-19 | NEWCLIP TECHNICS - | NEWCLIP TECHNICS - | KIT-XES1G - Kit radius distal - Extra-distale - Tête standard - Taille 1 - Gauche | Kit à usage unique pour ostéosynthèse du radius distal | Orthopaedic surgical procedure kit, non-medicated, single-use | Classe IIb | Non | oui | non
2019-11-19 | NEWCLIP TECHNICS - | NEWCLIP TECHNICS - | KIT-XNS1D - Kit radius distal - Tête étroite - Extra courte - Droite | Kit à usage unique pour ostéosynthèse du radius distal | Orthopaedic surgical procedure kit, non-medicated, single-use | Classe IIb | Non | oui | non
2019-11-19 | NEWCLIP TECHNICS - | NEWCLIP TECHNICS - | KIT-XNS1G - Kit radius distal - Tête étroite - Extra courte - Gauche | Kit à usage unique pour ostéosynthèse du radius distal | Orthopaedic surgical procedure kit, non-medicated, single-use | Classe IIb | Non | oui | non
2019-11-19 | NEWCLIP TECHNICS - | NEWCLIP TECHNICS - | KIT-XS4D - Kit radius distal - Tête standard - Longue - Droite | Kit à usage unique pour ostéosynthèse du radius distal | Orthopaedic surgical procedure kit, non-medicated, single-use | Classe IIb | Non | oui | non
2019-11-19 | NEWCLIP TECHNICS - | NEWCLIP TECHNICS - | KIT-XS4G - Kit radius distal - Tête standard - Longue - Gauche | Kit à usage unique pour ostéosynthèse du radius distal | Orthopaedic surgical procedure kit, non-medicated, single-use | Classe IIb | Non | oui | non
2019-11-19 | NEWCLIP TECHNICS - | NEWCLIP TECHNICS - | KIT-XW2D - Kit radius distal - Tête large - Taille 2 - Droite | Kit à usage unique pour ostéosynthèse du radius distal | Orthopaedic surgical procedure kit, non-medicated, single-use | Classe IIb | Non | oui | non
2019-11-19 | NEWCLIP TECHNICS - | NEWCLIP TECHNICS - | 33.0212.120-MAR1 Broche | Instruments non stériles réutilisables | unclassified | Classe IIa | Non | non | non
2019-11-19 | POLYMEDICURE LIMITED | DORAN INTERNATIONAL | ALP-ET614 | Dispositif de perfusion multi accès sécurisés | Intravenous line stopcock | Classe IIa | Non | oui | non
2019-11-19 | POLYMEDICURE LIMITED | DORAN INTERNATIONAL | ALP-10.3VD | Dispositif de perfusion multi accès sécurisés | unclassified | Classe IIa | Non | oui | non
2019-11-19 | POLYMEDICURE LIMITED | DORAN INTERNATIONAL | ALP-2D | Dispositif de perfusion multi accès sécurisés | unclassified | Classe IIa | Non | oui | non
2019-11-19 | POLYMEDICURE LIMITED | DORAN INTERNATIONAL | ALP-6 | Dispositif de perfusion multi accès sécurisés | unclassified | Classe IIa | Non | oui | non
2019-11-19 | Sunrise SPRL | Sunrise SPRL | Sunrise | Appareil médical pour l'aide au diagnostic des troubles du sommeil | Polysomnograph | Classe IIa | Non | non | non
2019-11-19 | XERIDIEM MEDICAL DEVICES | BOSTON SCIENTIFIC | EndoVive™ | Kit de remplacement du ballonnet standard | Enteral feeding kit, adult/paediatric | Classe IIb | Non | oui | non
2019-11-19 | Zfx GmbH | Biomet 3i Dental Ibérica, S.L.U. | Zfx™ GenTek™ TiBases and Screws | Interface en Titane et Vis Titane | unclassified | Classe IIa | Non | non | non
2019-11-20 | ALBOMED GmbH | AMPLITUDE | OArt+ 10 | Gel intra articulaire de sodium hyaluronate | unclassified | Classe III | Non | oui | non
2019-11-20 | ALBOMED GmbH | AMPLITUDE | OArt+ 120 | Gel intra articulaire de sodium hyaluronate | unclassified | Classe III | Non | oui | non
2019-11-20 | ALBOMED GmbH | AMPLITUDE | OArt+ 32 | Gel intra articulaire de sodium hyaluronate | unclassified | Classe III | Non | oui | non
2019-11-20 | ALBOMED GmbH | AMPLITUDE | OArt+ 44 | Gel intra articulaire de sodium hyaluronate | unclassified | Classe III | Non | oui | non
2019-11-20 | BLINK MEDICAL Ltd | MEDICONTUR FRANCE | 90-8007NS - Trépan cornéen 17mm | Instrument de chirurgie ophtalmique | unclassified | Classe IIa | Non | non | non
2019-11-20 | DENTSPLY Implants Manufacturing GmbH | DENTSPLY SIRONA FRANCE | AstraTech Impl EV 3.0S | Implant dentaire endostéal à vis, à deux pièces | Screw endosteal dental implant, two-piece | Classe IIb | Non | oui | non
2019-11-20 | DENTSPLY Implants Manufacturing GmbH | DENTSPLY SIRONA FRANCE | AstraTech Impl EV 3.6S | Implant dentaire endostéal à vis, à deux pièces | Screw endosteal dental implant, two-piece | Classe IIb | Non | oui | non
2019-11-20 | DENTSPLY Implants Manufacturing GmbH | DENTSPLY SIRONA FRANCE | AstraTech Impl EV 4.2C | Implant dentaire endostéal à vis, à deux pièces | Screw endosteal dental implant, two-piece | Classe IIb | Non | oui | non
2019-11-20 | DENTSPLY Implants Manufacturing GmbH | DENTSPLY SIRONA FRANCE | AstraTech Impl EV 4.2S | Implant dentaire endostéal à vis, à deux pièces | Screw endosteal dental implant, two-piece | Classe IIb | Non | oui | non
2019-11-20 | DENTSPLY Implants Manufacturing GmbH | DENTSPLY SIRONA FRANCE | AstraTech Impl EV 4.8C | Implant dentaire endostéal à vis, à deux pièces | Screw endosteal dental implant, two-piece | Classe IIb | Non | oui | non
2019-11-20 | DENTSPLY Implants Manufacturing GmbH | DENTSPLY SIRONA FRANCE | AstraTech Impl EV 4.8S | Implant dentaire endostéal à vis, à deux pièces | Screw endosteal dental implant, two-piece | Classe IIb | Non | oui | non
2019-11-20 | DENTSPLY Implants Manufacturing GmbH | DENTSPLY SIRONA FRANCE | AstraTech Impl EV 5.4S | Implant dentaire endostéal à vis, à deux pièces | Screw endosteal dental implant, two-piece | Classe IIb | Non | oui | non
2019-11-20 | GE Healthcare (Tianjin) Company Ltd | GE Medical System SCS | Brivo XR118 | Système d'imagerie numérique à rayon X | unclassified | Classe IIa | Non | non | non
2019-11-20 | LABORATOIRES ANIOS | LABORATOIRES ANIOS | MICRO 10 + | Solution concentrée | unclassified | Classe IIb | Non | non | non
2019-11-20 | LABORATOIRES ANIOS | LABORATOIRES ANIOS | MICRO 10 ENZYME 2 | Solution concentrée | unclassified | Classe IIb | Non | non | non
2019-11-20 | LABORATOIRES ANIOS | LABORATOIRES ANIOS | MICRO 10 EXCEL | Solution concentrée | unclassified | Classe IIb | Non | non | non
2019-11-20 | LABORATOIRES ANIOS | LABORATOIRES ANIOS | SEPTOL INSTRUMENTS ENZYMATIC | Solution concentrée pour usage professionnel | unclassified | Classe IIb | Non | non | non
2019-11-20 | LABORATOIRES ANIOS | LABORATOIRES ANIOS | SEPTOL ROTATIVE | Solution prête à l'emploi pour usage professionnel | unclassified | Classe IIb | Non | non | non
2019-11-20 | LABORATOIRES ANIOS | LABORATOIRES ANIOS | SEPTOL SPRAY | Solution prête à l'emploi pour usage professionnel | unclassified | Classe IIa | Non | non | non
2019-11-20 | LABORATOIRES ANIOS | LABORATOIRES ANIOS | UNISEPTA FOAM 2 | Mousse détergente désinfectante | unclassified | Classe IIa | Non | non | non
2019-11-20 | LABORATOIRES ANIOS | LABORATOIRES ANIOS | UNISEPTA FOAM 2 WIPES | Lingettes prêtes à l'emploi imprégnées d'une solution nettoyante et désinfectante | unclassified | Classe IIa | Non | non | non
2019-11-20 | LABORATOIRES ANIOS | LABORATOIRES ANIOS | UNISEPTA LIGHT 2 | Solution prête à l‘emploi | unclassified | Classe IIa | Non | non | non
2019-11-20 | LABORATOIRES ANIOS | LABORATOIRES ANIOS | Unisepta Plus | Unisepta Plus | unclassified | Classe IIa | Non | non | non
2019-11-20 | LABORATOIRES ANIOS | LABORATOIRES ANIOS | UNISEPTA PLUS WIPES | Lingettes prêtes à l’emploi imprégnées d’une solution désinfectante, à action rapide, | unclassified | Classe IIa | Non | non | non
2019-11-20 | Medicel AG | MEDICONTUR FRANCE | LP604510 - Injecteur Accujet 2.0 | Injecteur pour l'implantation de lentilles intraoculaires | unclassified | Classe IIa | Non | oui | non
2019-11-20 | Medicel AG | MEDICONTUR FRANCE | LP604530 - Injecteur Accujet 2.2 | Injecteur pour l'implantation de lentilles intraoculaires | unclassified | Classe IIa | Non | oui | non
2019-11-20 | MENICON CO LTD | MENICON | Menicon EX | Lentille de contact en Tolofolcon A (renouvellement annuel) | unclassified | Classe IIa | Non | non | non
2019-11-20 | MENICON CO LTD | MENICON | Menicon EX-Z | Lentille de contact en Tisifolcon A (renouvellement annuel) | unclassified | Classe IIa | Non | non | non
2019-11-20 | MENICON CO LTD | MENICON | Menicon Menifocal Z | Lentille de contact en Tisifolcon A (renouvellement annuel) | unclassified | Classe IIa | Non | non | non
2019-11-20 | MENICON CO LTD | MENICON | Menicon Rose K2, IC, PG | Lentille de contact en Tisifolcon A (renouvellement annuel) | unclassified | Classe IIa | Non | non | non
2019-11-20 | MENICON CO LTD | MENICON | Menicon Z | Lentille de contact en Tisifolcon A (renouvellement annuel) | unclassified | Classe IIa | Non | non | non
2019-11-20 | MENICON CO LTD | MENICON | Menicon Z-a | Lentille de contact en Tisifolcon A (renouvellement annuel) | unclassified | Classe IIa | Non | non | non
2019-11-20 | PARKELL | DIRECTA AB | SmarTemp X1 | Matériau pour couronnes et bridges provisoires | Dental crown/bridge resin, temporary | Classe IIa | Non | non | non
2019-11-20 | SIGNIA GmbH | SIVANTOS | Pure Charge&Go X | Aides auditives | unclassified | Classe IIa | Non | non | non
2019-11-20 | SIGNIA GmbH | SIVANTOS | Pure 312 X | Aides auditives | unclassified | Classe IIa | Non | non | non
2019-11-20 | STERIMEDIX LTD | MEDICONTUR FRANCE | M5535 - Jeu de pièces à main bimanuelles irrigation et aspiration - 23G | Instrument pour chirurgie ophtalmique | unclassified | Classe IIa | Non | oui | non
2019-11-20 | STERIMEDIX LTD | MEDICONTUR FRANCE | M5590 - Pièce à main d’I/A pour des incisions de 2,2 mm droite | Instrument pour chirurgie ophtalmique | unclassified | Classe IIa | Non | non | non
2019-11-20 | STERIMEDIX LTD | MEDICONTUR FRANCE | M5591 - Pièce à main d’I/A pour des incisions de 2,2 mm courbée | Instrument pour chirurgie ophtalmique | unclassified | Classe IIa | Non | non | non
2019-11-20 | SURGISTAR Inc | MEDICONTUR FRANCE | 880022 - Couteau crescent angulé 2,0mm | Instrument de chirurgie ophtalmique | unclassified | Classe IIa | Non | oui | non
2019-11-20 | SURGISTAR Inc | MEDICONTUR FRANCE | 881618 - Couteau double calibrage sécurisé - incision 1.6mm/1.8mm | Instrument de chirurgie ophtalmique | unclassified | Classe IIa | Non | oui | non
2019-11-20 | SURGISTAR Inc | MEDICONTUR FRANCE | 882461 - Couteau à incision cornéenne simple tranchant sécurisé - 2.4mm | Instrument de chirurgie ophtalmique | unclassified | Classe IIa | Non | oui | non
2019-11-20 | SURGISTAR Inc | MEDICONTUR FRANCE | 882751 - Couteau à incision cornéenne double tranchant sécurisé - 2.75mm | Instrument de chirurgie ophtalmique | unclassified | Classe IIa | Non | oui | non
2019-11-20 | SURGISTAR Inc | MEDICONTUR FRANCE | 882961 - Couteau à incision cornéenne simple tranchant sécurisé - 3.0mm | Instrument de chirurgie ophtalmique | unclassified | Classe IIa | Non | oui | non
2019-11-20 | SURGISTAR Inc | MEDICONTUR FRANCE | 883268 - Couteau à incision cornéenne double tranchant sécurisé - 3.2mm | Instrument de chirurgie ophtalmique | unclassified | Classe IIa | Non | oui | non
2019-11-20 | SURGISTAR Inc | MEDICONTUR FRANCE | 885560 - Couteau sideport droit sécurisé 1,2mm | Instrument de chirurgie ophtalmique | unclassified | Classe IIa | Non | oui | non
2019-11-20 | SURGISTAR Inc | MEDICONTUR FRANCE | 885561 - Couteau sideport droit sécurisé 1,4mm | Instrument de chirurgie ophtalmique | unclassified | Classe IIa | Non | oui | non
2019-11-20 | SURGISTAR Inc | MEDICONTUR FRANCE | 885562 - Couteau sideport droit sécurisé 0,8mm | Instrument de chirurgie ophtalmique | unclassified | Classe IIa | Non | oui | non
2019-11-20 | SURGISTAR Inc | MEDICONTUR FRANCE | 962068 - Couteau à incision cornéenne double tranchant - 2,0mm | Instrument de chirurgie ophtalmique | unclassified | Classe IIa | Non | oui | non
2019-11-20 | SURGISTAR Inc | MEDICONTUR FRANCE | 965562 - Lancette MVR pour vitrectomie droite - 23G (0.8 mm) | Instrument de chirurgie ophtalmique | unclassified | Classe IIa | Non | oui | non
2019-11-20 | VDW GmbH | DENTSPLY SIRONA FRANCE | EDDY | Insert d’endo-irrigation | unclassified | Classe IIa | Non | oui | non
2019-11-20 | VDW GmbH | DENTSPLY SIRONA FRANCE | EDDY 100 PLUS KIT | Insert d’endo-irrigation | unclassified | Classe IIa | Non | oui | non
2019-11-20 | WANDERCRAFT | WANDERCRAFT | ATALANTE | Système composé de : 1 exoquelette, 1 gilet, 2 batteries, des mousses de portection, des cales pour les pieds, du logiciel Agui, 1 chaise roulante | Ambulatory automated-guidance gait rehabilitation system | Classe IIa | Non | non | non
2019-11-20 | WANDERCRAFT | WANDERCRAFT | DaTaGen | Logiciel autonome, accesoire de l'exosquelette | Ambulatory automated-guidance gait rehabilitation system | Classe IIa | Non | non | non
2019-11-21 | Boston Scientific Corporation | BOSTON SCIENTIFIC | AngioJet™ Ultra 5000A Console | Console pour système de thrombectomie | General-purpose suction system, line-powered | Classe IIb | Non | non | non
2019-11-21 | Breas Medical AB | L3 Médical | Vivo 1 | Ventilateur portable, électrique | Portable ventilator, electric | Classe IIb | Non | non | non
2019-11-21 | Breas Medical AB | L3 Médical | Vivo 2 | Ventilateur portable, électrique | Portable ventilator, electric | Classe IIb | Non | non | non
2019-11-21 | Breas Medical AB | L3 Médical | Vivo 3 | Ventilateur portable, électrique | Portable ventilator, electric | Classe IIb | Non | non | non
2019-11-21 | Mazor Robotics Ltd. | MEDTRONIC France | Système Mazor X | Système de navigation pour positionnement d'instruments chirurgicaux | unclassified | Classe IIa | Non | non | non
2019-11-21 | Medacta International SA | Medacta France | AMIS-K | Tige cimentée | unclassified | Classe III | Non | oui | non
2019-11-21 | MÖLNLYCKE HEALTH CARE AB | Molnlycke Health Care | Mepilex Border Flex EM | Pansement hydrocellulaire siliconé auto-fixant | Wound-nonadherent dressing, absorbent | Classe IIb | Non | oui | non
2019-11-21 | Neurosante Medikal Elektronik Ltd. Sti | PRODISMED | NeuroCes™ | Stimulateur par Electrotherapie Cranienne | Analgesic TENS system | Classe IIa | Non | non | non
2019-11-21 | Phibo Dental Solutions S.L. | Phibo Dental Solutions S.L. | INTABHSS35 Pilier en titane Biohorizons Single-Stage 3.5 Antirotationnel | Pilier en titane | Dental implant system | Classe IIa | Non | non | non
2019-11-21 | Phibo Dental Solutions S.L. | Phibo Dental Solutions S.L. | INTABHSS35R Pilier en titane Biohorizons Single-Stage 3.5 Rotationnel | Pilier en titane | Dental implant system | Classe IIa | Non | non | non
2019-11-21 | Phibo Dental Solutions S.L. | Phibo Dental Solutions S.L. | INTABHSS45 Pilier en titane Biohorizons Single-Stage 4.5 Antirotationnel | Pilier en titane | Dental implant system | Classe IIa | Non | non | non
2019-11-21 | Phibo Dental Solutions S.L. | Phibo Dental Solutions S.L. | INTABHSS45R Pilier en titane Biohorizons Single-Stage 4.5 Rotationnel | Pilier en titane | Dental implant system | Classe IIa | Non | non | non
2019-11-21 | Phibo Dental Solutions S.L. | Phibo Dental Solutions S.L. | INTABHSS57 Pilier en titane Biohorizons Single-Stage 5.7 Antirotationnel | Pilier en titane | Dental implant system | Classe IIa | Non | non | non
2019-11-21 | Phibo Dental Solutions S.L. | Phibo Dental Solutions S.L. | INTABHSS57R Pilier en titane Biohorizons Single-Stage 5.7 Rotationnel | Pilier en titane | Dental implant system | Classe IIa | Non | non | non
2019-11-21 | Schülke & Mayr GmbH | SCHULKE France | Gigazyme® X-tra | Détergent et désinfectant multienzymatiques | unclassified | Classe IIb | Non | non | non
2019-11-21 | WaveLight GmbH | Laboratoires ALCON | InnovEyes™ Sightmap | Dispositif de diagnostic ophtalmique | Anterior eye segment analysis system | Classe IIb | Non | non | non
2019-11-22 | Aston Medical | Aston Medical | ANCILLAIRE SKS - Embase essai avec ailettes ML5 | Ancillaire réutilisable pour prothèse orthopédique de Genou | unclassified | Classe IIa | Non | non | non
2019-11-22 | Aston Medical | Aston Medical | ANCILLAIRE SKS - Embase essai avec ailettes SM3 | Ancillaire réutilisable pour prothèse orthopédique de Genou | unclassified | Classe IIa | Non | non | non
2019-11-22 | Aston Medical | Aston Medical | ANCILLAIRE SKS - Embase essai sans ailettes ML5 | Ancillaire réutilisable pour prothèse orthopédique de Genou | unclassified | Classe IIa | Non | non | non
2019-11-22 | Aston Medical | Aston Medical | ANCILLAIRE SKS - Embase essai sans ailettes SM3 | Ancillaire réutilisable pour prothèse orthopédique de Genou | unclassified | Classe IIa | Non | non | non
2019-11-22 | Aston Medical | Aston Medical | ANCILLAIRE SKS - Rotule essai diam 25 | Ancillaire réutilisable pour prothèse orthopédique de Genou | unclassified | Classe IIa | Non | non | non
2019-11-22 | ATMOS MedizinTechnik GmbH et Co. KG | ATMOS MEDICAL FRANCE | ATMOS® Diagnostic Cube | Système de diagnostics ORL | unclassified | Classe IIa | Non | non | non
2019-11-22 | ATMOS MedizinTechnik GmbH et Co. KG | ATMOS MEDICAL FRANCE | ATMOS® DPOAE 31 | Auto-émission acoustique | unclassified | Classe IIa | Non | non | non
2019-11-22 | ATMOS MedizinTechnik GmbH et Co. KG | ATMOS MEDICAL FRANCE | ATMOS® Rhino 31 avec sondes de mesures par masque | Rhinomanomètre 31 avec masque | unclassified | Classe IIa | Non | non | non
2019-11-22 | ATMOS MedizinTechnik GmbH et Co. KG | ATMOS MEDICAL FRANCE | ATMOS® Rhino 31 avec sondes de mesures par olives | Rhinomanomètre 31 avec olive | unclassified | Classe IIa | Non | non | non
2019-11-22 | ATMOS MedizinTechnik GmbH et Co. KG | ATMOS MEDICAL FRANCE | ATMOS RS 221 | Appareil de radiochirurgie haute fréquence avec arrêt automatique | unclassified | Classe IIa | Non | non | non
2019-11-22 | ATMOS MedizinTechnik GmbH et Co. KG | ATMOS MEDICAL FRANCE | ATMOS® Sono 31 | Echographe des sinus | unclassified | Classe IIa | Non | non | non
2019-11-22 | ATMOS MedizinTechnik GmbH et Co. KG | ATMOS MEDICAL FRANCE | ATMOS® TEOAE | Auto-émission acoustique | unclassified | Classe IIa | Non | non | non
2019-11-22 | ATMOS MedizinTechnik GmbH et Co. KG | ATMOS MEDICAL FRANCE | ATMOS® TEOAE + DPOAE 31 | Auto-émission acoustique | unclassified | Classe IIa | Non | non | non
2019-11-22 | ATMOS MedizinTechnik GmbH et Co. KG | ATMOS MEDICAL FRANCE | ATMOS® Tymp 31 | Tympanomètre | unclassified | Classe IIa | Non | non | non
2019-11-22 | ATMOS MedizinTechnik GmbH et Co. KG | ATMOS MEDICAL FRANCE | ATMOS® Tymp 31 D | Tympanomètre | unclassified | Classe IIa | Non | non | non
2019-11-22 | ATMOS MedizinTechnik GmbH et Co. KG | ATMOS MEDICAL FRANCE | C 11 Systema | Unité de consultation ORL | unclassified | Classe IIa | Non | non | non
2019-11-22 | ATMOS MedizinTechnik GmbH et Co. KG | ATMOS MEDICAL FRANCE | C 21 Economy | Unité de consultation ORL | unclassified | Classe IIa | Non | non | non
2019-11-22 | ATMOS MedizinTechnik GmbH et Co. KG | ATMOS MEDICAL FRANCE | C 31 Economy | Unité de consultation ORL | unclassified | Classe IIa | Non | non | non
2019-11-22 | ATMOS MedizinTechnik GmbH et Co. KG | ATMOS MEDICAL FRANCE | S 61 Workstation | Unité de consultation ORL | unclassified | Classe IIa | Non | non | non
2019-11-22 | BD Switzerland Sàrl | Becton Dickinson France | Alaris™ Products. INFUSION SET. 15micron FILTER - 03501712321H | Tubulure, filtre | Infusion pump administration set | Classe IIa | Non | oui | non
2019-11-22 | BD Switzerland Sàrl | Becton Dickinson France | Burette set, 1 SmartSite, antisiphon valve and nofilter - 273-103EV | Kit d'administration de pompe à perfusion | Infusion pump administration set | Classe IIa | Non | oui | non
2019-11-22 | Boston Scientific Corporation | BOSTON SCIENTIFIC | AccuMax™, Fibre laser Holmium à usage unique | Fibre laser Holmium à usage unique | unclassified | Classe IIa | Non | oui | non
2019-11-22 | Boston Scientific Corporation | BOSTON SCIENTIFIC | AccuTrac™, Fibre laser Holmium à usage unique | Fibre laser Holmium à usage unique | unclassified | Classe IIa | Non | oui | non
2019-11-22 | Boston Scientific Corporation | BOSTON SCIENTIFIC | Flexiva™, Fibre laser haute puissance à usage unique | Fibre laser haute puissance à usage unique | unclassified | Classe IIa | Non | oui | non
2019-11-22 | Boston Scientific Corporation | BOSTON SCIENTIFIC | Flexiva™ TracTip, Fibre laser haute puissance à usage unique | Fibre laser haute puissance à usage unique | unclassified | Classe IIa | Non | oui | non
2019-11-22 | Boston Scientific Corporation | BOSTON SCIENTIFIC | Imager™ II | Cathéter de torsion d'urologie | General-purpose ureteral catheter | Classe IIa | Non | oui | non
2019-11-22 | Boston Scientific Corporation | BOSTON SCIENTIFIC | LightTrail™ TracTip™ | Fibre laser Holmium à usage unique | Laser beam guide, side-firing | Classe IIa | Non | oui | non
2019-11-22 | Caesarea Medical Electronics Ltd | Becton Dickinson France | MicroSet Infusion set,LOW SORBING,2X SMARTSITE - ONC00011 | Set de perfusion | Infusion pump administration set | Classe IIa | Non | oui | non
2019-11-22 | GAMBRO DASCO S.p.A. | BAXTER SAS | Accessoire pour Hémodialyse | Accessoire pour Hémodialyse | unclassified | Classe IIa | Non | oui | non
2019-11-22 | GAMBRO DASCO S.p.A. | BAXTER SAS | EVACLEAN CONNECTOR | Connecteur pour lignes à sang | unclassified | Classe IIa | Non | non | non
2019-11-22 | GAMBRO DASCO S.p.A. | BAXTER SAS | I202 - Accessoire pour restitution en circuit clos | Ligne de ré-infusion pour hémodialyse | unclassified | Classe IIa | Non | non | non
2019-11-22 | GAMBRO DASCO S.p.A. | BAXTER SAS | SP-235 - Ligne de perfusion | Accessoire pour Hémodialyse | unclassified | Classe IIa | Non | non | non
2019-11-22 | GAMBRO DASCO S.p.A. | BAXTER SAS | S-660-C - Connecteur en Y | Accessoire pour hémodialyse | unclassified | Classe IIa | Non | non | non
2019-11-22 | GE Healthcare Coils | GE Medical System SCS | 1.5T 30ch AIR AA | Antenne réceptrice RF | Radio-frequency MRI system coil | Classe IIa | Non | non | non
2019-11-22 | NxThera, Inc. | BOSTON SCIENTIFIC | Générateur Rezüm®, Modèle G2200 | Générateur pour hyperplasie bénigne de la prostate | General-purpose electrosurgical diathermy system generator | Classe IIb | Non | non | non | oui
2019-11-22 | NxThera, Inc. | BOSTON SCIENTIFIC | Kit du dispositif d'administration Rezüm® pour l'hyperplasie bénigne de la prostate, Modèle D2201 | Kit du dispositif d’administration Rez&#363;m® pour l’hyperplasie bénigne de la prostate | Radio-frequency ablation system probe cannula | Classe IIb | Non | non | non
2019-11-22 | POLYMEDICURE LIMITED | DORAN INTERNATIONAL | Disposable Extension set (Multiline NEO) - 13207 | Dispositif d’administration multivoies | Intravenous administration tubing extension set | Classe IIa | Non | oui | non
2019-11-22 | POLYMEDICURE LIMITED | DORAN INTERNATIONAL | Disposable Extention set (Three way with extension tube)-ALP-TR3RS - 13208 | Dispositif de perfusion multiaccès sécurisés | Intravenous administration tubing extension set | Classe IIa | Non | oui | non
2019-11-22 | SOPRO | SOPRO | Sopix3 HD-S | Système numérique de radiologie | unclassified | Classe IIa | Non | non | non
2019-11-22 | SOPRO | SOPRO | Sopix3 S | Système numérique de radiologie | unclassified | Classe IIa | Non | non | non
2019-11-22 | STRYKER GmbH | STRYKER FRANCE SAS | Variax® 2 - NS19-0153 | Rondelle pour vis pour os | Orthopaedic bone screw, non-biodegradable, non-sterile | Classe IIb | Non | non | non
2019-11-22 | STRYKER GmbH | STRYKER FRANCE SAS | Variax® 2 - NS19-0153 | Vis | Orthopaedic bone screw, non-biodegradable, non-sterile | Classe IIb | Non | non | non
2019-11-22 | TERUMO Cardiovascular Systems Corporation | TERUMO FRANCE | Accessoire assistant pour le StableSoft™ | Écarteur chirurgical à usage unique | Disposable self-retaining retraction system hook | Classe IIa | Non | oui | non
2019-11-22 | TERUMO Cardiovascular Systems Corporation | TERUMO FRANCE | Accessoire de stabilisation Titan™ | Écarteur chirurgical à usage unique | Disposable self-retaining retraction system hook | Classe IIa | Non | oui | non
2019-11-22 | VOLCANO ATHEROMED INCORPORED | Volcano Europe BVBA | Phoenix Atherectomy 2.4mm Deflecting Catheter KIT 2.4mmx127 | Système déflecteur d'athérectomie | Atherectomy peripheral angioplasty system | Classe IIa | Non | oui | non
2019-11-22 | VOLCANO ATHEROMED INCORPORED | Volcano Europe BVBA | Phoenix Catheter System, Deflecting 2.2 mm X 130 cm, 6F Kit | Système déflecteur d'athérectomie | Atherectomy peripheral angioplasty system | Classe IIa | Non | oui | non
2019-11-22 | VOLCANO ATHEROMED INCORPORED | Volcano Europe BVBA | Phoenix Catheter System 1.8 mm X 149 cm, 5F (Kit) | Système d'athérectomie | Atherectomy peripheral angioplasty system | Classe IIa | Non | oui | non
2019-11-22 | VOLCANO ATHEROMED INCORPORED | Volcano Europe BVBA | PHOENIX CATHETER SYSTEM, 1.8MM X 130CM, 5F (KIT) | Système d'athérectomie | Atherectomy peripheral angioplasty system | Classe IIa | Non | oui | non
2019-11-22 | VOLCANO ATHEROMED INCORPORED | Volcano Europe BVBA | Phoenix Catheter System 2.2 mm X 149 cm, 6F (Kit) | Système d'athérectomie | Atherectomy peripheral angioplasty system | Classe IIa | Non | oui | non
2019-11-22 | VOLCANO ATHEROMED INCORPORED | Volcano Europe BVBA | PHOENIX CATHETER SYSTEM, 2.2MM X 130CM, 6F (KIT) | Système d'athérectomie | Atherectomy peripheral angioplasty system | Classe IIa | Non | oui | non
2019-11-22 | VOLCANO ATHEROMED INCORPORED | Volcano Europe BVBA | Phoenix Catheter System, 2.4mm X 130cm, 7F (Kit) | Système d'athérectomie | Atherectomy peripheral angioplasty system | Classe IIa | Non | oui | non
2019-11-25 | GE Vingmed Ultrasound AS | GE Medical System SCS | EchoPAC Software Only | Logiciel d'application de système d'imagerie par ultrasons | Ultrasound imaging system application software | Classe IIa | Non | non | non
2019-11-25 | Invivo Corporation | GE Medical System SCS | HD 8CH Wrist Array | Antenne poignet en réseau 1.5 HD à 8 canaux pour les systèmes MRI de GE avec connecteur HD | Radio-frequency MRI system coil | Classe IIa | Non | non | non
2019-11-25 | Karex Industries Sdn. Bhd. | LILICOM Ltd | 4 MACIE | 300 Préservatifs masculins | unclassified | Classe IIb | Non | non | non
2019-11-25 | Karex Industries Sdn. Bhd. | SUGANT | 4macie Bulk 1000 | Préservatifs masculins en latex | unclassified | Classe IIb | Non | non | non
2019-11-25 | MICROPORT | SORIN - MICROPORT | SpiderFlash | Enregistreur d'événement | Electrocardiographic long-term ambulatory recorder | Classe IIa | Non | non | non
2019-11-25 | NeoCoil LLC | GE Medical System SCS | NeoCoil 1.5T 8-Channel Shoulder Array Coil | Antenne de réception - Système d'IRM de radiofréquence | Radio-frequency MRI system coil | Classe IIa | Non | non | non
2019-11-25 | SAGAMI RUBBER INDUSTRIES CO | LILICOM Ltd | Callvin | 144 Préservatifs masculins | unclassified | Classe IIb | Non | non | non
2019-11-26 | KERR Corporation | KERR Corporation | Nexus Universal | Ciment adhésif universel à base de résine | unclassified | Classe IIa | Non | non | non
2019-11-26 | RAFFIN MEDICAL | RAFFIN MEDICAL | Set de suture N°2 | Set de suture | Suture kit, medicated | Classe IIa | Non | oui | non
2019-11-26 | Shenzhen Perfect Medical Instruments Co., Ltd. | MEDISTOCK | Fichier/Râpe endodontique reutilisable - C-file | Instrument dentaire | unclassified | Classe IIa | Non | non | non
2019-11-26 | Shenzhen Perfect Medical Instruments Co., Ltd. | MEDISTOCK | Fichier/Râpe endodontique reutilisable - H-File | Instrument dentaire | unclassified | Classe IIa | Non | non | non
2019-11-26 | Shenzhen Perfect Medical Instruments Co., Ltd. | MEDISTOCK | Fichier/Râpe endodontique reutilisable - K-file | Instrument dentaire | unclassified | Classe IIa | Non | non | non
2019-11-26 | Shenzhen Perfect Medical Instruments Co., Ltd. | MEDISTOCK | Fichier/Râpe rotatif endodontique réutilisable - R25 | Instrument dentaire | unclassified | Classe IIa | Non | non | non
2019-11-26 | Shenzhen Perfect Medical Instruments Co., Ltd. | MEDISTOCK | Fichier/Râpe rotatif endodontique réutilisable - R40 | Instrument dentaire | unclassified | Classe IIa | Non | non | non
2019-11-26 | Shenzhen Perfect Medical Instruments Co., Ltd. | MEDISTOCK | Fichier/Râpe rotatif endodontique réutilisable - R50 | Instrument dentaire | unclassified | Classe IIa | Non | non | non
2019-11-26 | Shenzhen Perfect Medical Instruments Co., Ltd. | MEDISTOCK | Fichier/Râpe rotatif endodontique réutilisable - TF3 | Instrument dentaire | unclassified | Classe IIa | Non | non | non
2019-11-26 | Shenzhen Perfect Medical Instruments Co., Ltd. | MEDISTOCK | Fichier/Râpe rotatif endodontique réutilisable - TF4 | Instrument dentaire | unclassified | Classe IIa | Non | non | non
2019-11-26 | Shenzhen Perfect Medical Instruments Co., Ltd. | MEDISTOCK | Fraise au carbure de Tungsteneréutilisable - FG | Instrument dentaire | unclassified | Classe IIa | Non | non | non
2019-11-26 | Shenzhen Perfect Medical Instruments Co., Ltd. | MEDISTOCK | Fraise au carbure de Tungsteneréutilisable - RA | Instrument dentaire | unclassified | Classe IIa | Non | non | non
2019-11-26 | Shenzhen Perfect Medical Instruments Co., Ltd. | MEDISTOCK | Fraises diamentées reutilisable - 106-125 micron | Instrument dentaire | unclassified | Classe IIa | Non | non | non
2019-11-26 | Shenzhen Perfect Medical Instruments Co., Ltd. | MEDISTOCK | Fraises diamentées reutilisable - 125-150 micron | Instrument dentaire | unclassified | Classe IIa | Non | non | non
2019-11-26 | Shenzhen Perfect Medical Instruments Co., Ltd. | MEDISTOCK | Fraises diamentées reutilisable - 53-63 micron | Instrument dentaire | unclassified | Classe IIa | Non | non | non
2019-11-27 | ALLMED MEDICAL PRODUCTS CO LTD | Medline International France SAS | Serviettes opératoires stériles et non stériles | Serviettes opératoires stériles et non stériles | unclassified | Classe IIa | Non | non | non
2019-11-27 | Biosense Webster Ltd. | JOHNSON & JOHNSON MEDICAL SAS | Système CARTO 3 Version 7 | Système de cartographie | unclassified | Classe IIa | Non | non | non
2019-11-27 | Fresenius Kabi AG | FRESENIUS VIAL | Agilia ProNeo | Pompe à nutrition entérale pour service de néonatologie | Enteral feeding pump | Classe IIa | Non | non | non
2019-11-27 | GCMEDICA ENTREPRISE LTD | Medline International France SAS | Tuyaux de raccordement d'aspiration avec ou sans yankauer | Tuyaux de raccordement d'aspiration avec ou sans yankauer | unclassified | Classe IIa | Non | oui | non
2019-11-27 | MEDOS International Sàrl | JOHNSON & JOHNSON MEDICAL SAS | Bouton en titane RIGIDLOOP™ | Bouton en titane | Soft-tissue anchor, non-biodegradable | Classe IIb | Non | oui | non
2019-11-27 | MEDOS International Sàrl | JOHNSON & JOHNSON MEDICAL SAS | Implant XL du système de fixation corticale RIGIDLOOP™ | Implant pour fixationcorticale | Soft-tissue anchor, non-biodegradable | Classe IIb | Non | oui | non
2019-11-27 | NINGBO LUKE MEDICAL DEVICES CO LTD | Medline International France SAS | Poche de drainage | Poche de drainage de plaie | unclassified | Classe IIa | Non | oui | non
2019-11-27 | SALF SpA Laboratorio Farmacologico | BERNAS MEDICAL | CITRA-HF-PRE | Solution de pre-dilution à base de Citrate | unclassified | Classe IIb | Non | oui | non
2019-11-27 | STERIPACK SA | Medline International France SAS | Kit de préparation de la peau | Kit de préparation de la peau | unclassified | Classe IIa | Non | oui | non
2019-11-27 | STS MEDICAL GROUP AD | Medline International France SAS | Cathétérisme urinaire | Set de sondage urinaire | unclassified | Classe IIa | Non | oui | non
2019-11-27 | SUZHOU JINGLE POLYMER MEDICAL APPARATUS CO LTD | Medline International France SAS | Tuyaux d'insufflation à usage unique | Tuyaux d'insufflation à usage unique | unclassified | Classe IIa | Non | non | non
2019-11-27 | THERAPY EQUIPMENT LTD | Medline International France SAS | Unité d'aspiration Diamond High | Unité d'aspiration Diamond High | unclassified | Classe IIa | Non | non | non
2019-11-27 | Vascular Graft Solutions Ltd. | MedNet EC-REP GmbH | FRAME | Soutien externe pour la reconstruction vasculaire périphérique | unclassified | Classe IIb | Non | oui | non
2019-11-27 | Vascular Graft Solutions Ltd. | MedNet EC-REP GmbH | VEST | Système de soutien extravasculaire | unclassified | Classe III | Non | oui | non
2019-11-28 | BIOTECH DENTAL | BIOTECH DENTAL | Foret étagé implants - KFE30XL | Dispositifs ancillaires non-stériles, comprenant les instruments rotatifs pour la chirurgie dentaire | Dental implant system | Classe IIa | Non | non | non
2019-11-28 | BIOTECH DENTAL | BIOTECH DENTAL | Foret étagé implants - KFE36XL | Dispositifs ancillaires non-stériles, comprenant les instruments rotatifs pour la chirurgie dentaire | Dental implant system | Classe IIa | Non | non | non
2019-11-28 | BIOTECH DENTAL | BIOTECH DENTAL | Foret étagé implants - KFE42XL | Dispositifs ancillaires non-stériles, comprenant les instruments rotatifs pour la chirurgie dentaire | Dental implant system | Classe IIa | Non | non | non
2019-11-28 | BIOTECH DENTAL | BIOTECH DENTAL | Foret pilote implants - KFE20XL | Dispositifs ancillaires non-stériles, comprenant les instruments rotatifs pour la chirurgie dentaire | Dental implant system | Classe IIb | Non | non | non
2019-11-28 | BIOTECH DENTAL | BIOTECH DENTAL | Implants dentaires stériles - K3620 | Implants dentaires stériles avec leurs vis de couverture et de cicatrisation | Dental implant system | Classe IIb | Non | oui | non
2019-11-28 | BIOTECH DENTAL | BIOTECH DENTAL | Implants dentaires stériles - K3622 | Implants dentaires stériles avec leurs vis de couverture et de cicatrisation | Dental implant system | Classe IIb | Non | oui | non
2019-11-28 | BIOTECH DENTAL | BIOTECH DENTAL | Implants dentaires stériles - K3624 | Implants dentaires stériles avec leurs vis de couverture et de cicatrisation | Dental implant system | Classe IIb | Non | oui | non
2019-11-28 | BIOTECH DENTAL | BIOTECH DENTAL | Implants dentaires stériles - K4220 | Implants dentaires stériles avec leurs vis de couverture et de cicatrisation | Dental implant system | Classe IIb | Non | oui | non
2019-11-28 | BIOTECH DENTAL | BIOTECH DENTAL | Implants dentaires stériles - K4224 | Implants dentaires stériles avec leurs vis de couverture et de cicatrisation | Dental implant system | Classe IIb | Non | oui | non
2019-11-28 | BIOTECH DENTAL | BIOTECH DENTAL | Jauge de profondeur forage terminale XL - KJP30XL | Dispositifs ancillaires non-stériles, comprenant les instruments rotatifs pour la chirurgie dentaire | Dental implant system | Classe IIa | Non | non | non
2019-11-28 | BIOTECH DENTAL | BIOTECH DENTAL | Jauge de profondeur forage terminale XL - KJP36XL | Dispositifs ancillaires non-stériles, comprenant les instruments rotatifs pour la chirurgie dentaire | Dental implant system | Classe IIa | Non | non | non
2019-11-28 | BIOTECH DENTAL | BIOTECH DENTAL | Jauge de profondeur forage terminale XL - KJP42XL | Dispositifs ancillaires non-stériles, comprenant les instruments rotatifs pour la chirurgie dentaire | Dental implant system | Classe IIa | Non | non | non
2019-11-28 | BIOTECH DENTAL | BIOTECH DENTAL | Jauge de profondeur XL - KJP20XL | Dispositifs ancillaires non-stériles, comprenant les instruments rotatifs pour la chirurgie dentaire | Dental implant system | Classe IIa | Non | non | non
2019-11-28 | CARDINAL HEALTH | CARDINAL HEALTH FRANCE 506 | 65652-002A - Manifold 2 Canister | Tubulure de connexion en série pour deux bocaux | Suction system tubing | Classe IIa | Non | non | non
2019-11-28 | CARDINAL HEALTH | CARDINAL HEALTH FRANCE 506 | 65652-003A - Manifold 3 Canister | Tubulure de connexion en série pour trois bocaux | Suction system tubing | Classe IIa | Non | non | non
2019-11-28 | CARDINAL HEALTH | CARDINAL HEALTH FRANCE 506 | 65652-004A - Manifold 4 Canister | Tubulure de connexion en série pour quatre bocaux | Suction system tubing | Classe IIa | Non | non | non
2019-11-28 | CARDINAL HEALTH | CARDINAL HEALTH FRANCE 506 | 65652-511A - CRD 1000ml Canister with Valve | Bocal 1 000 mL avec valve | Suction system canister, reusable | Classe IIa | Non | non | non
2019-11-28 | CARDINAL HEALTH | CARDINAL HEALTH FRANCE 506 | 65652-516A - CRD 1500ml Canister with Valve | Bocal 1 500 mL avec valve | Suction system canister, reusable | Classe IIa | Non | non | non
2019-11-28 | CARDINAL HEALTH | CARDINAL HEALTH FRANCE 506 | 65652-550A - CRD 3000ml Poly Carb Canister | Bocal polycarbonate 3000 ml | Suction system canister, reusable | Classe IIa | Non | non | non
2019-11-28 | CARDINAL HEALTH | CARDINAL HEALTH FRANCE 506 | 65652-551A - CRD 1500ml Poly Carb Canister | Bocal polycarbonate 1500 ml | Suction system canister, reusable | Classe IIa | Non | non | non
2019-11-28 | CARDINAL HEALTH | CARDINAL HEALTH FRANCE 506 | 65652-580A - Vacuum On-Off Valve | Robinet d'arrêt | Stopcock | Classe IIa | Non | non | non
2019-11-28 | CARDINAL HEALTH | CARDINAL HEALTH FRANCE 506 | 65652-611A - Flex Advantage 1000ml with Valve | Bocal 1000 ml avec valve | Suction system canister, reusable | Classe IIa | Non | non | non
2019-11-28 | CARDINAL HEALTH | CARDINAL HEALTH FRANCE 506 | 65652-613A - Flex Advantage 1000ml with Regulator Bracket | Bocal 1000 ml avec connecteur droit | Suction system canister, reusable | Classe IIa | Non | non | non
2019-11-28 | CARDINAL HEALTH | CARDINAL HEALTH FRANCE 506 | 65652-616A - Flex Advantage 1500ml with Valve | Bocal 1500 ml avec valve | Suction system canister, reusable | Classe IIa | Non | non | non
2019-11-28 | CARDINAL HEALTH | CARDINAL HEALTH FRANCE 506 | 65652-631A - Flex Advantage 3000ml with Valve | Bocal 3000 ml avec valve | Suction system canister, reusable | Classe IIa | Non | non | non
2019-11-28 | CARDINAL HEALTH | CARDINAL HEALTH FRANCE 506 | 65652-633A - Flex Advantage 3000ml with Straight Connector | Bocal 3000 ml avec connecteur droit | Suction system canister, reusable | Classe IIa | Non | non | non
2019-11-28 | CARDINAL HEALTH | CARDINAL HEALTH FRANCE 506 | 65652-914A - 3000ml PC Tee Hose | Flacon de 3 000 mL avec tuyau en T | Suction system canister, reusable | Classe IIa | Non | non | non
2019-11-28 | CARDINAL HEALTH | CARDINAL HEALTH FRANCE 506 | 65652-915A - 1500ml PC Tee Hose | Flacon de 1 500 mL avec tuyau en T | Suction system canister, reusable | Classe IIa | Non | non | non
2019-11-28 | CARDINAL HEALTH | CARDINAL HEALTH FRANCE 506 | 65652-916A - 1000ml PC Tee Hose | Flacon de 1 000 mL avec tuyau en T | Suction system canister, reusable | Classe IIa | Non | non | non
2019-11-28 | Fresenius Kabi AG | FRESENIUS VIAL | Exelia ComAdaptor | Connecteur de communication | Infusion pump management unit, mobile | Classe IIb | Non | non | non
2019-11-28 | Fresenius Kabi AG | FRESENIUS VIAL | Exelia Combox | Unité de gestion de pompe | Infusion pump management unit, mobile | Classe IIb | Non | non | non
2019-11-28 | Fresenius Kabi AG | FRESENIUS VIAL | Exelia Link | Système de support | Intravenous pole multi-outlet holder | Classe IIb | Non | non | non
2019-11-28 | Fresenius Kabi AG | FRESENIUS VIAL | Exelia SP | Pousse-seringue | Syringe pump | Classe IIb | Non | non | non
2019-11-28 | Fresenius Kabi AG | FRESENIUS VIAL | Exelia Therapy Manager | Unité de gestion de pompe | Infusion pump management unit, mobile | Classe IIb | Non | non | non
2019-11-28 | Laboratoire Appareillage Oculaire LAO | Laboratoire Appareillage Oculaire LAO | Lentille d’orthokératologie TOP K | Lentille de contact rigide | unclassified | Classe IIa | Non | oui | non
2019-11-28 | Laboratoire Appareillage Oculaire LAO | Laboratoire Appareillage Oculaire LAO | Lentille d’orthokératologie TOP KH | Lentille de contact rigide | unclassified | Classe IIa | Non | oui | non
2019-11-28 | Laboratoire Appareillage Oculaire LAO | Laboratoire Appareillage Oculaire LAO | Lentille d’orthokératologie TOP KT | Lentille de contact rigide | unclassified | Classe IIa | Non | oui | non
2019-11-28 | Novus Scientific AB | NOVANTIS MEDICAL | TIGR® Matrix Surgical Mesh | Maille chirurgicale entrelacée avec deux différentes fibres synthétiques résorbables | unclassified | Classe III | Non | oui | non
2019-11-28 | NuVasive Inc. | NuVasive Netherlands B.V. | NVM5 System | Système de surveillance neurophysiologique | Orthopaedic stereotactic surgery system | Classe IIa | Non | non | non
2019-11-28 | Pro3dure medical GmbH | KULZER FRANCE | Dima Print Splint clear | Liquide photo-polymérisable pour impression 3D | unclassified | Classe IIa | Non | non | non
2019-11-28 | Rayence Co., Ltd. | GE Medical System SCS | Definium XR120 | Logiciel d'imagerie médicale | unclassified | Classe IIa | Non | non | non
2019-11-28 | SIEMENS Healthcare GmbH | SIEMENS HEALTHCARE SAS | ARTIS Icono Biplane Version logicielle VE2 | Système d'angiographie | Stationary angiographic x-ray system, digital | Classe IIb | Non | non | non
2019-11-28 | SIEMENS Healthcare GmbH | SIEMENS HEALTHCARE SAS | ARTIS Icono Floor Version logicelle VE2 | Système d'angiographie | Stationary angiographic x-ray system, digital | Classe IIb | Non | non | non
2019-11-28 | SIEMENS Healthcare GmbH | SIEMENS HEALTHCARE SAS | Syngo Application Software Version logicielle VE2 | Logiciel médical | unclassified | Classe IIb | Non | non | non
2019-11-28 | Silouhette Lift Inc. | SINCLAIR PHARMACEUTICALS LIMITED | Silhouette Lift® | Fil de suspension implantable avec cônes résorbables pour la chirurgie de lifting du tissu facial | unclassified | Classe III | Non | oui | non
2019-11-28 | Silouhette Lift Inc. | SINCLAIR PHARMACEUTICALS LIMITED | Silhouette Soft® | Fil de suspension implantable résorbable pour la chirurgie de lifting du tissu facial | unclassified | Classe III | Non | oui | non
2019-11-28 | Silouhette Lift Inc. | SINCLAIR PHARMACEUTICALS LIMITED | Silhouette Soft Code = SMS 100 | Fil de suspension implantable résorbable pour la chirurgie de lifting du tissu facial | Lift thread, bioabsorbable | Classe III | Non | oui | non
2019-11-28 | Silouhette Lift Inc. | SINCLAIR PHARMACEUTICALS LIMITED | Silhouette Soft Code = SMS 102 | Fil de suspension implantable résorbable pour la chirurgie de lifting du tissu facial | Lift thread, bioabsorbable | Classe III | Non | oui | non
2019-11-28 | Silouhette Lift Inc. | SINCLAIR PHARMACEUTICALS LIMITED | Silhouette Soft Code = SMS 22 | Fil de suspension implantable résorbable pour la chirurgie de lifting du tissu facial | Lift thread, bioabsorbable | Classe III | Non | oui | non
2019-11-28 | Silouhette Lift Inc. | SINCLAIR PHARMACEUTICALS LIMITED | Silhouette Soft Code = SMS 23 | Fil de suspension implantable résorbable pour la chirurgie de lifting du tissu facial | Lift thread, bioabsorbable | Classe III | Non | oui | non
2019-11-28 | Silouhette Lift Inc. | SINCLAIR PHARMACEUTICALS LIMITED | Silhouette Soft Code = SMS 25 | Fil de suspension implantable résorbable pour la chirurgie de lifting du tissu facial | Lift thread, bioabsorbable | Classe III | Non | oui | non
2019-11-29 | Inspramed Medikal Sanayi ve Ticaret A.S. | HEMOTECH SAS | INSPRADEZ C50 | Désinfectant pour générateur d’hémodialyse | unclassified | Classe III | Non | non | non
2019-11-29 | KERECIS | CURAE LAB | Kerecis™ Omega3 Wound | Pansement à matrice extracellulaire (MEC) lyophilisé naturel dérivé de poisson | unclassified | Classe III | PISCICOLE | oui | non
2019-11-29 | MECTRON SPA | MECTRON SPA | PROXEO AURA - PF-60 M, PF-60 N, PF-60 S, PF-60 | Polisseur nettoyant pour jet | Dental abrasive air jet system handpiece | Classe IIa | Non | non | non
2019-11-29 | UNOLAB Manufacturing SL | Laboratoires Ilapharm | ILOSERUM Lavage oculaire | Solution saline tamponnée | unclassified | Classe IIb | Non | oui | non
2019-12-02 | ABOCA S.P.A. SOCIETA AGRICOLA | ABOCA S.P.A. SOCIETA AGRICOLA | Fitonasal spray concentré (30 ml) | Spray | unclassified | Classe IIa | Non | non | non
2019-12-02 | KURARAY NORITAKE Dental Inc. | KURARAY EUROPE GmbH | CLEARFIL™ Majesty IC | Composant dentaire | Resin-composite dental cement | Classe IIa | Non | non | non
2019-12-02 | KURARAY NORITAKE Dental Inc. | KURARAY EUROPE GmbH | CLEARFIL™ Majesty IC Trial Kit | Composant dentaire | unclassified | Classe IIa | Non | non | non
2019-12-02 | MibeTec GmbH | MibeTec GmbH | LE STYLO picure Original bite away | Dispositif médical pour le traitement symptomatique des piqûres d’insectes | Insect bite/sting hyperthermia device | Classe IIa | Non | non | non
2019-12-02 | NEWCLIP TECHNICS - | NEWCLIP TECHNICS - | ANC917 - Tournevis non préhenseur hexagonal 2.5 mm - canulé Ø1.3 mm à encliquetage rapide | Instruments non stériles réutilisables | Surgical screwdriver, reusable | Classe IIa | Non | non | non
2019-12-02 | NEWCLIP TECHNICS - | NEWCLIP TECHNICS - | ANC918 - Foret à encliquetage rapide Ø2.5 mm - canulé Ø1.3 mm | Instruments non stériles réutilisables | Surgical screwdriver, reusable | Classe IIa | Non | non | non
2019-12-02 | NEWCLIP TECHNICS - | NEWCLIP TECHNICS - | H1.25IFT3.5L26 - Vis auto-compressive auto-forante Ø3.5 mm – Canulée Ø1.25 mm - L 26 mm | Implants non stériles | Orthopaedic bone screw, non-biodegradable, non-sterile | Classe IIb | Non | non | non
2019-12-02 | NEWCLIP TECHNICS - | NEWCLIP TECHNICS - | H1.25IFT3.5L26-ST - Vis auto-compressive auto-forante Ø3.5 mm – Canulée Ø1.25 mm - L 26 mm - STERILE | Implants stériles | Orthopaedic bone screw, non-biodegradable, sterile | Classe IIa | Non | oui | non
2019-12-02 | NEWCLIP TECHNICS - | NEWCLIP TECHNICS - | H1.25IFT3.5L28 - Vis auto-compressive auto-forante Ø3.5 mm – Canulée Ø1.25 mm - L 28 mm | Implants non stériles | Orthopaedic bone screw, non-biodegradable, non-sterile | Classe IIb | Non | non | non
2019-12-02 | NEWCLIP TECHNICS - | NEWCLIP TECHNICS - | H1.25IFT3.5L28-ST - Vis auto-compressive auto-forante Ø3.5 mm – Canulée Ø1.25 mm - L 28 mm - STERILE | Implants stériles | Orthopaedic bone screw, non-biodegradable, sterile | Classe IIa | Non | oui | non
2019-12-02 | NEWCLIP TECHNICS - | NEWCLIP TECHNICS - | H1.25IFT3.5L30 - Vis auto-compressive auto-forante Ø3.5 mm – Canulée Ø1.25 mm - L 30 mm | Implants non stériles | Orthopaedic bone screw, non-biodegradable, non-sterile | Classe IIb | Non | non | non
2019-12-02 | NEWCLIP TECHNICS - | NEWCLIP TECHNICS - | H1.25IFT3.5L30-ST - Vis auto-compressive auto-forante Ø3.5 mm – Canulée Ø1.25 mm - L 30 mm - STERILE | Implants stériles | Orthopaedic bone screw, non-biodegradable, sterile | Classe IIa | Non | oui | non
2019-12-02 | NEWCLIP TECHNICS - | NEWCLIP TECHNICS - | H1.25IFT3.5L32 - Vis auto-compressive auto-forante Ø3.5 mm – Canulée Ø1.25 mm - L 32 mm | Implants non stériles | Orthopaedic bone screw, non-biodegradable, non-sterile | Classe IIb | Non | non | non
2019-12-02 | NEWCLIP TECHNICS - | NEWCLIP TECHNICS - | H1.25IFT3.5L32-ST - Vis auto-compressive auto-forante Ø3.5 mm – Canulée Ø1.25 mm - L 32 mm - STERILE | Implants stériles | Orthopaedic bone screw, non-biodegradable, sterile | Classe IIa | Non | oui | non
2019-12-02 | NEWCLIP TECHNICS - | NEWCLIP TECHNICS - | H1.25IFT3.5L34 - Vis auto-compressive auto-forante Ø3.5 mm – Canulée Ø1.25 mm - L 34 mm | Implants non stériles | Orthopaedic bone screw, non-biodegradable, non-sterile | Classe IIb | Non | non | non
2019-12-02 | NEWCLIP TECHNICS - | NEWCLIP TECHNICS - | H1.25IFT3.5L34-ST - Vis auto-compressive auto-forante Ø3.5 mm – Canulée Ø1.25 mm - L 34 mm - STERILE | Implants stériles | Orthopaedic bone screw, non-biodegradable, sterile | Classe IIa | Non | oui | non
2019-12-02 | NEWCLIP TECHNICS - | NEWCLIP TECHNICS - | H1.25IFT3.5L36 - Vis auto-compressive auto-forante Ø3.5 mm – Canulée Ø1.25 mm - L 36 mm | Implants non stériles | Orthopaedic bone screw, non-biodegradable, non-sterile | Classe IIb | Non | non | non
2019-12-02 | NEWCLIP TECHNICS - | NEWCLIP TECHNICS - | H1.25IFT3.5L36-ST - Vis auto-compressive auto-forante Ø3.5 mm – Canulée Ø1.25 mm - L 36 mm - STERILE | Implants stériles | Orthopaedic bone screw, non-biodegradable, sterile | Classe IIa | Non | oui | non
2019-12-02 | NEWCLIP TECHNICS - | NEWCLIP TECHNICS - | H1.25IFT3.5L38 - Vis auto-compressive auto-forante Ø3.5 mm – Canulée Ø1.25 mm - L 38 mm | Implants non stériles | Orthopaedic bone screw, non-biodegradable, non-sterile | Classe IIb | Non | non | non
2019-12-02 | NEWCLIP TECHNICS - | NEWCLIP TECHNICS - | H1.25IFT3.5L38-ST - Vis auto-compressive auto-forante Ø3.5 mm – Canulée Ø1.25 mm - L 38 mm - STERILE | Implants stériles | Orthopaedic bone screw, non-biodegradable, sterile | Classe IIa | Non | oui | non
2019-12-02 | NEWCLIP TECHNICS - | NEWCLIP TECHNICS - | H1.25IFT3.5L40 - Vis auto-compressive auto-forante Ø3.5 mm – Canulée Ø1.25 mm - L 40 mm | Implants non stériles | Orthopaedic bone screw, non-biodegradable, non-sterile | Classe IIb | Non | non | non
2019-12-02 | NEWCLIP TECHNICS - | NEWCLIP TECHNICS - | H1.25IFT3.5L40-ST - Vis auto-compressive auto-forante Ø3.5 mm – Canulée Ø1.25 mm - L 40 mm - STERILE | Implants stériles | Orthopaedic bone screw, non-biodegradable, sterile | Classe IIa | Non | oui | non
2019-12-02 | NEWCLIP TECHNICS - | NEWCLIP TECHNICS - | H1.25IFT3.5L42 - Vis auto-compressive auto-forante Ø3.5 mm – Canulée Ø1.25 mm - L 42 mm | Implants non stériles | Orthopaedic bone screw, non-biodegradable, non-sterile | Classe IIb | Non | non | non
2019-12-02 | NEWCLIP TECHNICS - | NEWCLIP TECHNICS - | H1.25IFT3.5L42-ST - Vis auto-compressive auto-forante Ø3.5 mm – Canulée Ø1.25 mm - L 42 mm - STERILE | Implants stériles | Orthopaedic bone screw, non-biodegradable, sterile | Classe IIa | Non | oui | non
2019-12-02 | NEWCLIP TECHNICS - | NEWCLIP TECHNICS - | H1.25IFT3.5L44 - Vis auto-compressive auto-forante Ø3.5 mm – Canulée Ø1.25 mm - L 44 mm | Implants non stériles | Orthopaedic bone screw, non-biodegradable, non-sterile | Classe IIb | Non | non | non
2019-12-02 | NEWCLIP TECHNICS - | NEWCLIP TECHNICS - | H1.25IFT3.5L44-ST - Vis auto-compressive auto-forante Ø3.5 mm – Canulée Ø1.25 mm - L 44 mm - STERILE | Implants stériles | Orthopaedic bone screw, non-biodegradable, sterile | Classe IIa | Non | oui | non
2019-12-02 | NEWCLIP TECHNICS - | NEWCLIP TECHNICS - | H1.25IFT3.5L46 - Vis auto-compressive auto-forante Ø3.5 mm – Canulée Ø1.25 mm - L 46 mm | Implants non stériles | Orthopaedic bone screw, non-biodegradable, non-sterile | Classe IIb | Non | non | non
2019-12-02 | NEWCLIP TECHNICS - | NEWCLIP TECHNICS - | H1.25IFT3.5L46-ST - Vis auto-compressive auto-forante Ø3.5 mm – Canulée Ø1.25 mm - L 46 mm - STERILE | Implants stériles | Orthopaedic bone screw, non-biodegradable, sterile | Classe IIa | Non | oui | non
2019-12-02 | NEWCLIP TECHNICS - | NEWCLIP TECHNICS - | H1.25IFT3.5L48 - Vis auto-compressive auto-forante Ø3.5 mm – Canulée Ø1.25 mm - L 48 mm | Implants non stériles | Orthopaedic bone screw, non-biodegradable, non-sterile | Classe IIb | Non | non | non
2019-12-02 | NEWCLIP TECHNICS - | NEWCLIP TECHNICS - | H1.25IFT3.5L48-ST - Vis auto-compressive auto-forante Ø3.5 mm – Canulée Ø1.25 mm - L 48 mm - STERILE | Implants stériles | Orthopaedic bone screw, non-biodegradable, sterile | Classe IIa | Non | oui | non
2019-12-02 | NEWCLIP TECHNICS - | NEWCLIP TECHNICS - | H1.25IFT3.5L50 - Vis auto-compressive auto-forante Ø3.5 mm – Canulée Ø1.25 mm - L 50 mm | Implants non stériles | Orthopaedic bone screw, non-biodegradable, non-sterile | Classe IIb | Non | non | non
2019-12-02 | NEWCLIP TECHNICS - | NEWCLIP TECHNICS - | H1.25IFT3.5L50-ST - Vis auto-compressive auto-forante Ø3.5 mm – Canulée Ø1.25 mm - L 50 mm - STERILE | Implants stériles | Orthopaedic bone screw, non-biodegradable, sterile | Classe IIa | Non | oui | non
2019-12-02 | NEWCLIP TECHNICS - | NEWCLIP TECHNICS - | 33.0212.200 - Broche Ø1.2 L200 mm | Instruments non stériles réutilisables | unclassified | Classe IIa | Non | non | non
2019-12-02 | NuVasive Specialized Orthopedics, Inc | NuVasive Netherlands B.V. | External Remote Controller (ERC) | Télécommande externe | Magnetically-adjustable orthopaedic implant actuator | Classe IIb | Non | non | non
2019-12-02 | NuVasive Specialized Orthopedics, Inc | NuVasive Netherlands B.V. | MAGEC Spinal Bracing and Distraction System | Tige rachidienne | unclassified | Classe IIb | Non | oui | non
2019-12-02 | NuVasive Specialized Orthopedics, Inc | NuVasive Netherlands B.V. | MAGEC Spinal Bracing and Distraction System Rod Template | Système d'appareillage et de distraction rachidien | Surgical implant template, single-use | Classe IIa | Non | oui | non
2019-12-02 | PAVIA Farmaceuti Srl | Novodex Pharma | Cicanov®+ Spray Poudre | Protection lésions et plaies suintantes et brûlures superficielles | unclassified | Classe IIa | Non | non | non
2019-12-02 | Peters Krizman Benelux BV | Novodex Pharma | Femigyn® Expert Vaginose Gel vaginal | Gel vaginal | unclassified | Classe IIa | Non | non | non
2019-12-02 | SIEMENS Healthcare GmbH | SIEMENS HEALTHCARE SAS | Syngo.via View&GO VA16A | Logiciel | unclassified | Classe IIa | Non | non | non
2019-12-02 | STIHLER ELECTRONIC GmbH | Siemens Healthcare S.A.S | ASTOPAD® COV070 - Couverture chauffante | Système de réchauffement du patient | Electrical heating pad system | Classe IIb | Non | non | non
2019-12-02 | STIHLER ELECTRONIC GmbH | Siemens Healthcare S.A.S | ASTOPAD® COV105 - Couverture chauffante | Système de réchauffement du patient | Electrical heating pad system | Classe IIb | Non | non | non
2019-12-02 | STIHLER ELECTRONIC GmbH | Siemens Healthcare S.A.S | ASTOPAD® COV150 - Couverture chauffante | Système de réchauffement du patient | Electrical heating pad system | Classe IIb | Non | non | non
2019-12-02 | STIHLER ELECTRONIC GmbH | Siemens Healthcare S.A.S | ASTOPAD® COV155 - Couverture chauffante bras poitrine | Système de réchauffement du patient | Electrical heating pad system | Classe IIb | Non | non | non
2019-12-02 | STIHLER ELECTRONIC GmbH | Siemens Healthcare S.A.S | ASTOPAD® COV180 - Couverture chauffante | Système de réchauffement du patient | Electrical heating pad system | Classe IIb | Non | non | non
2019-12-02 | STIHLER ELECTRONIC GmbH | Siemens Healthcare S.A.S | ASTOPAD® COV235 - Couverture chauffante | Système de réchauffement du patient | Electrical heating pad system | Classe IIb | Non | non | non
2019-12-02 | STIHLER ELECTRONIC GmbH | Siemens Healthcare S.A.S | ASTOPAD® DO310 - Unité de commande | Système de réchauffement du patient | Electrical heating pad system | Classe IIb | Non | non | non
2019-12-02 | STIHLER ELECTRONIC GmbH | Siemens Healthcare S.A.S | ASTOPAD® ROE4 - Matelas de table d'opération chauffant et anti-escarres | Système de réchauffement du patient | Electrical heating pad system | Classe IIb | Non | non | non
2019-12-02 | STIHLER ELECTRONIC GmbH | Siemens Healthcare S.A.S | ASTOPAD® ROE8 - Matelas de table d'opération chauffant et anti-escarres | Système de réchauffement du patient | Electrical heating pad system | Classe IIb | Non | non | non
2019-12-02 | STIHLER ELECTRONIC GmbH | Siemens Healthcare S.A.S | ASTOPAD® SOF2 - Matelas de table d'opération chauffant et anti-escarres | Système de réchauffement du patient | Electrical heating pad system | Classe IIb | Non | non | non
2019-12-02 | STIHLER ELECTRONIC GmbH | Siemens Healthcare S.A.S | ASTOPAD® SOF4 - Coussin de table d'opération chauffant et anti-escarres | Système de réchauffement du patient | Electrical heating pad system | Classe IIb | Non | non | non
2019-12-02 | STIHLER ELECTRONIC GmbH | Siemens Healthcare S.A.S | ASTOPAD® SOF5 - Coussin de table d'opération chauffant et anti-escarres | Système de réchauffement du patient | Electrical heating pad system | Classe IIb | Non | non | non
2019-12-02 | STIHLER ELECTRONIC GmbH | Siemens Healthcare S.A.S | ASTOPAD® SOF7 - Coussin de table d'opération chauffant et anti-escarres | Système de réchauffement du patient | Electrical heating pad system | Classe IIb | Non | non | non
2019-12-03 | ANTHOGYR | ANTHOGYR | Flexibase MU | Embase | Dental implant suprastructure, permanent | Classe IIb | Non | non | non
2019-12-03 | ANTHOGYR | ANTHOGYR | Set Ostéotomie Complet - INKITOSTEOF | Kit d'ostéotomie | unclassified | Classe IIa | Non | non | non
2019-12-03 | Aston Medical | Aston Medical | ANCILLAIRE TRILLAT pour Pose Vis DUOCENTRIC : Mèche 3.2 canulée | Ancillaire réutilisable pour prothèse orthopédique d’Épaule | unclassified | Classe IIa | Non | non | non
2019-12-03 | Bien-Air Dental SA | Bien-Air Dental SA | Console BIOPOWER | Dispositif de table à commande électronique destiné aux dentistes | Line-powered surgical power tool control unit | Classe IIa | Non | non | non
2019-12-03 | Bien-Air Dental SA | Bien-Air Dental SA | Set BIOPOWER | Dispositif de table à commande électronique destiné aux dentistes | Line-powered surgical power tool control unit | Classe IIa | Non | non | non
2019-12-03 | Coltène/Whaledent GmbH + Co. KG | Coltène/Whaledent GmbH + Co. KG | MicroMega Guttapercha Points | Pointes de Gutta Percha | Root canal obturating point | Classe IIa | Non | non | non
2019-12-03 | Coltène/Whaledent GmbH + Co. KG | Coltène/Whaledent GmbH + Co. KG | MicroMega Paper Points | Instruments à usage orthodontique | Root canal obturating point | Classe IIa | Non | non | non
2019-12-03 | FRANKLAB | FRANKLAB | CIDACTIV | Détergent-désinfectant pour dispositifs médicaux invasifs non immergeables - Détergent désinfectant virucide | Ethanol device disinfectant | Classe IIb | Non | non | non
2019-12-03 | FRANKLAB | FRANKLAB | ECOSEPTOL FOAM | Détergent désinfectant en mousse pour dispositifs médicaux invasifs non immergeables | Quaternary ammonium compound device disinfectant/cleaner | Classe IIb | Non | non | non
2019-12-03 | FRANKLAB | FRANKLAB | INSTRULYSE | Détergent-désinfectant liquide pour dispositifs médicaux invasifs par trempage | unclassified | Classe IIb | Non | non | non
2019-12-03 | FRANKLAB | FRANKLAB | MEDIFlash Enzymatic | Détergent désinfectant liquide pour dispositifs médicaux invasifs par trempage | Quaternary ammonium compound device disinfectant/cleaner | Classe IIb | Non | non | non
2019-12-03 | FRANKLAB | FRANKLAB | MEDIFlash Instruments | Détergent désinfectant liquide pour dispositifs médicaux invasifs par trempage | Quaternary ammonium compound device disinfectant/cleaner | Classe IIb | Non | non | non
2019-12-03 | FRANKLAB | FRANKLAB | MEDIFlash Power Clean | Détergent désinfectant en poudre pour dispositifs médicaux invasifs par trempage | Quaternary ammonium compound device disinfectant/cleaner | Classe IIb | Non | non | non
2019-12-03 | FRANKLAB | FRANKLAB | MEDIflash spray | Détergent-désinfectant pour dispositifs médicaux invasifs non immergeables | Ethanol device disinfectant | Classe IIb | Non | non | non
2019-12-03 | FRANKLAB | FRANKLAB | MEDIflash Wipes | Lingettes détergentes désinfectantes pour dispositifs médicaux invasifs | Medical device cleaning/disinfecting wipe | Classe IIb | Non | non | non
2019-12-03 | FRANKLAB | FRANKLAB | SIEVE SPRAY | Détergent-désinfectant pour dispositifs médicaux invasifs non immergeables - Détergent désinfectant virucide | Ethanol device disinfectant | Classe IIb | Non | non | non
2019-12-03 | FRANKLAB | FRANKLAB | VIROSPRAY | Détergent-désinfectant pour dispositifs médicaux invasifs non immergeables - Détergent désinfectant virucide | Ethanol device disinfectant | Classe IIb | Non | non | non
2019-12-03 | FRANKLAB | FRANKLAB | VIRO'WIPES | Lingettes détergentes désinfectantes pour dispositifs médicaux invasifs | Medical device cleaning/disinfecting wipe | Classe IIb | Non | non | non
2019-12-03 | HeartSine Technologies | STRYKER FRANCE SAS | SAMARITAN® PAD 350P | Défibrillateur semi-automatique | unclassified | Classe IIb | Non | non | non
2019-12-03 | HeartSine Technologies | STRYKER FRANCE SAS | SAMARITAN® PAD 360P | Défibrillateur entièrement automatique | unclassified | Classe IIb | Non | non | non
2019-12-03 | HeartSine Technologies | STRYKER FRANCE SAS | SAMARITAN® PAD 500P | Défibrillateur semi-automatique | unclassified | Classe IIb | Non | non | non
2019-12-03 | OLYMPUS WINTER & IBE GmbH | OLYMPUS France | Câble bipolaire pour Versapoint I | Câble bipolaire | unclassified | Classe IIb | Non | non | non
2019-12-03 | OLYMPUS WINTER & IBE GmbH | OLYMPUS France | Câble bipolaire pour Versapoint II | Câble bipolaire | unclassified | Classe IIb | Non | non | non
2019-12-03 | OLYMPUS WINTER & IBE GmbH | OLYMPUS France | Électrode bipolaire 5 Fr. (Pointe spiralée) | Électrode HF | unclassified | Classe IIb | Non | non | non
2019-12-03 | OLYMPUS WINTER & IBE GmbH | OLYMPUS France | Électrode bipolaire 5 Fr. (Pointe torsadée) | Électrode HF | unclassified | Classe IIb | Non | non | non
2019-12-03 | OLYMPUS WINTER & IBE GmbH | OLYMPUS France | Électrode de résection bipolaire, anse 2.5mm | Électrode HF | unclassified | Classe IIb | Non | non | non
2019-12-03 | OLYMPUS WINTER & IBE GmbH | OLYMPUS France | Électrode de résection bipolaire, anse 4mm | Électrode HF | unclassified | Classe IIb | Non | non | non
2019-12-03 | OLYMPUS WINTER & IBE GmbH | OLYMPUS France | Électrode de résection bipolaire, vaporisation | Électrode HF | unclassified | Classe IIb | Non | non | non
2019-12-03 | OLYMPUS WINTER & IBE GmbH | OLYMPUS France | Générateur Versapoint II | Générateur HF | unclassified | Classe IIb | Non | non | non
2019-12-03 | OLYMPUS WINTER & IBE GmbH | OLYMPUS France | Pédale de commande pour Versapoint II | Pédale de commande | unclassified | Classe IIb | Non | non | non
2019-12-03 | Philips Healthcare Informatics. Inc | PHILIPS France Commercial | IntelliSpace Radiology 4.5 | Système de gestion des images et des informations cardiovasculaires | Radiology picture archiving and communication system workstation | Classe IIa | Non | non | non
2019-12-03 | PHILIPS MEDICAL SYSTEMS NEDERLANLAND B.V | PHILIPS France Commercial | IntelliSpace Cardiovascular 4.2 | Système de gestion des images et des informations cardiovasculaires | unclassified | Classe IIa | Non | non | non
2019-12-03 | TECRES S.p.A. | HISTONE | SPACER G FLAT TRIAL | Espaceur d'essai pour hanche (profil plat) | unclassified | Classe IIa | Non | non | non
2019-12-03 | TECRES S.p.A. | HISTONE | SPACER G FLAT XL TRIAL | Espaceur d'essai pour hanche (profil plat) | unclassified | Classe IIa | Non | non | non
2019-12-03 | TECRES S.p.A. | HISTONE | SPACER K TRIAL XL | Espaceur d'essai pour genou | unclassified | Classe IIa | Non | non | non
2019-12-03 | TECRES S.p.A. | HISTONE | SPACER S TRIAL | Espaceur d'essai pour épaule | unclassified | Classe IIa | Non | non | non
2019-12-03 | TECRES S.p.A. | HISTONE | SPACER-G / Spacer de hanche | Espaceur temporaire pour hanche avec gentamycine (Profil standard) | unclassified | Classe III | Non | oui | non
2019-12-03 | TECRES S.p.A. | HISTONE | SPACER-G FLAT / Spacer de hanche | Espaceur temporaire pour hanche avec gentamycine (Profil plat) | unclassified | Classe III | Non | oui | non
2019-12-03 | TECRES S.p.A. | HISTONE | SPACER-K / Spacer de genou | Espaceur temporaire pour genou avec gentamycine | unclassified | Classe III | Non | oui | non
2019-12-03 | TECRES S.p.A. | HISTONE | SPACER-S / Spacer d'épaule | Espaceur temporaire pour épaule avec gentamycine | unclassified | Classe III | Non | oui | non
2019-12-03 | TECRES S.p.A. | HISTONE | THE LOCKER | Résine acrylique radio-opaque | unclassified | Classe IIb | Non | oui | non
2019-12-03 | TECRES S.p.A. | HISTONE | TRIAL SPACER G | Espaceur d'essai pour hanche (profil standard) | unclassified | Classe IIa | Non | non | non
2019-12-03 | TECRES S.p.A. | HISTONE | TRIAL SPACER G XL | Espaceur d'essai pour hanche (profil standard) | unclassified | Classe IIa | Non | non | non
2019-12-03 | TECRES S.p.A. | HISTONE | TRIAL SPACER K | Espaceur d'essai pour genou | unclassified | Classe IIa | Non | non | non
2019-12-03 | TECRES S.p.A. | HISTONE | VANCOGENX-SPACE HIP / Spacer de hanche | Espaceur temporaire pour hanche avec gentamycine et vancomycine (Profil standard) | unclassified | Classe III | Non | oui | non
2019-12-03 | TECRES S.p.A. | HISTONE | VANCOGENX-SPACE HIP FLAT STEM / Spacer de hanche | Espaceur temporaire pour hanche avec gentamycine et vancomycine (Profil plat) | unclassified | Classe III | Non | oui | non
2019-12-03 | TECRES S.p.A. | HISTONE | VANCOGENX-SPACE KNEE / Spacer de genou | Espaceur temporaire pour genou avec gentamycine et vancomycine | unclassified | Classe III | Non | oui | non
2019-12-04 | AVANOS MEDICAL INC | ASEPT INMED | Bouton gastrojéjunal MICKEY | Bouton gastrojéjunal | Jejunostomy tube | Classe IIb | Non | oui | non
2019-12-04 | Faxitron Bioptics, LLC. | HOLOGIC, Inc | TruNode® Gamma Prode System | Système de sonde gamma | Hand-held-detector nuclear medicine system | Classe IIa | Non | non | oui
2019-12-04 | H4D | H4D | Consult Access | Logiciel | unclassified | Classe IIa | Non | non | non
2019-12-04 | H4D | H4D | Consult Station | Cabine de mesure des paramètres physiologiques | unclassified | Classe IIa | Non | non | non
2019-12-04 | SATELEC | SATELEC | Bistouri - 03.000.407S | Bistouri | Orthopaedic ultrasonic surgical system | Classe IIb | Non | oui | non
2019-12-04 | SATELEC | SATELEC | Bistouri - 03.000.423S | Bistouri | Orthopaedic ultrasonic surgical system | Classe IIb | Non | oui | non
2019-12-04 | SATELEC | SATELEC | Bistouri plat - 03.000.406S | Bistouri plat | Orthopaedic ultrasonic surgical system | Classe IIb | Non | oui | non
2019-12-04 | SATELEC | SATELEC | Bistouri plat - 03.000.421S | Bistouri plat | Orthopaedic ultrasonic surgical system | Classe IIb | Non | oui | non
2019-12-04 | SATELEC | SATELEC | Bistouri rond - 03.000.405S | Bistouri rond | Orthopaedic ultrasonic surgical system | Classe IIb | Non | oui | non
2019-12-04 | SATELEC | SATELEC | Diamant - 03.000.409S | Diamant | Orthopaedic ultrasonic surgical system | Classe IIb | Non | oui | non
2019-12-04 | SATELEC | SATELEC | Diamant conique - 03.000.426S | Diamant conique | Orthopaedic ultrasonic surgical system | Classe IIb | Non | oui | non
2019-12-04 | SATELEC | SATELEC | Diamant cylandrique - 03.000.425S | Diamant cylindrique | Orthopaedic ultrasonic surgical system | Classe IIb | Non | oui | non
2019-12-04 | SATELEC | SATELEC | Diamant rond - 03.000.410S | Diamant rond | Orthopaedic ultrasonic surgical system | Classe IIb | Non | oui | non
2019-12-04 | SATELEC | SATELEC | Evelateur pour sinus - 03.000.411S | Elévateur pour sinus | Orthopaedic ultrasonic surgical system | Classe IIb | Non | oui | non
2019-12-04 | SATELEC | SATELEC | Insert diamanté - ASLD | Insert diamanté | Ultrasonic dental scaling system handpiece | Classe IIa | Non | non | non
2019-12-04 | SATELEC | SATELEC | Insert diamanté - ASRD | Insert diamanté | Ultrasonic dental scaling system handpiece | Classe IIa | Non | non | non
2019-12-04 | SATELEC | SATELEC | Insert diamanté - AS3D | Insert diamanté | Ultrasonic dental scaling system handpiece | Classe IIa | Non | non | non
2019-12-04 | SATELEC | SATELEC | Insert diamanté - AS6D | Insert diamanté | Ultrasonic dental scaling system handpiece | Classe IIa | Non | non | non
2019-12-04 | SATELEC | SATELEC | Insert diamanté - AS9D | Insert diamanté | Ultrasonic dental scaling system handpiece | Classe IIa | Non | non | non
2019-12-04 | SATELEC | SATELEC | Insert diamanté - CE1 II | Insert diamanté | Dental ultrasonic surgical system handpiece tip | Classe IIa | Non | non | non
2019-12-04 | SATELEC | SATELEC | Insert diamanté - CE2 II | Insert diamanté | Dental ultrasonic surgical system handpiece tip | Classe IIa | Non | non | non
2019-12-04 | SATELEC | SATELEC | Insert diamanté - CE3 II | Insert diamanté | Dental ultrasonic surgical system handpiece tip | Classe IIa | Non | non | non
2019-12-04 | SATELEC | SATELEC | Insert diamanté - ETBD | Insert diamanté | Ultrasonic dental scaling system handpiece | Classe IIa | Non | non | non
2019-12-04 | SATELEC | SATELEC | Insert diamanté - ET18D | Insert diamanté | Ultrasonic dental scaling system handpiece | Classe IIa | Non | non | non
2019-12-04 | SATELEC | SATELEC | Insert diamanté - ET20D | Insert diamanté | Ultrasonic dental scaling system handpiece | Classe IIa | Non | non | non
2019-12-04 | SATELEC | SATELEC | Insert diamanté - EXL | Insert diamanté | Ultrasonic dental scaling system handpiece | Classe IIa | Non | non | non
2019-12-04 | SATELEC | SATELEC | Insert diamanté - EXR | Insert diamanté | Ultrasonic dental scaling system handpiece | Classe IIa | Non | non | non
2019-12-04 | SATELEC | SATELEC | Insert diamanté - EX1 | Insert diamanté | Ultrasonic dental scaling system handpiece | Classe IIa | Non | non | non
2019-12-04 | SATELEC | SATELEC | Insert diamanté - EX2 | Insert diamanté | Ultrasonic dental scaling system handpiece | Classe IIa | Non | non | non
2019-12-04 | SATELEC | SATELEC | Insert diamanté - EX3 | Insert diamanté | Ultrasonic dental scaling system handpiece | Classe IIa | Non | non | non
2019-12-04 | SATELEC | SATELEC | Insert diamanté - H1 | Insert diamanté | Ultrasonic dental scaling system handpiece | Classe IIa | Non | non | non
2019-12-04 | SATELEC | SATELEC | Insert diamanté - H2L | Insert diamanté | Ultrasonic dental scaling system handpiece | Classe IIa | Non | non | non
2019-12-04 | SATELEC | SATELEC | Insert diamanté - H2R | Insert diamanté | Ultrasonic dental scaling system handpiece | Classe IIa | Non | non | non
2019-12-04 | SATELEC | SATELEC | Insert diamanté - PMS1 | Insert diamanté | Ultrasonic dental scaling system handpiece | Classe IIa | Non | non | non
2019-12-04 | SATELEC | SATELEC | Insert diamanté - PMS2 | Insert diamanté | Ultrasonic dental scaling system handpiece | Classe IIa | Non | non | non
2019-12-04 | SATELEC | SATELEC | Insert diamanté - PMV1 | Insert diamanté | Ultrasonic dental scaling system handpiece | Classe IIa | Non | non | non
2019-12-04 | SATELEC | SATELEC | Insert diamanté - PMV2 | Insert diamanté | Ultrasonic dental scaling system handpiece | Classe IIa | Non | non | non
2019-12-04 | SATELEC | SATELEC | Insert diamanté - PMV3 | Insert diamanté | Ultrasonic dental scaling system handpiece | Classe IIa | Non | non | non
2019-12-04 | SATELEC | SATELEC | Insert diamanté - PM1 | Insert diamanté | Ultrasonic dental scaling system handpiece | Classe IIa | Non | non | non
2019-12-04 | SATELEC | SATELEC | Insert diamanté - PM2 | Insert diamanté | Ultrasonic dental scaling system handpiece | Classe IIa | Non | non | non
2019-12-04 | SATELEC | SATELEC | Insert diamanté - PM4 | Insert diamanté | Ultrasonic dental scaling system handpiece | Classe IIa | Non | non | non
2019-12-04 | SATELEC | SATELEC | Insert diamanté - P14D | Insert diamanté | Ultrasonic dental scaling system handpiece | Classe IIa | Non | non | non
2019-12-04 | SATELEC | SATELEC | Insert diamanté - P15LD | Insert diamanté | Ultrasonic dental scaling system handpiece | Classe IIa | Non | non | non
2019-12-04 | SATELEC | SATELEC | Insert diamanté - P15RD | Insert diamanté | Ultrasonic dental scaling system handpiece | Classe IIa | Non | non | non
2019-12-04 | SATELEC | SATELEC | Insert diamanté - SL1 II | Insert diamanté | Dental ultrasonic surgical system handpiece tip | Classe IIa | Non | non | non
2019-12-04 | SATELEC | SATELEC | Insert diamanté - SL2 II | Insert diamanté | Dental ultrasonic surgical system handpiece tip | Classe IIa | Non | non | non
2019-12-04 | SATELEC | SATELEC | Insert diamanté - S12-70D | Insert diamanté | Ultrasonic dental scaling system handpiece | Classe IIa | Non | non | non
2019-12-04 | SATELEC | SATELEC | Insert diamanté - TKW1 II | Insert diamanté | Dental ultrasonic surgical system handpiece tip | Classe IIa | Non | non | non
2019-12-04 | SATELEC | SATELEC | Insert diamanté - TKW2 II | Insert diamanté | Dental ultrasonic surgical system handpiece tip | Classe IIa | Non | non | non
2019-12-04 | SATELEC | SATELEC | Insert diamanté - TKW3 II | Insert diamanté | Dental ultrasonic surgical system handpiece tip | Classe IIa | Non | non | non
2019-12-04 | SATELEC | SATELEC | Insert diamanté - TKW4 II | Insert diamanté | Dental ultrasonic surgical system handpiece tip | Classe IIa | Non | non | non
2019-12-04 | SATELEC | SATELEC | Insert diamanté- ET40D | Insert diamanté | Ultrasonic dental scaling system handpiece | Classe IIa | Non | non | non
2019-12-04 | SATELEC | SATELEC | Insert expanseur - CS4 II | Insert expanseur | Dental ultrasonic surgical system handpiece tip | Classe IIa | Non | non | non
2019-12-04 | SATELEC | SATELEC | Insert expanseur - CS5 II | Insert expanseur | Dental ultrasonic surgical system handpiece tip | Classe IIa | Non | non | non
2019-12-04 | SATELEC | SATELEC | Insert expanseur - CS6 II | Insert expanseur | Dental ultrasonic surgical system handpiece tip | Classe IIa | Non | non | non
2019-12-04 | SATELEC | SATELEC | Insert lime - K10/25 | Insert lime | Ultrasonic dental scaling system handpiece | Classe IIa | Non | non | non
2019-12-04 | SATELEC | SATELEC | Insert lime - IRR 20/21 | Insert lime | Ultrasonic dental scaling system handpiece | Classe IIa | Non | non | non
2019-12-04 | SATELEC | SATELEC | Insert lime - IRR 20/25 | Insert lime | Ultrasonic dental scaling system handpiece | Classe IIa | Non | non | non
2019-12-04 | SATELEC | SATELEC | Insert lime - IRR 25/21 | Insert lime | Ultrasonic dental scaling system handpiece | Classe IIa | Non | non | non
2019-12-04 | SATELEC | SATELEC | Insert lime - IRR 25/25 | Insert lime | Ultrasonic dental scaling system handpiece | Classe IIa | Non | non | non
2019-12-04 | SATELEC | SATELEC | Insert lime - K10/21 | Insert lime | Ultrasonic dental scaling system handpiece | Classe IIa | Non | non | non
2019-12-04 | SATELEC | SATELEC | Insert lime - K15/21 | Insert lime | Ultrasonic dental scaling system handpiece | Classe IIa | Non | non | non
2019-12-04 | SATELEC | SATELEC | Insert lime - K15/25 | Insert lime | Ultrasonic dental scaling system handpiece | Classe IIa | Non | non | non
2019-12-04 | SATELEC | SATELEC | Insert lime - K25/21 | Insert lime | Ultrasonic dental scaling system handpiece | Classe IIa | Non | non | non
2019-12-04 | SATELEC | SATELEC | Insert lime - K25/25 | Insert lime | Ultrasonic dental scaling system handpiece | Classe IIa | Non | non | non
2019-12-04 | SATELEC | SATELEC | Insert lime - K30/21 | Insert lime | Ultrasonic dental scaling system handpiece | Classe IIa | Non | non | non
2019-12-04 | SATELEC | SATELEC | Insert lime - K30/25 | Insert lime | Ultrasonic dental scaling system handpiece | Classe IIa | Non | non | non
2019-12-04 | SATELEC | SATELEC | Insert lisse - C20 | Insert lisse | Ultrasonic dental scaling system handpiece | Classe IIa | Non | non | non
2019-12-04 | SATELEC | SATELEC | Insert lisse - P2R | Insert lisse | Ultrasonic dental scaling system handpiece | Classe IIa | Non | non | non
2019-12-04 | SATELEC | SATELEC | Insert lisse - ETPR | Insert lisse | Ultrasonic dental scaling system handpiece | Classe IIa | Non | non | non
2019-12-04 | SATELEC | SATELEC | Insert lisse - ET20 | Insert lisse | Ultrasonic dental scaling system handpiece | Classe IIa | Non | non | non
2019-12-04 | SATELEC | SATELEC | Insert lisse - ET25 | Insert lisse | Ultrasonic dental scaling system handpiece | Classe IIa | Non | non | non
2019-12-04 | SATELEC | SATELEC | Insert lisse - ET25L | Insert lisse | Ultrasonic dental scaling system handpiece | Classe IIa | Non | non | non
2019-12-04 | SATELEC | SATELEC | Insert lisse - ET25S | Insert lisse | Ultrasonic dental scaling system handpiece | Classe IIa | Non | non | non
2019-12-04 | SATELEC | SATELEC | Insert lisse - ET40 | Insert lisse | Ultrasonic dental scaling system handpiece | Classe IIa | Non | non | non
2019-12-04 | SATELEC | SATELEC | Insert lisse - H3 | Insert lisse | Ultrasonic dental scaling system handpiece | Classe IIa | Non | non | non
2019-12-04 | SATELEC | SATELEC | Insert lisse - H4L | Insert lisse | Ultrasonic dental scaling system handpiece | Classe IIa | Non | non | non
2019-12-04 | SATELEC | SATELEC | Insert lisse - H4R | Insert lisse | Ultrasonic dental scaling system handpiece | Classe IIa | Non | non | non
2019-12-04 | SATELEC | SATELEC | Insert lisse - PFL | Insert lisse | Ultrasonic dental scaling system handpiece | Classe IIa | Non | non | non
2019-12-04 | SATELEC | SATELEC | Insert lisse - PFR | Insert lisse | Ultrasonic dental scaling system handpiece | Classe IIa | Non | non | non
2019-12-04 | SATELEC | SATELEC | Insert lisse - PFU | Insert lisse | Ultrasonic dental scaling system handpiece | Classe IIa | Non | non | non
2019-12-04 | SATELEC | SATELEC | Insert lisse - PH1 | Insert lisse | Ultrasonic dental scaling system handpiece | Classe IIa | Non | non | non
2019-12-04 | SATELEC | SATELEC | Insert lisse - PH2L | Insert lisse | Ultrasonic dental scaling system handpiece | Classe IIa | Non | non | non
2019-12-04 | SATELEC | SATELEC | Insert lisse - PH2R | Insert lisse | Ultrasonic dental scaling system handpiece | Classe IIa | Non | non | non
2019-12-04 | SATELEC | SATELEC | Insert lisse - PMS3 | Insert lisse | Ultrasonic dental scaling system handpiece | Classe IIa | Non | non | non
2019-12-04 | SATELEC | SATELEC | Insert lisse - PMV4 | Insert lisse | Ultrasonic dental scaling system handpiece | Classe IIa | Non | non | non
2019-12-04 | SATELEC | SATELEC | Insert lisse - PMV5 | Insert lisse | Ultrasonic dental scaling system handpiece | Classe IIa | Non | non | non
2019-12-04 | SATELEC | SATELEC | Insert lisse - PMV6 | Insert lisse | Ultrasonic dental scaling system handpiece | Classe IIa | Non | non | non
2019-12-04 | SATELEC | SATELEC | Insert lisse - PM3 | Insert lisse | Ultrasonic dental scaling system handpiece | Classe IIa | Non | non | non
2019-12-04 | SATELEC | SATELEC | Insert lisse - P2L | Insert lisse | Ultrasonic dental scaling system handpiece | Classe IIa | Non | non | non
2019-12-04 | SATELEC | SATELEC | Insert lisse - SO4 | Insert lisse | Ultrasonic dental scaling system handpiece | Classe IIa | Non | non | non
2019-12-04 | SATELEC | SATELEC | Insert lisse - TK1-1L | Insert lisse | Ultrasonic dental scaling system handpiece | Classe IIa | Non | non | non
2019-12-04 | SATELEC | SATELEC | Insert lisse - TK1-1S | Insert lisse | Ultrasonic dental scaling system handpiece | Classe IIa | Non | non | non
2019-12-04 | SATELEC | SATELEC | Insert lisse - TK2-1L | Insert lisse | Ultrasonic dental scaling system handpiece | Classe IIa | Non | non | non
2019-12-04 | SATELEC | SATELEC | Insert lisse - TK2-1R | Insert lisse | Ultrasonic dental scaling system handpiece | Classe IIa | Non | non | non
2019-12-04 | SATELEC | SATELEC | Insert lisse - 1 | Insert lisse | Ultrasonic dental scaling system handpiece | Classe IIa | Non | non | non
2019-12-04 | SATELEC | SATELEC | Insert lisse - 1S | Insert lisse | Ultrasonic dental scaling system handpiece | Classe IIa | Non | non | non
2019-12-04 | SATELEC | SATELEC | Insert lisse - 10P | Insert lisse | Ultrasonic dental scaling system handpiece | Classe IIa | Non | non | non
2019-12-04 | SATELEC | SATELEC | Insert lisse - 10X | Insert lisse | Ultrasonic dental scaling system handpiece | Classe IIa | Non | non | non
2019-12-04 | SATELEC | SATELEC | Insert lisse - 10Z | Insert lisse | Ultrasonic dental scaling system handpiece | Classe IIa | Non | non | non
2019-12-04 | SATELEC | SATELEC | Insert lisse - 2 | Insert lisse | Ultrasonic dental scaling system handpiece | Classe IIa | Non | non | non
2019-12-04 | SATELEC | SATELEC | Insert lisse - 3 | Insert lisse | Ultrasonic dental scaling system handpiece | Classe IIa | Non | non | non
2019-12-04 | SATELEC | SATELEC | Insert lisse - 5AE | Insert lisse | Ultrasonic dental scaling system handpiece | Classe IIa | Non | non | non
2019-12-04 | SATELEC | SATELEC | Insert plateau - SL3 II | Insert plateau | Dental ultrasonic surgical system handpiece tip | Classe IIa | Non | non | non
2019-12-04 | SATELEC | SATELEC | Insert Réf : 03.000.401 | Scie pour Piezoelectric System | Orthopaedic ultrasonic surgical system | Classe IIb | Non | non | non
2019-12-04 | SATELEC | SATELEC | Insert Réf : 03.000.402 | Scie pour Piezoelectric System | Orthopaedic ultrasonic surgical system | Classe IIb | Non | non | non
2019-12-04 | SATELEC | SATELEC | Insert Réf : 03.000.403 | Scie gauche pour Piezoelectric System | Orthopaedic ultrasonic surgical system | Classe IIb | Non | non | non
2019-12-04 | SATELEC | SATELEC | Insert Réf : 03.000.404 | Scie droite pour Piezoelectric System | Orthopaedic ultrasonic surgical system | Classe IIb | Non | non | non
2019-12-04 | SATELEC | SATELEC | Insert Réf : 03.000.405 | Bistouri rond pour Piezoelctric System | Orthopaedic ultrasonic surgical system | Classe IIb | Non | non | non
2019-12-04 | SATELEC | SATELEC | Insert Réf : 03.000.406 | Bistouri plat pour Piezoelctric System | Orthopaedic ultrasonic surgical system | Classe IIb | Non | non | non
2019-12-04 | SATELEC | SATELEC | Insert Réf : 03.000.407 | Bistouri pour Piezoelectric System | Orthopaedic ultrasonic surgical system | Classe IIb | Non | non | non
2019-12-04 | SATELEC | SATELEC | Insert Réf : 03.000.408 | Spatule ronde pour Piezoelectric System | Orthopaedic ultrasonic surgical system | Classe IIb | Non | non | non
2019-12-04 | SATELEC | SATELEC | Insert Réf : 03.000.411 | Elévateur sinus pour Piezoelectric System | Orthopaedic ultrasonic surgical system | Classe IIb | Non | non | non
2019-12-04 | SATELEC | SATELEC | Insert saclpel - CS2 II | Insert saclpel | Dental ultrasonic surgical system handpiece tip | Classe IIa | Non | non | non
2019-12-04 | SATELEC | SATELEC | Insert scalpel - BS6 II | Insert scalpel | Dental ultrasonic surgical system handpiece tip | Classe IIa | Non | non | non
2019-12-04 | SATELEC | SATELEC | Insert scalpel - BS4 II | Insert scalpel | Dental ultrasonic surgical system handpiece tip | Classe IIa | Non | non | non
2019-12-04 | SATELEC | SATELEC | Insert scalpel - BS5 II | Insert scalpel | Dental ultrasonic surgical system handpiece tip | Classe IIa | Non | non | non
2019-12-04 | SATELEC | SATELEC | Insert scalpel - CS1 II | Insert scalpel | Dental ultrasonic surgical system handpiece tip | Classe IIa | Non | non | non
2019-12-04 | SATELEC | SATELEC | Insert scalpel - CS3 II | Insert scalpel | Dental ultrasonic surgical system handpiece tip | Classe IIa | Non | non | non
2019-12-04 | SATELEC | SATELEC | Insert scalpel - LC1 II | Insert scalpel | Dental ultrasonic surgical system handpiece tip | Classe IIa | Non | non | non
2019-12-04 | SATELEC | SATELEC | Insert scalpel - LC2 II | Insert scalpel | Dental ultrasonic surgical system handpiece tip | Classe IIa | Non | non | non
2019-12-04 | SATELEC | SATELEC | Insert scalpel - LC2L II | Insert scalpel | Dental ultrasonic surgical system handpiece tip | Classe IIa | Non | non | non
2019-12-04 | SATELEC | SATELEC | Insert scalpel - LC2R II | Insert scalpel | Dental ultrasonic surgical system handpiece tip | Classe IIa | Non | non | non
2019-12-04 | SATELEC | SATELEC | Insert scie - BS1L II | Insert scie | Dental ultrasonic surgical system handpiece tip | Classe IIa | Non | non | non
2019-12-04 | SATELEC | SATELEC | Insert scie - BS1-RD II | Insert scie | Dental ultrasonic surgical system handpiece tip | Classe IIa | Non | non | non
2019-12-04 | SATELEC | SATELEC | Insert scie - BS1S II | Insert scie | Dental ultrasonic surgical system handpiece tip | Classe IIa | Non | non | non
2019-12-04 | SATELEC | SATELEC | Insert scie - BS2L II | Insert scie | Dental ultrasonic surgical system handpiece tip | Classe IIa | Non | non | non
2019-12-04 | SATELEC | SATELEC | Insert scie - BS2R II | Insert scie | Dental ultrasonic surgical system handpiece tip | Classe IIa | Non | non | non
2019-12-04 | SATELEC | SATELEC | Insert scie - NINJA II | Insert scie | Dental ultrasonic surgical system handpiece tip | Classe IIa | Non | non | non
2019-12-04 | SATELEC | SATELEC | Insert scie - PZ1 II | Insert scie | Dental ultrasonic surgical system handpiece tip | Classe IIa | Non | non | non
2019-12-04 | SATELEC | SATELEC | Insert scie - PZ2L II | Insert scie | Dental ultrasonic surgical system handpiece tip | Classe IIa | Non | non | non
2019-12-04 | SATELEC | SATELEC | Insert scie - PZ2R II | Insert scie | Dental ultrasonic surgical system handpiece tip | Classe IIa | Non | non | non
2019-12-04 | SATELEC | SATELEC | Insert scie - PZ3 II | Insert scie | Dental ultrasonic surgical system handpiece tip | Classe IIa | Non | non | non
2019-12-04 | SATELEC | SATELEC | Insert spatule - SL4 II | Insert spatule | Dental ultrasonic surgical system handpiece tip | Classe IIa | Non | non | non
2019-12-04 | SATELEC | SATELEC | Insert spatule - SL5 II | Insert spatule | Dental ultrasonic surgical system handpiece tip | Classe IIa | Non | non | non
2019-12-04 | SATELEC | SATELEC | Insert spatule - TKW5 II | Insert spatule | Dental ultrasonic surgical system handpiece tip | Classe IIa | Non | non | non
2019-12-04 | SATELEC | SATELEC | Insert strié - CAP1 | Insert strié | Ultrasonic dental scaling system handpiece | Classe IIa | Non | non | non
2019-12-04 | SATELEC | SATELEC | Insert strié - CAP2 | Insert strié | Ultrasonic dental scaling system handpiece | Classe IIa | Non | non | non
2019-12-04 | SATELEC | SATELEC | Insert strié - CAP3 | Insert strié | Ultrasonic dental scaling system handpiece | Classe IIa | Non | non | non
2019-12-04 | SATELEC | SATELEC | Insert titane - IP1 | Insert titane | Ultrasonic dental scaling system handpiece | Classe IIa | Non | non | non
2019-12-04 | SATELEC | SATELEC | Insert titane - IP2L | Insert titane | Ultrasonic dental scaling system handpiece | Classe IIa | Non | non | non
2019-12-04 | SATELEC | SATELEC | Insert titane - IP2R | Insert titane | Ultrasonic dental scaling system handpiece | Classe IIa | Non | non | non
2019-12-04 | SATELEC | SATELEC | Insert titane - IP3L | Insert titane | Ultrasonic dental scaling system handpiece | Classe IIa | Non | non | non
2019-12-04 | SATELEC | SATELEC | Insert titane - IP3R | Insert titane | Ultrasonic dental scaling system handpiece | Classe IIa | Non | non | non
2019-12-04 | SATELEC | SATELEC | Scie - 03.000.401S | Scie | Orthopaedic ultrasonic surgical system | Classe IIb | Non | oui | non
2019-12-04 | SATELEC | SATELEC | Scie - 03.000.402S | Scie | Orthopaedic ultrasonic surgical system | Classe IIb | Non | oui | non
2019-12-04 | SATELEC | SATELEC | Scie - 03.000.412S | Scie | Orthopaedic ultrasonic surgical system | Classe IIb | Non | oui | non
2019-12-04 | SATELEC | SATELEC | Scie droite - 03.000.404S | Scie droite | Orthopaedic ultrasonic surgical system | Classe IIb | Non | oui | non
2019-12-04 | SATELEC | SATELEC | Scie droite - 03.000.419S | Scie droite | Orthopaedic ultrasonic surgical system | Classe IIb | Non | oui | non
2019-12-04 | SATELEC | SATELEC | Scie gauche - 03.000.403S | Scie gauche | Orthopaedic ultrasonic surgical system | Classe IIb | Non | oui | non
2019-12-04 | SATELEC | SATELEC | Scie gauche - 03.000.418S | Scie gauche | Orthopaedic ultrasonic surgical system | Classe IIb | Non | oui | non
2019-12-04 | SATELEC | SATELEC | Scie ronde - 03.000.424S | Scie ronde | Orthopaedic ultrasonic surgical system | Classe IIb | Non | oui | non
2019-12-04 | SATELEC | SATELEC | Spatule ronde - 03.000.408S | Spatule ronde | Orthopaedic ultrasonic surgical system | Classe IIb | Non | oui | non
2019-12-04 | Shenzhen Mindray Bio-Medical Electronics Co., Ltd | Mindray Medical France | BeneVision 3.0 | Centrale de surveillance | unclassified | Classe IIb | Non | non | non
2019-12-04 | Shenzhen Mindray Bio-Medical Electronics Co., Ltd | Mindray Medical France | IMEC15 | Moniteur patient | unclassified | Classe IIb | Non | non | non
2019-12-04 | Shenzhen Mindray Bio-Medical Electronics Co., Ltd | Mindray Medical France | Smartlink | Système de gestion des événements | unclassified | Classe IIb | Non | non | non
2019-12-04 | Shenzhen Mindray Bio-Medical Electronics Co., Ltd | Mindray Medical France | SV300 | Respirateur artificiel | unclassified | Classe IIb | Non | non | non
2019-12-04 | Shenzhen Mindray Bio-Medical Electronics Co., Ltd | Mindray Medical France | SV600 | Respirateur artificiel | unclassified | Classe IIb | Non | non | non
2019-12-04 | Shenzhen Mindray Bio-Medical Electronics Co., Ltd | Mindray Medical France | SV800 | Respirateur artificiel | unclassified | Classe IIb | Non | non | non
2019-12-04 | Shenzhen Mindray Bio-Medical Electronics Co., Ltd | Mindray Medical France | UMEC10 | Moniteur patient | unclassified | Classe IIb | Non | non | non
2019-12-04 | Shenzhen Mindray Bio-Medical Electronics Co., Ltd | Mindray Medical France | UMEC12 | Moniteur patient | unclassified | Classe IIb | Non | non | non
2019-12-04 | Shenzhen Mindray Bio-Medical Electronics Co., Ltd | Mindray Medical France | WATO EX-65 Pro | Station de travail d'anesthésie | unclassified | Classe IIb | Non | non | non
2019-12-04 | Shenzhen XFT Medical Limited | AXILIB | Omnihi5 - XFT-2003 | Stimulateur neuromusculaire. Appareil de rééducation mobile associé à un système d'exploitation IOS. | unclassified | Classe IIa | Non | non | non
2019-12-04 | Terumo BCT Inc | Terumo BCT Europe NV | Système Trima® Seal Safe | Système automatisé de collecte du sang | Apheresis system tubing set | Classe IIb | Non | non | non
2019-12-05 | FOURNITURES HOSPITALIERES INDUSTRIES | FOURNITURES HOSPITALIERES INDUSTRIES | BE POD - Vis arrière pied et médio pied 3A | Vis à os orthopédique, non biodégradable, stérile | Orthopaedic bone screw, non-biodegradable, sterile | Classe IIb | Non | oui | non
2019-12-05 | Maillefer Instruments Holding | DENTSPLY SIRONA FRANCE | Gutta-percha Protaper Next | Obturateur endodontique | Natural gutta-percha | Classe IIa | Non | oui | non
2019-12-05 | Maillefer Instruments Holding | DENTSPLY SIRONA FRANCE | Protaper Gold Gutta-percha | Obturateur endodontique | Natural gutta-percha | Classe IIa | Non | oui | non
2019-12-05 | Maillefer Instruments Holding | DENTSPLY SIRONA FRANCE | WaveOne Gold Glider Gutta-percha | Obturateur endodontique | Natural gutta-percha | Classe IIa | Non | oui | non
2019-12-05 | ROCAMED | ROCAMED | ROKP - PercX Coaxial PCNL Stone Extractor | Extracteurs de calcul | Biliary/urinary stone retrieval basket, single-use | Classe IIa | Non | oui | non
2019-12-05 | SMITH & NEPHEW Inc - Endoscopy Division | Smith & Nephew SAS | Dispositif de fixation ovale/rond XTENDOBUTTON™ | Dispositif de fixation ovale/rond | Ligament anchor | Classe IIb | Non | oui | non
2019-12-05 | YUHUAN CITY SHENGBO MOULD MANUFACTURING Co Ltd | LABELIANS | Brosse cervicale stérile OE unitaire | Brosse cervicale stérile OE unitaire | unclassified | Classe IIa | Non | oui | non
2019-12-06 | Aeon Astron Europe BV | SURGILAB CSB PRO | Ologen™ | Implant Matrice Collagène | Dressing, <specify> | Classe III | PORCINE | oui | non
2019-12-06 | CL MEDICAL | DILO Medical | I-STOP® | Bandelette incontinence féminine | Transobturator sling system mesh | Classe IIb | Non | oui | non
2019-12-06 | CL MEDICAL | DILO Medical | I-STOP® TOMS | Bandelette incontinence masculine | unclassified | Classe IIb | Non | oui | non
2019-12-06 | CL MEDICAL | DILO Medical | Pelvi-STOP® | Plaque prolapsus voie haute | unclassified | Classe IIb | Non | oui | non
2019-12-06 | DENTSPLY Implants Manufacturing GmbH | DENTSPLY SIRONA FRANCE | Xive® Cover Screw PS D3.8 | Suprastructure d’implant dentaire, temporaire, à usage unique | Dental implant suprastructure, temporary, single-use | Classe IIb | Non | non | non
2019-12-06 | DENTSPLY Implants Manufacturing GmbH | DENTSPLY SIRONA FRANCE | Xive® EsthericBase PS Straight | Suprastructure d’implant dentaire, permanente | Dental implant suprastructure, permanent | Classe IIb | Non | non | non
2019-12-06 | DENTSPLY Implants Manufacturing GmbH | DENTSPLY SIRONA FRANCE | Xive® MP Abutment PS | Suprastructure d’implant dentaire, permanente | Dental implant suprastructure, permanent | Classe IIb | Non | non | non
2019-12-06 | IBSA Farmaceutici Italia Srl | LABORATOIRES GENEVRIER SAS | Ialuril® Prefill | Solution stérile d'acide hyaluronique de sodium et de chondroitine sulfate sodique pour instillation intravésicale | unclassified | Classe III | BOVINE | oui | non
2019-12-06 | M.P.I. Pharmaceutica GmbH | M.P.I. Pharmaceutica GmbH | Masculan® préservatifs | Préservatifs masculins | Condom, male, <specify> | Classe IIb | Non | non | non
2019-12-06 | Myocardial Solutions Inc. | EMERGO EUROPE B.V. | MyoStrain® Version 5.1.4 | Logiciel | MRI system application software | Classe IIa | Non | non | non
2019-12-06 | PHILIPS Medizin Systems Boblingen GmbH | PHILIPS France Commercial | IntelliVue Patient Monitor MX750 | Système de surveillance physiologique, patient unique | Physiologic monitoring system, single-patient | Classe IIb | Non | non | non
2019-12-06 | SIEMENS Healthcare GmbH | SIEMENS HEALTHCARE SAS | MAGNETOM Sola Fit - Version syngo MR XA20 | Système IRM | Full-body MRI system, superconducting magnet | Classe IIa | Non | non | non
2019-12-06 | SIEMENS Healthcare GmbH | SIEMENS HEALTHCARE SAS | MAGNETOM Vida Fit - Version syngo MR XA20 | Système IRM | Full-body MRI system, superconducting magnet | Classe IIa | Non | non | non
2019-12-06 | SIEMENS Healthcare GmbH | SIEMENS HEALTHCARE SAS | Syngo Via VB40 - syngo .Interventional | Logiciel | Basic diagnostic x-ray system application software | Classe IIa | Non | non | non
2019-12-06 | SunTech Medical, Inc. | MICROPORT CRM FRANCE SAS | AGILIS Mini | Système de monitorage ambulatoire de la pression artérielle 24h/24 | Blood pressure long-term ambulatory recorder | Classe IIa | Non | non | non
2019-12-06 | THIRONA BV | THIRONA BV | RetCAD V1.x.y | Logiciel | Radiology DICOM image processing application software | Classe IIa | Non | non | non
2019-12-09 | Carestream Dental LLC | TROPHY | CS 7600 Plate #0 | Systèmes dentaires | Digital imaging storage phosphor screen | Classe IIa | Non | non | non
2019-12-09 | Carestream Dental LLC | TROPHY | CS 7600 Plate #1 | Systèmes dentaires | Digital imaging storage phosphor screen | Classe IIa | Non | non | non
2019-12-09 | Carestream Dental LLC | TROPHY | CS 7600 Plate #2 | Systèmes dentaires | Digital imaging storage phosphor screen | Classe IIa | Non | non | non
2019-12-09 | Carestream Dental LLC | TROPHY | Imaging Plate #0 | Systèmes dentaires | Digital imaging storage phosphor screen | Classe IIa | Non | non | non
2019-12-09 | Carestream Dental LLC | TROPHY | Imaging Plate #1 | Systèmes dentaires | Digital imaging storage phosphor screen | Classe IIa | Non | non | non
2019-12-09 | Carestream Dental LLC | TROPHY | Imaging Plate #2 | Systèmes dentaires | Digital imaging storage phosphor screen | Classe IIa | Non | non | non
2019-12-09 | Carestream Dental LLC | TROPHY | Imaging Plate #3 | Systèmes dentaires | Digital imaging storage phosphor screen | Classe IIa | Non | non | non
2019-12-09 | Carestream Dental LLC | TROPHY | Imaging Plate #4 | Systèmes dentaires | Digital imaging storage phosphor screen | Classe IIa | Non | non | non
2019-12-09 | Covidien LLC | CARDINAL HEALTH FRANCE 506 | Kangaroo™ Naso-Jejunal Feeding and Gastric Decompression Tube 9 Fr/Ch (3.0 mm) Jejunal | Sonde d’alimentation naso-jéjunale et de décompression gastrique avec connecteur ENFit | unclassified | Classe IIa | Non | non | non
2019-12-09 | Covidien LLC | CARDINAL HEALTH FRANCE 506 | Kangaroo™ Naso-Jejunal Feeding Tube with ENFit™* Connection | Sonde d’alimentation naso-jéjunale avec connecteur ENFit | Nasogastric feeding tube | Classe IIa | Non | non | non
2019-12-09 | K2M Ltd. | STRYKER FRANCE SAS | Capri™ Corpectomy Cage System Sterile | Cage corpectomie solide | Vertebral body prosthesis, sterile | Classe IIb | Non | oui | non
2019-12-09 | OLYMPUS Medical Systems Corp. | OLYMPUS France | Vidéolaparoscope LTF-S300-10-3D | Vidéolaparoscope | unclassified | Classe IIa | Non | non | non
2019-12-09 | Propel Orthodontics | EMERGO EUROPE B.V. | VPro+™ C-Shaped Mouthpiece - ASM-20021 (replacement mouthpiece) | Embout buccal en C | unclassified | Classe IIa | Non | non | non
2019-12-09 | Propel Orthodontics | EMERGO EUROPE B.V. | VPro+™ Vibration Device - AM-20023-01 | Appareil vibratoire | unclassified | Classe IIa | Non | non | non
2019-12-09 | Propel Orthodontics | EMERGO EUROPE B.V. | Xcellerator® RT - Manual Dental Instrument Drill Tips - ASM-20010-02 | Forets d’instrument dentaire manuel | Surgical drill guide, single-use | Classe IIa | Non | non | non
2019-12-09 | Propel Orthodontics | EMERGO EUROPE B.V. | Xcellerator® RT - Manual Dental Instrument Drill Tips - 20010-01 | Forets d’instrument dentaire manuel | Surgical drill guide, single-use | Classe IIa | Non | non | non
2019-12-09 | Propel Orthodontics | EMERGO EUROPE B.V. | Xcellerator® RT - Manual Dental Instrument Handle - 20010-03 | Forets d’instrument dentaire manuel | Surgical drill guide, single-use | Classe IIa | Non | non | non
2019-12-09 | Tedan Surgical Innovation LLC | Orthopaedic & Spine Development | Blunt Blade, Blue | Instruments chirurgicaux | unclassified | Classe IIa | Non | non | non
2019-12-09 | Tedan Surgical Innovation LLC | Orthopaedic & Spine Development | Blunt Blade, Green | Instruments chirurgicaux | unclassified | Classe IIa | Non | non | non
2019-12-09 | Tedan Surgical Innovation LLC | Orthopaedic & Spine Development | Blunt Blade, Purple | Instruments chirurgicaux | unclassified | Classe IIa | Non | non | non
2019-12-09 | Tedan Surgical Innovation LLC | Orthopaedic & Spine Development | Blunt Blade, Red | Instruments chirurgicaux | unclassified | Classe IIa | Non | non | non
2019-12-09 | Tedan Surgical Innovation LLC | Orthopaedic & Spine Development | Lighted Blunt Blade, Blue | Instruments chirurgicaux | unclassified | Classe IIa | Non | non | non
2019-12-09 | Tedan Surgical Innovation LLC | Orthopaedic & Spine Development | Lighted Blunt Blade, Green | Instruments chirurgicaux | unclassified | Classe IIa | Non | non | non
2019-12-09 | Tedan Surgical Innovation LLC | Orthopaedic & Spine Development | Lighted Blunt Blade, Purple | Instruments chirurgicaux | unclassified | Classe IIa | Non | non | non
2019-12-09 | Tedan Surgical Innovation LLC | Orthopaedic & Spine Development | Lighted Blunt Blade, Red | Instruments chirurgicaux | unclassified | Classe IIa | Non | non | non
2019-12-09 | Tedan Surgical Innovation LLC | Orthopaedic & Spine Development | Lighted Short Tooth Blade, Blue | Instruments chirurgicaux | unclassified | Classe IIa | Non | non | non
2019-12-09 | Tedan Surgical Innovation LLC | Orthopaedic & Spine Development | Lighted Short Tooth Blade, Green | Instruments chirurgicaux | unclassified | Classe IIa | Non | non | non
2019-12-09 | Tedan Surgical Innovation LLC | Orthopaedic & Spine Development | Lighted Short Tooth Blade, Purple | Instruments chirurgicaux | unclassified | Classe IIa | Non | non | non
2019-12-09 | Tedan Surgical Innovation LLC | Orthopaedic & Spine Development | Lighted Short Tooth Blade, Red | Instruments chirurgicaux | unclassified | Classe IIa | Non | non | non
2019-12-09 | Tedan Surgical Innovation LLC | Orthopaedic & Spine Development | Micro Blunt Blade, Blue | Instruments chirurgicaux | unclassified | Classe IIa | Non | non | non
2019-12-09 | Tedan Surgical Innovation LLC | Orthopaedic & Spine Development | Micro Blunt Blade, Green | Instruments chirurgicaux | unclassified | Classe IIa | Non | non | non
2019-12-09 | Tedan Surgical Innovation LLC | Orthopaedic & Spine Development | Micro Blunt Blade, Purple | Instruments chirurgicaux | unclassified | Classe IIa | Non | non | non
2019-12-09 | Tedan Surgical Innovation LLC | Orthopaedic & Spine Development | Micro Blunt Blade, Red | Instruments chirurgicaux | unclassified | Classe IIa | Non | non | non
2019-12-09 | Tedan Surgical Innovation LLC | Orthopaedic & Spine Development | Micro Short Tooth Blade, Blue | Instruments chirurgicaux | unclassified | Classe IIa | Non | non | non
2019-12-09 | Tedan Surgical Innovation LLC | Orthopaedic & Spine Development | Micro Short Tooth Blade, Green | Instruments chirurgicaux | unclassified | Classe IIa | Non | non | non
2019-12-09 | Tedan Surgical Innovation LLC | Orthopaedic & Spine Development | Micro Short Tooth Blade, Purple | Instruments chirurgicaux | unclassified | Classe IIa | Non | non | non
2019-12-09 | Tedan Surgical Innovation LLC | Orthopaedic & Spine Development | Micro Short Tooth Blade, Red | Instruments chirurgicaux | unclassified | Classe IIa | Non | non | non
2019-12-09 | Tedan Surgical Innovation LLC | Orthopaedic & Spine Development | Short Tooth Blade, Red | Instruments chirurgicaux | unclassified | Classe IIa | Non | non | non
2019-12-09 | Tedan Surgical Innovation LLC | Orthopaedic & Spine Development | Short Tooth Blade, Blue | Instruments chirurgicaux | unclassified | Classe IIa | Non | non | non
2019-12-09 | Tedan Surgical Innovation LLC | Orthopaedic & Spine Development | Short Tooth Blade, Green | Instruments chirurgicaux | unclassified | Classe IIa | Non | non | non
2019-12-09 | Tedan Surgical Innovation LLC | Orthopaedic & Spine Development | Short Tooth Blade, Purple | Instruments chirurgicaux | unclassified | Classe IIa | Non | non | non
2019-12-10 | CENEFOM CORP. | SURGILAB CSB PRO | Eponge ophtalmique (PVA Eye Spear) | Eponge ophtalmique | unclassified | Classe IIa | Non | oui | non
2019-12-10 | Guilin Yikeshi Medical Intrument Co. Ltd | OPSYSE | Inserts ultrason | Inserts ultrason | unclassified | Classe IIa | Non | non | non
2019-12-10 | KERR Corporation | KERR Corporation | SonicFill™ 3 Intro Kit | Composite d'obturation en masse nanohybride | unclassified | Classe IIa | Non | non | non
2019-12-10 | KERR Corporation | KERR Corporation | SonicFill™ 3 Tips | Composite d'obturation en masse nanohybride | Resin-composite dental cement | Classe IIa | Non | non | non
2019-12-10 | KITOZYME | Laboratoires ARKOPHARMA | MINCIFIT MEDICAL | Inhibiteur d'absorption des graisses alimentaires | Dietary fat absorption inhibitor | Classe IIb | Non | non | non
2019-12-10 | Med Device GmbH | Med Device GmbH | Be Heavenly | Préservatif masculin | Basic male condom, Hevea-latex | Classe IIb | Non | non | non
2019-12-10 | Merit Medical Systems Inc. | BOSTON SCIENTIFIC | Meritrans DTXPlus™ | Sets de pression à usage unique - Dispositif clos d’échantillonnage de sang Safedraw™ à utiliser avec des lignes de monitorage de pression | Blood pressure transducer, single-use | Classe IIa | Non | oui | non
2019-12-10 | Protek Medical Product Inc. | EUROMEDICAL INSTRUMENTS | Surgical Probe Cover Kit | Kit de couvre sonde | Body-surface ultrasound imaging system transducer cover | Classe IIa | Non | oui | non
2019-12-10 | SIEMENS Healthcare GmbH | SIEMENS HEALTHCARE SAS | MAGNETOM Altea - Version syngo MR XA20 | Gestion du système et des données | Full-body MRI system, superconducting magnet | Classe IIa | Non | non | non
2019-12-10 | SIEMENS Healthcare GmbH | SIEMENS HEALTHCARE SAS | MAGNETOM Lumina XA20 - Version syngo MR XA20 | Gestion du système et des données | Full-body MRI system, superconducting magnet | Classe IIa | Non | non | non
2019-12-10 | SIEMENS Healthcare GmbH | SIEMENS HEALTHCARE SAS | MAGNETOM Sola XA20 - Version syngo MR XA20 | Gestion du système et des données | Full-body MRI system, superconducting magnet | Classe IIa | Non | non | non
2019-12-10 | SIEMENS Healthcare GmbH | SIEMENS HEALTHCARE SAS | Syngo Via VB40 - syngo.MR Applications | Logiciel | MRI system application software | Classe IIa | Non | non | non
2019-12-10 | SIEMENS Healthcare GmbH | SIEMENS HEALTHCARE SAS | Syngo.via VB40 | Logiciel | Radiology DICOM image processing application software | Classe IIa | Non | non | non
2019-12-10 | SIEMENS Healthcare GmbH | SIEMENS HEALTHCARE SAS | Syngo.Via VB40 - Syngo.Breast Care VC60 | Logiciel | Diagnostic digital imaging system workstation application software | Classe IIa | Non | non | non
2019-12-10 | SIEMENS Healthcare GmbH | SIEMENS HEALTHCARE SAS | Syngo.via WebViewer VA20 | Logiciel | Radiology picture archiving and communication system application software | Classe IIa | Non | non | non
2019-12-10 | SIEMENS Healthcare GmbH | Siemens Healthcare S.A.S | MAGNETOM Vida XA20 - Version syngo MR XA20 | Gestion du système et des données | unclassified | Classe IIa | Non | non | non
2019-12-11 | Boston Scientific Corporation | VARIAN MEDICAL SYSTEMS FRANCE | Embozene TANDEM™ d'embolisation | Microsphères d’embolisation | unclassified | Classe III | Non | oui | non
2019-12-11 | Boston Scientific Corporation | VARIAN MEDICAL SYSTEMS FRANCE | Embozene TANDEM™ d'embolisation | Microsphères d’embolisation | unclassified | Classe IIb | Non | oui | non
2019-12-11 | CARL ZEISS MEDITEC AG | Carl Zeiss Meditec France SAS | Glaucoma Workplace - Version logiciel 3.5 | Système de management des images et rapports | Patient health record information system application software | Classe IIa | Non | non | non
2019-12-11 | CARL ZEISS MEDITEC AG | Carl Zeiss Meditec France SAS | Retina Workplace version 2.6 | Sytème de management des images et rapports | Patient health record information system application software | Classe IIa | Non | non | non
2019-12-11 | Carl Zeiss Meditec Cataract Technology, Inc. | Carl Zeiss Meditec France SAS | MiLOOP | Dispositif de fragmentation du cristallin | unclassified | Classe IIa | Non | oui | non | oui
2019-12-11 | Coherex Medical Inc. | JOHNSON & JOHNSON MEDICAL SAS | Coherex WaveCrest® | Système d’occlusion de l’appendice auriculaire gauche | unclassified | Classe III | Non | oui | non
2019-12-11 | Coherex Medical Inc. | JOHNSON & JOHNSON MEDICAL SAS | Coherex WaveCrest® Gaine de largage | Gaine de largage du système d’occlusion de l’appendice auriculaire gauche | unclassified | Classe III | Non | oui | non
2019-12-11 | Elos Medtech Pinol A/S | Elos Medtech Pinol A/S | Universal Base Non- Engaging - Elos Accurate® API Bridge product family | Implant dentaire | Dental implant suprastructure, permanent | Classe IIb | Non | non | non
2019-12-11 | HENRY SCHEIN INC | HENRY SCHEIN FRANCE SCA | Rotary NiTi file U Apical A1 yellow 020 21 mm / Lime U NiTi Apical A1 yellow 020 21 mm HENRY SCHEIN (6) | Limes rotatives | unclassified | Classe IIa | Non | non | non
2019-12-11 | HENRY SCHEIN INC | HENRY SCHEIN FRANCE SCA | Rotary NiTi file U Apical A1 yellow 020 25mm / Lime U NiTi Apical A1 yellow 020 25mm HENRY SCHEIN (6) | Limes rotatives | unclassified | Classe IIa | Non | non | non
2019-12-11 | HENRY SCHEIN INC | HENRY SCHEIN FRANCE SCA | Rotary NiTi file U Apical A1 yellow 020 31mm / Lime U NiTi Apical A1 yellow 020 31mm HENRY SCHEIN (6) | Limes rotatives | unclassified | Classe IIa | Non | non | non
2019-12-11 | HENRY SCHEIN INC | HENRY SCHEIN FRANCE SCA | Rotary NiTi file U Apical A2 red 025 21 mm / Lime U NiTi Apical A2 red 025 21 mm HENRY SCHEIN (6) | Limes rotatives | unclassified | Classe IIa | Non | non | non
2019-12-11 | HENRY SCHEIN INC | HENRY SCHEIN FRANCE SCA | Rotary NiTi file U Apical A2 red 025 25mm / Lime U NiTi Apical A2 red 025 25mm HENRY SCHEIN (6) | Limes rotatives | unclassified | Classe IIa | Non | non | non
2019-12-11 | HENRY SCHEIN INC | HENRY SCHEIN FRANCE SCA | Rotary NiTi file U Apical A2 red 025 31mm / Lime U NiTi Apical A2 red 025 31mm HENRY SCHEIN (6) | Limes rotatives | unclassified | Classe IIa | Non | non | non
2019-12-11 | HENRY SCHEIN INC | HENRY SCHEIN FRANCE SCA | Rotary NiTi file U Apical A3 blue 030 21 mm / Lime U NiTi Apical A3 blue 030 21 mm HENRY SCHEIN (6) | Limes rotatives | unclassified | Classe IIa | Non | non | non
2019-12-11 | HENRY SCHEIN INC | HENRY SCHEIN FRANCE SCA | Rotary NiTi file U Apical A3 blue 030 25mm / Lime U NiTi Apical A3 blue 030 25mm HENRY SCHEIN (6) | Limes rotatives | unclassified | Classe IIa | Non | non | non
2019-12-11 | HENRY SCHEIN INC | HENRY SCHEIN FRANCE SCA | Rotary NiTi file U Apical A3 blue 030 31mm / Lime U NiTi Apical A3 blue 030 31mm HENRY SCHEIN (6) | Limes rotatives | unclassified | Classe IIa | Non | non | non
2019-12-11 | HENRY SCHEIN INC | HENRY SCHEIN FRANCE SCA | Rotary NiTi file U Apical A4 black 040 21 mm / Lime U NiTi Apical A4 black 040 21 mm HENRY SCHEIN (6) | Limes rotatives | unclassified | Classe IIa | Non | non | non
2019-12-11 | HENRY SCHEIN INC | HENRY SCHEIN FRANCE SCA | Rotary NiTi file U Apical A4 black 040 25mm / Lime U NiTi Apical A4 black 040 25mm HENRY SCHEIN (6) | Limes rotatives | unclassified | Classe IIa | Non | non | non
2019-12-11 | HENRY SCHEIN INC | HENRY SCHEIN FRANCE SCA | Rotary NiTi file U Apical A4 black 040 31mm / Lime U NiTi Apical A4 black 040 31mm HENRY SCHEIN (6) | Limes rotatives | unclassified | Classe IIa | Non | non | non
2019-12-11 | HENRY SCHEIN INC | HENRY SCHEIN FRANCE SCA | Rotary NiTi file U Apical A5 orange 050 21 mm / Lime U NiTi Apical A5 orange 050 21 mm HENRY SCHEIN (6) | Limes rotatives | unclassified | Classe IIa | Non | non | non
2019-12-11 | HENRY SCHEIN INC | HENRY SCHEIN FRANCE SCA | Rotary NiTi file U Apical A5 orange 050 25mm / Lime U NiTi Apical A5 orange 050 25mm HENRY SCHEIN (6) | Limes rotatives | unclassified | Classe IIa | Non | non | non
2019-12-11 | HENRY SCHEIN INC | HENRY SCHEIN FRANCE SCA | Rotary NiTi file U Apical A5 orange 050 31mm / Lime U NiTi Apical A5 orange 050 31mm HENRY SCHEIN (6) | Limes rotatives | unclassified | Classe IIa | Non | non | non
2019-12-11 | HENRY SCHEIN INC | HENRY SCHEIN FRANCE SCA | Rotary NiTi file U Assortment 21 mm / Lime U NiTi Assortment 21 mm HENRY SCHEIN (6) | Limes rotatives | unclassified | Classe IIa | Non | non | non
2019-12-11 | HENRY SCHEIN INC | HENRY SCHEIN FRANCE SCA | Rotary NiTi file U Assortment 25mm / Lime U NiTi Assortment 25mm HENRY SCHEIN (6) | Limes rotatives | unclassified | Classe IIa | Non | non | non
2019-12-11 | HENRY SCHEIN INC | HENRY SCHEIN FRANCE SCA | Rotary NiTi file U Assortment 31 mm / Lime U NiTi Assortment 31 mm HENRY SCHEIN (6) | Limes rotatives | unclassified | Classe IIa | Non | non | non
2019-12-11 | HENRY SCHEIN INC | HENRY SCHEIN FRANCE SCA | Rotary NiTi file U Coro CX orange 19mm / Lime U NiTi Coro CX orange 19mm HENRY SCHEIN (6) | Limes rotatives | unclassified | Classe IIa | Non | non | non
2019-12-11 | HENRY SCHEIN INC | HENRY SCHEIN FRANCE SCA | Rotary NiTi file U Coro C1 purple 21 mm / Lime U NiTi Coro C1 purple 21 mm HENRY SCHEIN (6) | Limes rotatives | unclassified | Classe IIa | Non | non | non
2019-12-11 | HENRY SCHEIN INC | HENRY SCHEIN FRANCE SCA | Rotary NiTi file U Coro C1 purple 25mm / Lime U NiTi Coro C1 purple 25mm HENRY SCHEIN (6) | Limes rotatives | unclassified | Classe IIa | Non | non | non
2019-12-11 | HENRY SCHEIN INC | HENRY SCHEIN FRANCE SCA | Rotary NiTi file U Coro C1 purple 31mm / Lime U NiTi Coro C1 purple 31mm HENRY SCHEIN (6) | Limes rotatives | unclassified | Classe IIa | Non | non | non
2019-12-11 | HENRY SCHEIN INC | HENRY SCHEIN FRANCE SCA | Rotary NiTi file U Coro C2 white 21 mm / Lime U NiTi Coro C2 white 21 mm HENRY SCHEIN (6) | Limes rotatives | unclassified | Classe IIa | Non | non | non
2019-12-11 | HENRY SCHEIN INC | HENRY SCHEIN FRANCE SCA | Rotary NiTi file U Coro C2 white 25mm / Lime U NiTi Coro C2 white 25mm HENRY SCHEIN (6) | Limes rotatives | unclassified | Classe IIa | Non | non | non
2019-12-11 | HENRY SCHEIN INC | HENRY SCHEIN FRANCE SCA | Rotary NiTi file U Coro C2 white 31mm / Lime U NiTi Coro C2 white 31mm HENRY SCHEIN (6) | Limes rotatives | unclassified | Classe IIa | Non | non | non
2019-12-11 | KURARAY NORITAKE Dental Inc. | KURARAY EUROPE GmbH | KATANA Cleaner | Composant dentaire | unclassified | Classe IIa | Non | non | non
2019-12-11 | SAGAMI RUBBER INDUSTRIES CO | Callvin | Calvins condoms | Préservatifs masculins | unclassified | Classe IIb | Non | non | non
2019-12-11 | SAKURA Italia Srl | SANTE VERTE FRANCE | ACTIRUB® sirop | Sirop pour la toux | unclassified | Classe IIa | Non | non | non
2019-12-11 | ULRICH GmbH & Co KG | ULRICH MEDICAL FRANCE | Accessoires pour injecteurs CT MOTION : -XD 2040 Tubulure patient 250 cm | Tubulure patient 250 cm pour injecteurs Scanner ulricheasyINJECT Gamme CT Motion | unclassified | Classe IIa | Non | oui | non
2019-12-11 | ULRICH GmbH & Co KG | ULRICH MEDICAL FRANCE | Accessoires pour injecteurs CT Motion : -XD 8003 Tubulure pompe ou journalière | Tubulure pompe 24h pour injecteurs Scanner ulricheasyINJECT Gamme CT Motion | unclassified | Classe IIa | Non | oui | non
2019-12-11 | ULRICH GmbH & Co KG | ULRICH MEDICAL FRANCE | XD 8000 UlrichINJECT CT Motion SW 4.5.6 | Injecteur de produit de contraste pour scanner CT Motion avec logiciel RIS/PACS | MRI contrast medium injection system, line-powered, mobile | Classe IIb | Non | non | non
2019-12-12 | DEPUY ORTHOPAEDICS INC | JOHNSON & JOHNSON MEDICAL SAS | GLOBAL STEPTECH APG | Prothèse totale d'épaule - Hémiprothèse d'épaule | Shoulder glenoid fossa prosthesis | Classe III | Non | oui | non
2019-12-12 | DEPUY ORTHOPAEDICS INC | JOHNSON & JOHNSON MEDICAL SAS | GLOBAL STEPTECH APG MECHE | Instrument jetable non stérile | Non-sterile fluted surgical drill, single-use | Classe IIa | Non | non | non
2019-12-12 | ELECTRO MEDICAL SYSTEMS SA EMS | BOSTON SCIENTIFIC | Lithotriteur Swiss LithoClast® Trilogy - Console | Système de lithotripsie pneumatique / ultrasonique | Pneumatic/ultrasonic lithotripsy system | Classe IIb | Non | non | non
2019-12-12 | ELECTRO MEDICAL SYSTEMS SA EMS | BOSTON SCIENTIFIC | Lithotriteur Swiss LithoClast® Trilogy - Kit de pièce à main | Système de lithotripsie pneumatique / ultrasonique | Pneumatic/ultrasonic lithotripsy system | Classe IIb | Non | non | non
2019-12-12 | ELECTRO MEDICAL SYSTEMS SA EMS | BOSTON SCIENTIFIC | Lithotriteur Swiss LithoClast® Trilogy - Kit de sonde à usage unique | Système de lithotripsie pneumatique / ultrasonique | unclassified | Classe IIa | Non | non | non
2019-12-12 | FRESENIUS KABI AG | FRESENIUS VIAL | Exelia VP | Pompe à perfusion volumétrique | General-purpose infusion pump | Classe IIb | Non | non | non
2019-12-12 | MEGA DENTAL | MEGA DENTAL | SE Nitaper U rotary file Apical A1 yellow 020 21mm / Lime U NiTi Apical A1 yellow 020 21mm HENRY SCHEIN (6) | Limes rotatives | unclassified | Classe IIa | Non | non | non
2019-12-12 | MEGA DENTAL | MEGA DENTAL | SE Nitaper U rotary file Apical A1 yellow 020 25mm / Lime U NiTi Apical A1 yellow 020 25mm HENRY SCHEIN (6) | Limes rotatives | unclassified | Classe IIa | Non | non | non
2019-12-12 | MEGA DENTAL | MEGA DENTAL | SE Nitaper U rotary file Apical A1 yellow 020 31mm / Lime U NiTi Apical A1 yellow 020 31mm HENRY SCHEIN (6) | Limes rotatives | unclassified | Classe IIa | Non | non | non
2019-12-12 | MEGA DENTAL | MEGA DENTAL | SE Nitaper U rotary file Apical A2 red 025 21mm / Lime U NiTi Apical A2 red 025 21mm HENRY SCHEIN (6) | Limes rotatives | unclassified | Classe IIa | Non | non | non
2019-12-12 | MEGA DENTAL | MEGA DENTAL | SE Nitaper U rotary file Apical A2 red 025 25mm / Lime U NiTi Apical A2 red 025 25mm HENRY SCHEIN (6) | Limes rotatives | unclassified | Classe IIa | Non | non | non
2019-12-12 | MEGA DENTAL | MEGA DENTAL | SE Nitaper U rotary file Apical A2 red 025 31mm / Lime U NiTi Apical A2 red 025 31mm HENRY SCHEIN (6) | Limes rotatives | unclassified | Classe IIa | Non | non | non
2019-12-12 | MEGA DENTAL | MEGA DENTAL | SE Nitaper U rotary file Apical A3 blue 030 21mm / Lime U NiTi Apical A3 blue 030 21mm HENRY SCHEIN (6) | Limes rotatives | unclassified | Classe IIa | Non | non | non
2019-12-12 | MEGA DENTAL | MEGA DENTAL | SE Nitaper U rotary file Apical A3 blue 030 25mm / Lime U NiTi Apical A3 blue 030 25mm HENRY SCHEIN (6) | Limes rotatives | unclassified | Classe IIa | Non | non | non
2019-12-12 | MEGA DENTAL | MEGA DENTAL | SE Nitaper U rotary file Apical A3 blue 030 31mm / Lime U NiTi Apical A3 blue 030 31mm HENRY SCHEIN (6) | Limes rotatives | unclassified | Classe IIa | Non | non | non
2019-12-12 | MEGA DENTAL | MEGA DENTAL | SE Nitaper U rotary file Apical A4 black 040 21mm / Lime U NiTi Apical A4 Noir 040 21mm HENRY SCHEIN (6) | Limes rotatives | unclassified | Classe IIa | Non | non | non
2019-12-12 | MEGA DENTAL | MEGA DENTAL | SE Nitaper U rotary file Apical A4 black 040 25mm / Lime U NiTi Apical A4 Noir 040 25mm HENRY SCHEIN (6) | Limes rotatives | unclassified | Classe IIa | Non | non | non
2019-12-12 | MEGA DENTAL | MEGA DENTAL | SE Nitaper U rotary file Apical A4 black 040 31mm / Lime U NiTi Apical A4 Noir 040 31mm HENRY SCHEIN (6) | Limes rotatives | unclassified | Classe IIa | Non | non | non
2019-12-12 | MEGA DENTAL | MEGA DENTAL | SE Nitaper U rotary file Apical A5 orange 050 21mm / Lime U NiTi Apical A5 orange 050 21mm HENRY SCHEIN (6) | Limes rotatives | unclassified | Classe IIa | Non | non | non
2019-12-12 | MEGA DENTAL | MEGA DENTAL | SE Nitaper U rotary file Apical A5 orange 050 25mm / Lime U NiTi Apical A5 orange 050 25mm HENRY SCHEIN (6) | Limes rotatives | unclassified | Classe IIa | Non | non | non
2019-12-12 | MEGA DENTAL | MEGA DENTAL | SE Nitaper U rotary file Apical A5 orange 050 31mm / Lime U NiTi Apical A5 orange 050 31mm HENRY SCHEIN (6) | Limes rotatives | unclassified | Classe IIa | Non | non | non
2019-12-12 | MEGA DENTAL | MEGA DENTAL | SE Nitaper U rotary file Assortment 21mm / Lime U NiTi Assortiment 21mm HENRY SCHEIN (6) | Limes rotatives | unclassified | Classe IIa | Non | non | non
2019-12-12 | MEGA DENTAL | MEGA DENTAL | SE Nitaper U rotary file Assortment 25mm / Lime U NiTi Assortiment 25mm HENRY SCHEIN (6) | Limes rotatives | unclassified | Classe IIa | Non | non | non
2019-12-12 | MEGA DENTAL | MEGA DENTAL | SE Nitaper U rotary file Assortment 31mm / Lime U NiTi Assortiment 31mm HENRY SCHEIN (6) | Limes rotatives | unclassified | Classe IIa | Non | non | non
2019-12-12 | MEGA DENTAL | MEGA DENTAL | SE Nitaper U rotary file Coro CX orange 19mm / Lime U NiTi Coro CX orange 19mm HENRY SCHEIN (6) | Limes rotatives | unclassified | Classe IIa | Non | non | non
2019-12-12 | MEGA DENTAL | MEGA DENTAL | SE Nitaper U rotary file Coro C1 purple 21 mm / Lime U NiTi Coro C1 purple 21 mm HENRY SCHEIN (6) | Limes rotatives | unclassified | Classe IIa | Non | non | non
2019-12-12 | MEGA DENTAL | MEGA DENTAL | SE Nitaper U rotary file Coro C1 purple 25mm / Lime U NiTi Coro C1 purple 25mm HENRY SCHEIN (6) | Limes rotatives | unclassified | Classe IIa | Non | non | non
2019-12-12 | MEGA DENTAL | MEGA DENTAL | SE Nitaper U rotary file Coro C1 purple 31mm / Lime U NiTi Coro C1 purple 31mm HENRY SCHEIN (6) | Limes rotatives | unclassified | Classe IIa | Non | non | non
2019-12-12 | MEGA DENTAL | MEGA DENTAL | SE Nitaper U rotary file Coro C2 white 21mm / Lime U NiTi Coro C2 white 21mm HENRY SCHEIN (6 | Limes rotatives | unclassified | Classe IIa | Non | non | non
2019-12-12 | MEGA DENTAL | MEGA DENTAL | SE Nitaper U rotary file Coro C2 white 25mm / Lime U NiTi Coro C2 white 25mm HENRY SCHEIN (6) | Limes rotatives | unclassified | Classe IIa | Non | non | non
2019-12-12 | MEGA DENTAL | MEGA DENTAL | SE Nitaper U rotary file Coro C2 white 31mm / Lime U NiTi Coro C2 white 31mm HENRY SCHEIN (6) | Limes rotatives | unclassified | Classe IIa | Non | non | non
2019-12-12 | NDD Medizintechnik AG | GE Medical System SCS | Spiro-SP TrueFlow™ Sensor | Analyseur de débit respiratoire | unclassified | Classe IIa | Non | non | non
2019-12-12 | Ophtalmic solution Inc. | Medicare-HTM | Vistazo, LL160130CR5A | Lentille intraoculaire | unclassified | Classe IIb | Non | oui | non
2019-12-12 | Optos plc. | Optos plc. | Silverstone - P200TxE | OCT Ophthalmoscope | unclassified | Classe IIa | Non | non | non
2019-12-12 | PANTHER INTERNATIONAL CENTER | MICROLINE FRANCE | Unité de rechargement avec enclume fixe pour l'agrafeuse linéaire | Unité de rechargement pour agrafeuse linéaire | unclassified | Classe IIb | Non | oui | non
2019-12-12 | Phibo Dental Solutions S.L. | Phibo Dental Solutions S.L. | EVO 34000 Fôret Chirurgical Aurea Evo | Fôret | Dental implant system | Classe IIa | Non | non | non
2019-12-12 | Phibo Dental Solutions S.L. | Phibo Dental Solutions S.L. | EVO 41000 Fôret Chirurgical Aurea Evo | Fôret | Dental implant system | Classe IIa | Non | non | non
2019-12-12 | Phibo Dental Solutions S.L. | Phibo Dental Solutions S.L. | EVO 44000 Fôret Chirurgical Aurea Evo | Fôret | Dental implant system | Classe IIa | Non | non | non
2019-12-12 | Phibo Dental Solutions S.L. | Phibo Dental Solutions S.L. | EVO 46000 Fôret Chirurgical Aurea Evo | Fôret | Dental implant system | Classe IIa | Non | non | non
2019-12-12 | Phibo Dental Solutions S.L. | Phibo Dental Solutions S.L. | EVO 52052 Fôret Chirurgical Aurea Evo | Fôret | Dental implant system | Classe IIa | Non | non | non
2019-12-12 | Phibo Dental Solutions S.L. | Phibo Dental Solutions S.L. | EVO 54000 Fôret Chirurgical Aurea Evo | Fôret | Dental implant system | Classe IIa | Non | non | non
2019-12-12 | Phibo Dental Solutions S.L. | Phibo Dental Solutions S.L. | TOP RP48 085 Limite Fôret Aurea Evo RP48 | Limite Fôret | Dental implant system | Classe IIa | Non | non | non
2019-12-12 | Phibo Dental Solutions S.L. | Phibo Dental Solutions S.L. | TOP RP48 100 Limite Fôret Aurea Evo RP48 | Limite Fôret | Dental implant system | Classe IIa | Non | non | non
2019-12-12 | Phibo Dental Solutions S.L. | Phibo Dental Solutions S.L. | TOP RP48 115 Limite Fôret Aurea Evo RP48 | Limite Fôret | Dental implant system | Classe IIa | Non | non | non
2019-12-12 | Phibo Dental Solutions S.L. | Phibo Dental Solutions S.L. | TOP RP48 130 Limite Fôret Aurea Evo RP48 | Limite Fôret | Dental implant system | Classe IIa | Non | non | non
2019-12-12 | Phibo Dental Solutions S.L. | Phibo Dental Solutions S.L. | TOP RP48 145 Limite Fôret Aurea Evo RP48 | Limite Fôret | Dental implant system | Classe IIa | Non | non | non
2019-12-12 | SATELEC | SATELEC | BS1 XXL M+ | Insert scie | Orthopaedic ultrasonic surgical system | Classe IIb | Non | non | non
2019-12-12 | SATELEC | SATELEC | BS1L M+ | Insert scie | Orthopaedic ultrasonic surgical system | Classe IIb | Non | non | non
2019-12-12 | SATELEC | SATELEC | BS1RD M+ | Insert scie | Orthopaedic ultrasonic surgical system | Classe IIb | Non | non | non
2019-12-12 | SATELEC | SATELEC | BS1S M+ | Insert scie | Orthopaedic ultrasonic surgical system | Classe IIb | Non | non | non
2019-12-12 | SATELEC | SATELEC | BS2L M+ | Insert scie | Orthopaedic ultrasonic surgical system | Classe IIb | Non | non | non
2019-12-12 | SATELEC | SATELEC | BS2L XL M+ | Insert scie | Orthopaedic ultrasonic surgical system | Classe IIb | Non | non | non
2019-12-12 | SATELEC | SATELEC | BS2R M+ | Insert scie | Orthopaedic ultrasonic surgical system | Classe IIb | Non | non | non
2019-12-12 | SATELEC | SATELEC | BS2R XL M+ | Insert scie | Orthopaedic ultrasonic surgical system | Classe IIb | Non | non | non
2019-12-12 | SATELEC | SATELEC | BS4 M+ | Insert scapel | Orthopaedic ultrasonic surgical system | Classe IIb | Non | non | non
2019-12-12 | SATELEC | SATELEC | BS5 M+ | Insert scalpel | Orthopaedic ultrasonic surgical system | Classe IIb | Non | non | non
2019-12-12 | SATELEC | SATELEC | BS6 M+ | Insert scalpel | Orthopaedic ultrasonic surgical system | Classe IIb | Non | non | non
2019-12-12 | SATELEC | SATELEC | BS6 XXL M+ | Insert scapel | Orthopaedic ultrasonic surgical system | Classe IIb | Non | non | non
2019-12-12 | SATELEC | SATELEC | CE1 M+ | Insert diamanté | Orthopaedic ultrasonic surgical system | Classe IIb | Non | non | non
2019-12-12 | SATELEC | SATELEC | CE2 M+ | Insert diamanté | Orthopaedic ultrasonic surgical system | Classe IIb | Non | non | non
2019-12-12 | SATELEC | SATELEC | CE3 M+ | Insert diamanté | Orthopaedic ultrasonic surgical system | Classe IIb | Non | non | non
2019-12-12 | SATELEC | SATELEC | CS1 M+ | Insert scalpel | Orthopaedic ultrasonic surgical system | Classe IIb | Non | non | non
2019-12-12 | SATELEC | SATELEC | CS2 M+ | Insert scalpel | Orthopaedic ultrasonic surgical system | Classe IIb | Non | non | non
2019-12-12 | SATELEC | SATELEC | CS3 M+ | Insert scalpel | Orthopaedic ultrasonic surgical system | Classe IIb | Non | non | non
2019-12-12 | SATELEC | SATELEC | CS4 M+ | Insert scalpel | Orthopaedic ultrasonic surgical system | Classe IIb | Non | non | non
2019-12-12 | SATELEC | SATELEC | CS5 M+ | Insert scalpel | Orthopaedic ultrasonic surgical system | Classe IIb | Non | non | non
2019-12-12 | SATELEC | SATELEC | CS6 M+ | Insert scalpel | Orthopaedic ultrasonic surgical system | Classe IIb | Non | non | non
2019-12-12 | SATELEC | SATELEC | DB1 M+ | Insert diamanté | Orthopaedic ultrasonic surgical system | Classe IIb | Non | non | non
2019-12-12 | SATELEC | SATELEC | DB2 M+ | Insert diamanté | Orthopaedic ultrasonic surgical system | Classe IIb | Non | non | non
2019-12-12 | SATELEC | SATELEC | Insert diamanté - RHS6 | Insert diamanté | Orthopaedic ultrasonic surgical system | Classe IIb | Non | oui | non
2019-12-12 | SATELEC | SATELEC | Insert diamanté - SL1 | Insert diamanté | Orthopaedic ultrasonic surgical system | Classe IIb | Non | oui | non
2019-12-12 | SATELEC | SATELEC | Insert diamanté - SL2 | Insert diamanté | Orthopaedic ultrasonic surgical system | Classe IIb | Non | oui | non
2019-12-12 | SATELEC | SATELEC | LC1 M+ | Insert scalpel | Orthopaedic ultrasonic surgical system | Classe IIb | Non | non | non
2019-12-12 | SATELEC | SATELEC | LC1 XL M+ | Insert scalpel | Orthopaedic ultrasonic surgical system | Classe IIb | Non | non | non
2019-12-12 | SATELEC | SATELEC | LC2 L M+ | Insert scalpel | Orthopaedic ultrasonic surgical system | Classe IIb | Non | non | non
2019-12-12 | SATELEC | SATELEC | LC2 M+ | Insert scalpel | Orthopaedic ultrasonic surgical system | Classe IIb | Non | non | non
2019-12-12 | SATELEC | SATELEC | LC2R M+ | Insert scalpel | Orthopaedic ultrasonic surgical system | Classe IIb | Non | non | non
2019-12-12 | SATELEC | SATELEC | NINJA M+ | Insert scie | Orthopaedic ultrasonic surgical system | Classe IIb | Non | non | non
2019-12-12 | SATELEC | SATELEC | Plateau - SL3 | Plateau | Orthopaedic ultrasonic surgical system | Classe IIb | Non | oui | non
2019-12-12 | SATELEC | SATELEC | Râpe - RHS2Fb | Râpe | Orthopaedic ultrasonic surgical system | Classe IIb | Non | oui | non
2019-12-12 | SATELEC | SATELEC | Râpe - RHS2Hb | Râpe | Orthopaedic ultrasonic surgical system | Classe IIb | Non | oui | non
2019-12-12 | SATELEC | SATELEC | RHL5 M+ | Insert scie | Orthopaedic ultrasonic surgical system | Classe IIb | Non | non | non
2019-12-12 | SATELEC | SATELEC | RHS1 M+ | Insert scalpel | Orthopaedic ultrasonic surgical system | Classe IIb | Non | non | non
2019-12-12 | SATELEC | SATELEC | RHS2F M+ | Insert râpe | Orthopaedic ultrasonic surgical system | Classe IIb | Non | non | non
2019-12-12 | SATELEC | SATELEC | RHS2Fb M+ | Insert râpe | Orthopaedic ultrasonic surgical system | Classe IIb | Non | non | non
2019-12-12 | SATELEC | SATELEC | RHS2H M+ | Insert râpe | Orthopaedic ultrasonic surgical system | Classe IIb | Non | non | non
2019-12-12 | SATELEC | SATELEC | RHS2Hb M+ | Insert râpe | Orthopaedic ultrasonic surgical system | Classe IIb | Non | non | non
2019-12-12 | SATELEC | SATELEC | RHS3L M+ | Insert scie | Orthopaedic ultrasonic surgical system | Classe IIb | Non | non | non
2019-12-12 | SATELEC | SATELEC | RHS3R M+ | Insert scie | Orthopaedic ultrasonic surgical system | Classe IIb | Non | non | non
2019-12-12 | SATELEC | SATELEC | RHS4LM+ | Insert scie | Orthopaedic ultrasonic surgical system | Classe IIb | Non | non | non
2019-12-12 | SATELEC | SATELEC | RHS4R M+ | Insert scie | Orthopaedic ultrasonic surgical system | Classe IIb | Non | non | non
2019-12-12 | SATELEC | SATELEC | RHS5 M+ | Insert scie | Orthopaedic ultrasonic surgical system | Classe IIb | Non | non | non
2019-12-12 | SATELEC | SATELEC | RHS6 M+ | Insert diamanté | Orthopaedic ultrasonic surgical system | Classe IIb | Non | non | non
2019-12-12 | SATELEC | SATELEC | Scalpel - BS4 | Scalpel | Orthopaedic ultrasonic surgical system | Classe IIb | Non | oui | non
2019-12-12 | SATELEC | SATELEC | Scalpel - BS6 XXL | Scalpel | Orthopaedic ultrasonic surgical system | Classe IIb | Non | oui | non
2019-12-12 | SATELEC | SATELEC | Scalpel - RHS1 | Scalpel | Orthopaedic ultrasonic surgical system | Classe IIb | Non | oui | non
2019-12-12 | SATELEC | SATELEC | Scie - BS1 RD | Scie | Orthopaedic ultrasonic surgical system | Classe IIb | Non | oui | non
2019-12-12 | SATELEC | SATELEC | Scie - BS1 XXL | Scie | Orthopaedic ultrasonic surgical system | Classe IIb | Non | oui | non
2019-12-12 | SATELEC | SATELEC | Scie - BS1L | Scie | Orthopaedic ultrasonic surgical system | Classe IIb | Non | oui | non
2019-12-12 | SATELEC | SATELEC | Scie - BS2L XL | Scie | Orthopaedic ultrasonic surgical system | Classe IIb | Non | oui | non
2019-12-12 | SATELEC | SATELEC | Scie - BS2R XL | Scie | Orthopaedic ultrasonic surgical system | Classe IIb | Non | oui | non
2019-12-12 | SATELEC | SATELEC | Scie - RHL5 | Scie | Orthopaedic ultrasonic surgical system | Classe IIb | Non | oui | non
2019-12-12 | SATELEC | SATELEC | Scie - RHS3L | Scie | Orthopaedic ultrasonic surgical system | Classe IIb | Non | oui | non
2019-12-12 | SATELEC | SATELEC | Scie - RHS3R | Scie | Orthopaedic ultrasonic surgical system | Classe IIb | Non | oui | non
2019-12-12 | SATELEC | SATELEC | Scie - RHS4L | Scie | Orthopaedic ultrasonic surgical system | Classe IIb | Non | oui | non
2019-12-12 | SATELEC | SATELEC | Scie - RHS4R | Scie | Orthopaedic ultrasonic surgical system | Classe IIb | Non | oui | non
2019-12-12 | SATELEC | SATELEC | Scie - RHS5 | Scie | Orthopaedic ultrasonic surgical system | Classe IIb | Non | oui | non
2019-12-12 | SATELEC | SATELEC | SL1 M+ | Insert diamanté | Orthopaedic ultrasonic surgical system | Classe IIb | Non | non | non
2019-12-12 | SATELEC | SATELEC | SL2 M+ | Insert diamanté | Orthopaedic ultrasonic surgical system | Classe IIb | Non | non | non
2019-12-12 | SATELEC | SATELEC | SL3 M+ | Insert plateau | Orthopaedic ultrasonic surgical system | Classe IIb | Non | non | non
2019-12-12 | SATELEC | SATELEC | SL4 M+ | Insert spatule | Orthopaedic ultrasonic surgical system | Classe IIb | Non | non | non
2019-12-12 | SATELEC | SATELEC | SL5 M+ | Insert spatule | Orthopaedic ultrasonic surgical system | Classe IIb | Non | non | non
2019-12-12 | SATELEC | SATELEC | TKW1 M+ | Insert diamanté | Orthopaedic ultrasonic surgical system | Classe IIb | Non | non | non
2019-12-12 | SATELEC | SATELEC | TKW2 M+ | Insert diamanté | Orthopaedic ultrasonic surgical system | Classe IIb | Non | non | non
2019-12-12 | SATELEC | SATELEC | TKW3 M+ | Insert diamanté | Orthopaedic ultrasonic surgical system | Classe IIb | Non | non | non
2019-12-12 | SATELEC | SATELEC | TKW4 M+ | Insert diamanté | Orthopaedic ultrasonic surgical system | Classe IIb | Non | non | non
2019-12-12 | SATELEC | SATELEC | TKW5 M+ | Insert spatule | Orthopaedic ultrasonic surgical system | Classe IIb | Non | non | non
2019-12-13 | Axio Biosolutions Private Limited | GMI FRANCE | AXIOSTAT® - 1x1cm DENTAL | Pansement hémostatique à base de Chitosan | unclassified | Classe III | Non | oui | non
2019-12-13 | Axio Biosolutions Private Limited | GMI FRANCE | AXIOSTAT® - 1x4cm Mini | Pansement hémostatique à base de Chitosan | unclassified | Classe III | Non | oui | non
2019-12-13 | Axio Biosolutions Private Limited | GMI FRANCE | AXIOSTAT® - 2x2cm NEPHRO | Pansement hémostatique à base de Chitosan | unclassified | Classe III | Non | oui | non
2019-12-13 | BTI Biotechnology Institute S.L. | BTI Biotechnology Institute S.L. | BIOPILIER ESTHÉTIQUE SQUARE EXTERNA LARGE 2 MM | Piliers transépithéliaux | unclassified | Classe IIb | Non | non | non
2019-12-13 | BTI Biotechnology Institute S.L. | BTI Biotechnology Institute S.L. | BIOPILIER ESTHÉTIQUE SQUARE EXTERNA TINY 2 MM | Piliers transépithéliaux | unclassified | Classe IIb | Non | non | non
2019-12-13 | BTI Biotechnology Institute S.L. | BTI Biotechnology Institute S.L. | BIOPILIER ESTHÉTIQUE SQUARE EXTERNA UNIVERSEL 1 MM | Piliers transépithéliaux | unclassified | Classe IIb | Non | non | non
2019-12-13 | BTI Biotechnology Institute S.L. | BTI Biotechnology Institute S.L. | BIOPILIER ESTHÉTIQUE SQUARE EXTERNA UNIVERSEL 2 MM | Piliers transépithéliaux | unclassified | Classe IIb | Non | non | non
2019-12-13 | BTI Biotechnology Institute S.L. | BTI Biotechnology Institute S.L. | BIOPILIER ESTHÉTIQUE SQUARE INTERNA ÉTROIT 1 MM | Piliers transépithéliaux | unclassified | Classe IIb | Non | non | non
2019-12-13 | BTI Biotechnology Institute S.L. | BTI Biotechnology Institute S.L. | BIOPILIER ESTHÉTIQUE SQUARE INTERNA ÉTROIT 2 MM | Piliers transépithéliaux | unclassified | Classe IIb | Non | non | non
2019-12-13 | BTI Biotechnology Institute S.L. | BTI Biotechnology Institute S.L. | BIOPILIER ESTHÉTIQUE SQUARE INTERNA ÉTROIT 3 MM | Piliers transépithéliaux | unclassified | Classe IIb | Non | non | non
2019-12-13 | BTI Biotechnology Institute S.L. | BTI Biotechnology Institute S.L. | BIOPILIER ESTHÉTIQUE SQUARE INTERNA LARGE 1 MM | Piliers transépithéliaux | unclassified | Classe IIb | Non | non | non
2019-12-13 | BTI Biotechnology Institute S.L. | BTI Biotechnology Institute S.L. | BIOPILIER ESTHÉTIQUE SQUARE INTERNA LARGE 2 MM | Piliers transépithéliaux | unclassified | Classe IIb | Non | non | non
2019-12-13 | BTI Biotechnology Institute S.L. | BTI Biotechnology Institute S.L. | BIOPILIER ESTHÉTIQUE SQUARE INTERNA UNIVERSEL 1 MM | Piliers transépithéliaux | unclassified | Classe IIb | Non | non | non
2019-12-13 | BTI Biotechnology Institute S.L. | BTI Biotechnology Institute S.L. | BIOPILIER ESTHÉTIQUE SQUARE INTERNA UNIVERSEL 2 MM | Piliers transépithéliaux | unclassified | Classe IIb | Non | non | non
2019-12-13 | BTI Biotechnology Institute S.L. | BTI Biotechnology Institute S.L. | BIOPILIER ESTHÉTIQUE SQUARE INTERNA UNIVERSEL 3 MM | Piliers transépithéliaux | unclassified | Classe IIb | Non | non | non
2019-12-13 | BTI Biotechnology Institute S.L. | BTI Biotechnology Institute S.L. | BIOPILIER ESTHÉTIQUE SQUARE INTERNA 3.0 1 MM | Piliers transépithéliaux | unclassified | Classe IIb | Non | non | non
2019-12-13 | BTI Biotechnology Institute S.L. | BTI Biotechnology Institute S.L. | BIOPILIER ESTHÉTIQUE SQUARE INTERNA 3.0 2 MM | Piliers transépithéliaux | unclassified | Classe IIb | Non | non | non
2019-12-13 | BTI Biotechnology Institute S.L. | BTI Biotechnology Institute S.L. | Capuchon de protection expansé Multi-IM®, plate-forme large - TPMIPAEX | Accessoires pour implants dentaires | unclassified | Classe IIa | Non | non | non
2019-12-13 | BTI Biotechnology Institute S.L. | BTI Biotechnology Institute S.L. | CYLINDRE PROVISOIRE DU UNIT, P. Ø3,5 | Composants prothétiques et de laboratoire | unclassified | Classe IIb | Non | non | non
2019-12-13 | BTI Biotechnology Institute S.L. | BTI Biotechnology Institute S.L. | ENDORET® KIT DERMATOLOGIE (TOPIC LINE) | Kit dermatologique (topic line) | unclassified | Classe IIb | Non | non | non
2019-12-13 | BTI Biotechnology Institute S.L. | BTI Biotechnology Institute S.L. | Extracteur d'implants N°5 - EXIM5 | Accessoires pour implants dentaires | unclassified | Classe IIa | Non | non | non
2019-12-13 | BTI Biotechnology Institute S.L. | BTI Biotechnology Institute S.L. | Extracteur d'implants N°6 - EXIM6 | Accessoires pour implants dentaires | unclassified | Classe IIa | Non | non | non
2019-12-13 | BTI Biotechnology Institute S.L. | BTI Biotechnology Institute S.L. | IINTERFACE ESTHÉTIQUE SQUARE UNIT PLATEFORME ÉTROIT | Composants prothétiques et de laboratoire | unclassified | Classe IIb | Non | non | non
2019-12-13 | BTI Biotechnology Institute S.L. | BTI Biotechnology Institute S.L. | IMPLANT INTERNA® PLATE-FORME ÉTROITE CA Ø4 Î10 | Implants dentaires | unclassified | Classe IIb | Non | non | non
2019-12-13 | BTI Biotechnology Institute S.L. | BTI Biotechnology Institute S.L. | IMPLANT INTERNA® PLATE-FORME ÉTROITE CA Ø4 Î11 | Implants dentaires | unclassified | Classe IIb | Non | non | non
2019-12-13 | BTI Biotechnology Institute S.L. | BTI Biotechnology Institute S.L. | IMPLANT INTERNA® PLATE-FORME ÉTROITE CA Ø4 Î13 | Implants dentaires | unclassified | Classe IIb | Non | non | non
2019-12-13 | BTI Biotechnology Institute S.L. | BTI Biotechnology Institute S.L. | IMPLANT INTERNA® PLATE-FORME ÉTROITE CA Ø4 Î5,5 | Implants dentaires | unclassified | Classe IIb | Non | non | non
2019-12-13 | BTI Biotechnology Institute S.L. | BTI Biotechnology Institute S.L. | IMPLANT INTERNA® PLATE-FORME ÉTROITE CA Ø4 Î6,5 | Implants dentaires | unclassified | Classe IIb | Non | non | non
2019-12-13 | BTI Biotechnology Institute S.L. | BTI Biotechnology Institute S.L. | IMPLANT INTERNA® PLATE-FORME ÉTROITE CA Ø4 Î7,5 | Implants dentaires | unclassified | Classe IIb | Non | non | non
2019-12-13 | BTI Biotechnology Institute S.L. | BTI Biotechnology Institute S.L. | IMPLANT INTERNA® PLATE-FORME ÉTROITE CA Ø4 Î8,5 | Implants dentaires | unclassified | Classe IIb | Non | non | non
2019-12-13 | BTI Biotechnology Institute S.L. | BTI Biotechnology Institute S.L. | IMPLANT INTERNA® PLATE-FORME ÉTROITE CA Ø4,25 Î10 | Implants dentaires | unclassified | Classe IIb | Non | non | non
2019-12-13 | BTI Biotechnology Institute S.L. | BTI Biotechnology Institute S.L. | IMPLANT INTERNA® PLATE-FORME ÉTROITE CA Ø4,25 Î11 | Implants dentaires | unclassified | Classe IIb | Non | non | non
2019-12-13 | BTI Biotechnology Institute S.L. | BTI Biotechnology Institute S.L. | IMPLANT INTERNA® PLATE-FORME ÉTROITE CA Ø4,25 Î13 | Implants dentaires | unclassified | Classe IIb | Non | non | non
2019-12-13 | BTI Biotechnology Institute S.L. | BTI Biotechnology Institute S.L. | IMPLANT INTERNA® PLATE-FORME ÉTROITE CA Ø4,25 Î5,5 | Implants dentaires | unclassified | Classe IIb | Non | non | non
2019-12-13 | BTI Biotechnology Institute S.L. | BTI Biotechnology Institute S.L. | IMPLANT INTERNA® PLATE-FORME ÉTROITE CA Ø4,25 Î6,5 | Implants dentaires | unclassified | Classe IIb | Non | non | non
2019-12-13 | BTI Biotechnology Institute S.L. | BTI Biotechnology Institute S.L. | IMPLANT INTERNA® PLATE-FORME ÉTROITE CA Ø4,25 Î7,5 | Implants dentaires | unclassified | Classe IIb | Non | non | non
2019-12-13 | BTI Biotechnology Institute S.L. | BTI Biotechnology Institute S.L. | IMPLANT INTERNA® PLATE-FORME ÉTROITE CA Ø4,25 Î8,5 | Implants dentaires | unclassified | Classe IIb | Non | non | non
2019-12-13 | BTI Biotechnology Institute S.L. | BTI Biotechnology Institute S.L. | IMPLANT INTERNA® 3.0 CA Ø2,5 Î10 | Implants dentaires | unclassified | Classe IIb | Non | non | non
2019-12-13 | BTI Biotechnology Institute S.L. | BTI Biotechnology Institute S.L. | IMPLANT INTERNA® 3.0 CA Ø2,5 Î11 | Implants dentaires | unclassified | Classe IIb | Non | non | non
2019-12-13 | BTI Biotechnology Institute S.L. | BTI Biotechnology Institute S.L. | IMPLANT INTERNA® 3.0 CA Ø2,5 Î13 | Implants dentaires | unclassified | Classe IIb | Non | non | non
2019-12-13 | BTI Biotechnology Institute S.L. | BTI Biotechnology Institute S.L. | IMPLANT INTERNA® 3.0 CA Ø2,5 Î5,5 | Implants dentaires | unclassified | Classe IIb | Non | non | non
2019-12-13 | BTI Biotechnology Institute S.L. | BTI Biotechnology Institute S.L. | IMPLANT INTERNA® 3.0 CA Ø2,5 Î6,5 | Implants dentaires | unclassified | Classe IIb | Non | non | non
2019-12-13 | BTI Biotechnology Institute S.L. | BTI Biotechnology Institute S.L. | IMPLANT INTERNA® 3.0 CA Ø2,5 Î7,5 | Implants dentaires | unclassified | Classe IIb | Non | non | non
2019-12-13 | BTI Biotechnology Institute S.L. | BTI Biotechnology Institute S.L. | IMPLANT INTERNA® 3.0 CA Ø2,5 Î8,5 | Implants dentaires | unclassified | Classe IIb | Non | non | non
2019-12-13 | BTI Biotechnology Institute S.L. | BTI Biotechnology Institute S.L. | IMPLANT INTERNA® 3.0 CA Ø3 Î11,5 | Implants dentaires | unclassified | Classe IIb | Non | non | non
2019-12-13 | BTI Biotechnology Institute S.L. | BTI Biotechnology Institute S.L. | IMPLANT INTERNA® 3.0 CA Ø3 Î13 | Implants dentaires | unclassified | Classe IIb | Non | non | non
2019-12-13 | BTI Biotechnology Institute S.L. | BTI Biotechnology Institute S.L. | IMPLANT INTERNA® 3.0 CA Ø3 Î5,5 | Implants dentaires | unclassified | Classe IIb | Non | non | non
2019-12-13 | BTI Biotechnology Institute S.L. | BTI Biotechnology Institute S.L. | IMPLANT INTERNA® 3.0 CA Ø3,3 Î10 | Implants dentaires | unclassified | Classe IIb | Non | non | non
2019-12-13 | BTI Biotechnology Institute S.L. | BTI Biotechnology Institute S.L. | IMPLANT INTERNA® 3.0 CA Ø3,3 Î11 | Implants dentaires | unclassified | Classe IIb | Non | non | non
2019-12-13 | BTI Biotechnology Institute S.L. | BTI Biotechnology Institute S.L. | IMPLANT INTERNA® 3.0 CA Ø3,3 Î13 | Implants dentaires | unclassified | Classe IIb | Non | non | non
2019-12-13 | BTI Biotechnology Institute S.L. | BTI Biotechnology Institute S.L. | IMPLANT INTERNA® 3.0 CA Ø3,3 Î5,5 | Implants dentaires | unclassified | Classe IIb | Non | non | non
2019-12-13 | BTI Biotechnology Institute S.L. | BTI Biotechnology Institute S.L. | IMPLANT INTERNA® 3.0 CA Ø3,3 Î6,5 | Implants dentaires | unclassified | Classe IIb | Non | non | non
2019-12-13 | BTI Biotechnology Institute S.L. | BTI Biotechnology Institute S.L. | IMPLANT INTERNA® 3.0 CA Ø3,3 Î7,5 | Implants dentaires | unclassified | Classe IIb | Non | non | non
2019-12-13 | BTI Biotechnology Institute S.L. | BTI Biotechnology Institute S.L. | IMPLANT INTERNA® 3.0 CA Ø3,3 Î8,5 | Implants dentaires | unclassified | Classe IIb | Non | non | non
2019-12-13 | BTI Biotechnology Institute S.L. | BTI Biotechnology Institute S.L. | INTERFACE ESTHÉTIQUE SQUARE DU MULTIIM PLATEFORME LARGE | Composants prothétiques et de laboratoire | unclassified | Classe IIb | Non | non | non
2019-12-13 | BTI Biotechnology Institute S.L. | BTI Biotechnology Institute S.L. | INTERFACE ESTHÉTIQUE SQUARE DU MULTIIM PLATEFORME UNIVERSEL | Composants prothétiques et de laboratoire | unclassified | Classe IIb | Non | non | non
2019-12-13 | BTI Biotechnology Institute S.L. | BTI Biotechnology Institute S.L. | INTERFACE ESTHÉTIQUE SQUARE EXPANSÉE DU MULTI-IM PLATEFORME LARGE | Composants prothétiques et de laboratoire | unclassified | Classe IIb | Non | non | non
2019-12-13 | BTI Biotechnology Institute S.L. | BTI Biotechnology Institute S.L. | INTERFACE ESTHÉTIQUE SQUARE EXPANSÉE DU UNIT PLATEFORME LARGE | Composants prothétiques et de laboratoire | unclassified | Classe IIb | Non | non | non
2019-12-13 | BTI Biotechnology Institute S.L. | BTI Biotechnology Institute S.L. | INTERFACE ESTHÉTIQUE SQUARE MULTI-IM ANGULÉ PLATEFORME UNIVERSELLE | Composants prothétiques et de laboratoire | unclassified | Classe IIb | Non | non | non
2019-12-13 | BTI Biotechnology Institute S.L. | BTI Biotechnology Institute S.L. | INTERFACE ESTHÉTIQUE SQUARE UNIT PLATEFORME ÉTROIT EXPANSÉE | Composants prothétiques et de laboratoire | unclassified | Classe IIb | Non | non | non
2019-12-13 | BTI Biotechnology Institute S.L. | BTI Biotechnology Institute S.L. | INTERFACE ESTHÉTIQUE SQUARE UNIT PLATEFORME LARGE | Composants prothétiques et de laboratoire | unclassified | Classe IIb | Non | non | non
2019-12-13 | BTI Biotechnology Institute S.L. | BTI Biotechnology Institute S.L. | INTERFACE ESTHÉTIQUE SQUARE UNIT PLATEFORME UNIVERSAL LONGUE | Composants prothétiques et de laboratoire | unclassified | Classe IIb | Non | non | non
2019-12-13 | BTI Biotechnology Institute S.L. | BTI Biotechnology Institute S.L. | INTERFACE ESTHÉTIQUE SQUARE UNIT PLATEFORME UNIVERSELLE EXPANSÉE | Composants prothétiques et de laboratoire | unclassified | Classe IIb | Non | non | non
2019-12-13 | BTI Biotechnology Institute S.L. | BTI Biotechnology Institute S.L. | Kit boîte chirurgicale internat étroit - KCQ5 | Accessoires pour implants dentaires | unclassified | Classe IIa | Non | non | non
2019-12-13 | BTI Biotechnology Institute S.L. | BTI Biotechnology Institute S.L. | MULTI-IM ANGULADO 17° INTERNA ESTRECHA 1,5 MM | Piliers transépithéliaux | unclassified | Classe IIb | Non | non | non
2019-12-13 | BTI Biotechnology Institute S.L. | BTI Biotechnology Institute S.L. | MULTI-IM ANGULADO 17° INTERNA ESTRECHA 2,0 MM | Implants dentaires | unclassified | Classe IIb | Non | non | non
2019-12-13 | BTI Biotechnology Institute S.L. | BTI Biotechnology Institute S.L. | MULTI-IM ANGULADO 17° INTERNA ESTRECHA 3,0 MM | Piliers transépithéliaux | unclassified | Classe IIb | Non | non | non
2019-12-13 | BTI Biotechnology Institute S.L. | BTI Biotechnology Institute S.L. | PILIER ESTHÉTIQUE ROTATOIRE SQUARE INTERNA UNIVERSEL | Piliers transépithéliaux | unclassified | Classe IIb | Non | non | non
2019-12-13 | BTI Biotechnology Institute S.L. | BTI Biotechnology Institute S.L. | PILIER ESTHÉTIQUE SQUARE EXTERNA LARGE | Piliers transépithéliaux | unclassified | Classe IIb | Non | non | non
2019-12-13 | BTI Biotechnology Institute S.L. | BTI Biotechnology Institute S.L. | PILIER ESTHÉTIQUE SQUARE EXTERNA TINY | Piliers transépithéliaux | unclassified | Classe IIb | Non | non | non
2019-12-13 | BTI Biotechnology Institute S.L. | BTI Biotechnology Institute S.L. | PILIER ESTHÉTIQUE SQUARE INTERNA ÉTROIT | Piliers transépithéliaux | unclassified | Classe IIb | Non | non | non
2019-12-13 | BTI Biotechnology Institute S.L. | BTI Biotechnology Institute S.L. | PILIER ESTHÉTIQUE SQUARE INTERNA LARGE | Piliers transépithéliaux | unclassified | Classe IIb | Non | non | non
2019-12-13 | BTI Biotechnology Institute S.L. | BTI Biotechnology Institute S.L. | PILIER ESTHÉTIQUE SQUARE INTERNA UNIVERSEL | Piliers transépithéliaux | unclassified | Classe IIb | Non | non | non
2019-12-13 | BTI Biotechnology Institute S.L. | BTI Biotechnology Institute S.L. | PILIER MULTI-IM COMPATIBLE DENTSPLY FRIADENT 3,8 1 MM | Piliers transépithéliaux | unclassified | Classe IIb | Non | non | non
2019-12-13 | BTI Biotechnology Institute S.L. | BTI Biotechnology Institute S.L. | PILIER MULTI-IM COMPATIBLE DENTSPLY FRIADENT 3,8 2 MM | Piliers transépithéliaux | unclassified | Classe IIb | Non | non | non
2019-12-13 | BTI Biotechnology Institute S.L. | BTI Biotechnology Institute S.L. | PILIER MULTI-IM COMPATIBLE DENTSPLY FRIADENT 3,8 3 MM | Piliers transépithéliaux | unclassified | Classe IIb | Non | non | non
2019-12-13 | BTI Biotechnology Institute S.L. | BTI Biotechnology Institute S.L. | PILIER MULTI-IM COMPATIBLE DENTSPLY FRIADENT 3,8 4 MM | Piliers transépithéliaux | unclassified | Classe IIb | Non | non | non
2019-12-13 | BTI Biotechnology Institute S.L. | BTI Biotechnology Institute S.L. | PILIER MULTI-IM COMPATIBLE DENTSPLY FRIADENT 4,5 1 MM | Piliers transépithéliaux | unclassified | Classe IIb | Non | non | non
2019-12-13 | BTI Biotechnology Institute S.L. | BTI Biotechnology Institute S.L. | PILIER MULTI-IM COMPATIBLE DENTSPLY FRIADENT 4,5 2 MM | Piliers transépithéliaux | unclassified | Classe IIb | Non | non | non
2019-12-13 | BTI Biotechnology Institute S.L. | BTI Biotechnology Institute S.L. | PILIER MULTI-IM COMPATIBLE DENTSPLY FRIADENT 4,5 3 MM | Piliers transépithéliaux | unclassified | Classe IIb | Non | non | non
2019-12-13 | BTI Biotechnology Institute S.L. | BTI Biotechnology Institute S.L. | PILIER MULTI-IM COMPATIBLE DENTSPLY FRIADENT 4,5 4 MM | Piliers transépithéliaux | unclassified | Classe IIb | Non | non | non
2019-12-13 | BTI Biotechnology Institute S.L. | BTI Biotechnology Institute S.L. | PILIER MULTI-IM COMPATIBLE MICRODENT TRYLOGIC 3,8 1 MM | Piliers transépithéliaux | unclassified | Classe IIb | Non | non | non
2019-12-13 | BTI Biotechnology Institute S.L. | BTI Biotechnology Institute S.L. | PILIER MULTI-IM COMPATIBLE MICRODENT TRYLOGIC 3,8 2 MM | Piliers transépithéliaux | unclassified | Classe IIb | Non | non | non
2019-12-13 | BTI Biotechnology Institute S.L. | BTI Biotechnology Institute S.L. | PILIER MULTI-IM COMPATIBLE MICRODENT TRYLOGIC 3,8 4 MM | Piliers transépithéliaux | unclassified | Classe IIb | Non | non | non
2019-12-13 | BTI Biotechnology Institute S.L. | BTI Biotechnology Institute S.L. | PILIER MULTI-IM COMPATIBLE MICRODENT TRYLOGIC 4,3 1 MM | Piliers transépithéliaux | unclassified | Classe IIb | Non | non | non
2019-12-13 | BTI Biotechnology Institute S.L. | BTI Biotechnology Institute S.L. | PILIER MULTI-IM COMPATIBLE MICRODENT TRYLOGIC 4,3 2 MM | Piliers transépithéliaux | unclassified | Classe IIb | Non | non | non
2019-12-13 | BTI Biotechnology Institute S.L. | BTI Biotechnology Institute S.L. | PILIER MULTI-IM COMPATIBLE MICRODENT TRYLOGIC 4,3 3 MM | Piliers transépithéliaux | unclassified | Classe IIb | Non | non | non
2019-12-13 | BTI Biotechnology Institute S.L. | BTI Biotechnology Institute S.L. | PILIER MULTI-IM COMPATIBLE MICRODENT TRYLOGIC 4,3 4 MM | Piliers transépithéliaux | unclassified | Classe IIb | Non | non | non
2019-12-13 | BTI Biotechnology Institute S.L. | BTI Biotechnology Institute S.L. | PILIER MULTI-IM COMPATIBLE MICRODENT TRYLOGIC 5,1 1 MM | Piliers transépithéliaux | unclassified | Classe IIb | Non | non | non
2019-12-13 | BTI Biotechnology Institute S.L. | BTI Biotechnology Institute S.L. | PILIER MULTI-IM COMPATIBLE MICRODENT TRYLOGIC 5,1 2 MM | Piliers transépithéliaux | unclassified | Classe IIb | Non | non | non
2019-12-13 | BTI Biotechnology Institute S.L. | BTI Biotechnology Institute S.L. | PILIER MULTI-IM COMPATIBLE MICRODENT TRYLOGIC 5,1 3 MM | Piliers transépithéliaux | unclassified | Classe IIb | Non | non | non
2019-12-13 | BTI Biotechnology Institute S.L. | BTI Biotechnology Institute S.L. | PILIER MULTI-IM COMPATIBLE MICRODENT TRYLOGIC 5,1 4 MM | Piliers transépithéliaux | unclassified | Classe IIb | Non | non | non
2019-12-13 | BTI Biotechnology Institute S.L. | BTI Biotechnology Institute S.L. | PILIER MULTI-IM INTERNA, RACCORD D´EXTENSION DE PLATE-FORME UNIVERSELLE À LARGE 3,5 MM | Piliers transépithéliaux | unclassified | Classe IIb | Non | non | non
2019-12-13 | BTI Biotechnology Institute S.L. | BTI Biotechnology Institute S.L. | PILIER MULTI-IM INTERNA 3.0 3,5 MM | Piliers transépithéliaux | unclassified | Classe IIb | Non | non | non
2019-12-13 | BTI Biotechnology Institute S.L. | BTI Biotechnology Institute S.L. | PILIER MULTI-IM INTERNA 3.0 4 MM | Piliers transépithéliaux | unclassified | Classe IIb | Non | non | non
2019-12-13 | BTI Biotechnology Institute S.L. | BTI Biotechnology Institute S.L. | TRANSÉPITHÉLIAL MULTI-IM INTERNA 3.0 - Ø2,5 2 MM | Piliers transépithéliaux | unclassified | Classe IIb | Non | non | non
2019-12-13 | BTI Biotechnology Institute S.L. | BTI Biotechnology Institute S.L. | TRANSÉPITHÉLIAL MULTI-IM INTERNA 3.0 - Ø2,5 2,5 MM | Piliers transépithéliaux | unclassified | Classe IIb | Non | non | non
2019-12-13 | BTI Biotechnology Institute S.L. | BTI Biotechnology Institute S.L. | TRANSÉPITHÉLIAL MULTI-IM INTERNA 3.0 - Ø2,5 3 MM | Piliers transépithéliaux | unclassified | Classe IIb | Non | non | non
2019-12-13 | BTI Biotechnology Institute S.L. | BTI Biotechnology Institute S.L. | TRANSÉPITHÉLIAL MULTI-IM INTERNA 3.0 - Ø2,5 3,5 MM | Piliers transépithéliaux | unclassified | Classe IIb | Non | non | non
2019-12-13 | BTI Biotechnology Institute S.L. | BTI Biotechnology Institute S.L. | TRANSÉPITHÉLIAL MULTI-IM INTERNA 3.0 - Ø2,5 4 MM | Piliers transépithéliaux | unclassified | Classe IIb | Non | non | non
2019-12-13 | BTI Biotechnology Institute S.L. | BTI Biotechnology Institute S.L. | Trépan pour kit d'extraction d'implants - FTEX32-8 | Accessoires pour implants dentaires | unclassified | Classe IIa | Non | non | non
2019-12-13 | BTI Biotechnology Institute S.L. | BTI Biotechnology Institute S.L. | Unité bouchon de protection plateforme Ø3,5 - TPMIUPE | Accessoires pour implants dentaires | unclassified | Classe IIa | Non | non | non
2019-12-13 | BTI Biotechnology Institute S.L. | BTI Biotechnology Institute S.L. | UNITÉ TRANSÉPITHÉLIAL INTERNA ÉTROITE Ø3,5 2 MM | Piliers transépithéliaux | unclassified | Classe IIb | Non | non | non
2019-12-13 | BTI Biotechnology Institute S.L. | BTI Biotechnology Institute S.L. | UNITÉ TRANSÉPITHÉLIAL INTERNA ÉTROITE Ø3,5 2,5 MM | Piliers transépithéliaux | unclassified | Classe IIb | Non | non | non
2019-12-13 | BTI Biotechnology Institute S.L. | BTI Biotechnology Institute S.L. | UNITÉ TRANSÉPITHÉLIAL INTERNA ÉTROITE Ø3,5 3 MM | Piliers transépithéliaux | unclassified | Classe IIb | Non | non | non
2019-12-13 | BTI Biotechnology Institute S.L. | BTI Biotechnology Institute S.L. | UNITÉ TRANSÉPITHÉLIAL INTERNA ÉTROITE Ø3,5 3,5 MM | Piliers transépithéliaux | unclassified | Classe IIb | Non | non | non
2019-12-13 | BTI Biotechnology Institute S.L. | BTI Biotechnology Institute S.L. | UNITÉ TRANSÉPITHÉLIAL INTERNA ÉTROITE Ø3,5 4 MM | Piliers transépithéliaux | unclassified | Classe IIb | Non | non | non
2019-12-13 | BTI Biotechnology Institute S.L. | BTI Biotechnology Institute S.L. | UNITÉ TRANSÉPITHÉLIAL INTERNA ÉTROITE Ø3,5 5 MM | Piliers transépithéliaux | unclassified | Classe IIb | Non | non | non
2019-12-13 | BTI Biotechnology Institute S.L. | BTI Biotechnology Institute S.L. | UNITÉ TRANSÉPITHÉLIAL INTERNA® 3.0 2 MM | Piliers transépithéliaux | unclassified | Classe IIb | Non | non | non
2019-12-13 | BTI Biotechnology Institute S.L. | BTI Biotechnology Institute S.L. | UNITÉ TRANSÉPITHÉLIAL INTERNA® 3.0 2,5 MM | Piliers transépithéliaux | unclassified | Classe IIb | Non | non | non
2019-12-13 | BTI Biotechnology Institute S.L. | BTI Biotechnology Institute S.L. | UNITÉ TRANSÉPITHÉLIAL INTERNA® 3.0 3 MM | Piliers transépithéliaux | unclassified | Classe IIb | Non | non | non
2019-12-13 | BTI Biotechnology Institute S.L. | BTI Biotechnology Institute S.L. | UNITÉ TRANSÉPITHÉLIAL INTERNA® 3.0 3,5 MM | Piliers transépithéliaux | unclassified | Classe IIb | Non | non | non
2019-12-13 | BTI Biotechnology Institute S.L. | BTI Biotechnology Institute S.L. | UNITÉ TRANSÉPITHÉLIAL INTERNA® 3.0 4 MM | Piliers transépithéliaux | unclassified | Classe IIb | Non | non | non
2019-12-13 | EVE Emst Vetter GmbH | ITENA CLINICAL | Polish | Polissoirs en une seule étape pour composite/One-step composite polishers | unclassified | Classe IIa | Non | non | non
2019-12-13 | FIAB SpA | MICROPORT CRM FRANCE SAS | SPIKE | Electro-cathéter pour électro-stimulation cardiaque endocavitaire temporaire et études électrophysiologiques | Electrophysiology cardiac catheter, single-use | Classe III | Non | oui | non
2019-12-13 | FIAB SpA | MICROPORT CRM FRANCE SAS | SPIKE LC N | Sonde de stimulation endovasculaire bipolaire temporaire | unclassified | Classe III | Non | oui | non
2019-12-13 | Gebr. Brasseler GmbH & Co. KG | SOCIETE D'ETUDES DE RECHERCHES ET DE FABRICATION | Lame de scie pour othopédie | Lame de scie pour othopédie | unclassified | Classe IIa | Non | oui | non
2019-12-13 | GOMINA AG | SOCIETE D'ETUDES DE RECHERCHES ET DE FABRICATION | Lames de scie pour orthopédie | Lames de scie pour orthopédie | unclassified | Classe IIa | Non | oui | non
2019-12-13 | HS HOSPITAL SERVICE SPA | HS HOSPITAL SERVICE SPA | Biopsie cytologique - ABS | Seringue pour aspiration | unclassified | Classe IIa | Non | oui | non
2019-12-13 | HS HOSPITAL SERVICE SPA | HS HOSPITAL SERVICE SPA | Biopsie cytologique - ECOJEKT | Aiguilles de type Chiba | unclassified | Classe IIa | Non | oui | non
2019-12-13 | HS HOSPITAL SERVICE SPA | HS HOSPITAL SERVICE SPA | Biopsie cytologique - ECOJEKT H | Aiguilles de type Chiba | unclassified | Classe IIa | Non | oui | non
2019-12-13 | HS HOSPITAL SERVICE SPA | HS HOSPITAL SERVICE SPA | Biopsie cytologique - ECOLED | Aiguilles de type Chiba | unclassified | Classe IIa | Non | oui | non
2019-12-13 | HS HOSPITAL SERVICE SPA | HS HOSPITAL SERVICE SPA | Biopsie cytologique - MB SET | Set pour biopsie | unclassified | Classe IIa | Non | oui | non
2019-12-13 | HS HOSPITAL SERVICE SPA | HS HOSPITAL SERVICE SPA | Biopsie cytologique - QUINJEKT | Aiguilles pour cytologie | unclassified | Classe IIa | Non | oui | non
2019-12-13 | HS HOSPITAL SERVICE SPA | HS HOSPITAL SERVICE SPA | Biopsie cytologique - VILLOJEKT | Aiguilles de type Chiba | unclassified | Classe IIa | Non | oui | non
2019-12-13 | HS HOSPITAL SERVICE SPA | HS HOSPITAL SERVICE SPA | Biopsie cytologique - VILLOJEKT II | Aiguilles de type Chiba | unclassified | Classe IIa | Non | oui | non
2019-12-13 | HS HOSPITAL SERVICE SPA | HS HOSPITAL SERVICE SPA | Biopsie histologique - BB GUN | Dispositif automatique pour biopsie | unclassified | Classe IIa | Non | oui | non
2019-12-13 | HS HOSPITAL SERVICE SPA | HS HOSPITAL SERVICE SPA | Biopsie histologique - BIOMOL | Set pour biopsie | unclassified | Classe IIa | Non | oui | non
2019-12-13 | HS HOSPITAL SERVICE SPA | HS HOSPITAL SERVICE SPA | Biopsie histologique - HS BIOPSY PUNCH | Dispositif pour biopsie cutanée | unclassified | Classe IIa | Non | oui | non
2019-12-13 | HS HOSPITAL SERVICE SPA | HS HOSPITAL SERVICE SPA | Biopsie histologique - HS GUN 03 | Dispositif automatique pour biopsie | unclassified | Classe IIa | Non | oui | non
2019-12-13 | HS HOSPITAL SERVICE SPA | HS HOSPITAL SERVICE SPA | Biopsie histologique - HS NOTA | Dispositif automatique pour biopsie | unclassified | Classe IIa | Non | oui | non
2019-12-13 | HS HOSPITAL SERVICE SPA | HS HOSPITAL SERVICE SPA | Biopsie histologique - PRECISA | Set pour biopsie | unclassified | Classe IIa | Non | oui | non
2019-12-13 | HS HOSPITAL SERVICE SPA | HS HOSPITAL SERVICE SPA | Biopsie histologique - TOP CUT | Aiguille pour biopsie | unclassified | Classe IIa | Non | oui | non
2019-12-13 | HS HOSPITAL SERVICE SPA | HS HOSPITAL SERVICE SPA | Biopsie osseuse - BMN I TYPE | Dispositif d'aspiration médullaire | unclassified | Classe IIa | Non | oui | non
2019-12-13 | HS HOSPITAL SERVICE SPA | HS HOSPITAL SERVICE SPA | Biopsie osseuse - BMN J TYPE | Set pour biopsie ostéomédullaire | unclassified | Classe IIa | Non | oui | non
2019-12-13 | HS HOSPITAL SERVICE SPA | HS HOSPITAL SERVICE SPA | Biopsie osseuse - HARVEST NEEDLE | Set de prélèvement de moëlle | unclassified | Classe IIa | Non | oui | non
2019-12-13 | HS HOSPITAL SERVICE SPA | HS HOSPITAL SERVICE SPA | Biopsie osseuse - ILLY NEEDLE | Dispositif d'aspiration médullaire | unclassified | Classe IIa | Non | oui | non
2019-12-13 | HS HOSPITAL SERVICE SPA | HS HOSPITAL SERVICE SPA | Biopsie osseuse - TRAP DRILL | Set pour biopsie ostéomédullaire | unclassified | Classe IIa | Non | oui | non
2019-12-13 | HS HOSPITAL SERVICE SPA | HS HOSPITAL SERVICE SPA | Biopsie osseuse - TRAP IT | Set pour biopsie ostéomédullaire | unclassified | Classe IIa | Non | oui | non
2019-12-13 | HS HOSPITAL SERVICE SPA | HS HOSPITAL SERVICE SPA | Biopsie osseuse - TRAPSYSTEM SET | Set pour biopsie ostéomédullaire | unclassified | Classe IIa | Non | oui | non
2019-12-13 | HS HOSPITAL SERVICE SPA | HS HOSPITAL SERVICE SPA | Biopsie osseuse - V&#8208;TRAP | Set pour biopsie ostéomédullaire | unclassified | Classe IIa | Non | oui | non
2019-12-13 | HS HOSPITAL SERVICE SPA | HS HOSPITAL SERVICE SPA | Cathéter et accessoires pour drainage percutanée - CATHETER INTRODUCER | Cathéter et accessoires pour drainage percutanée | unclassified | Classe IIa | Non | oui | non
2019-12-13 | HS HOSPITAL SERVICE SPA | HS HOSPITAL SERVICE SPA | Cathéter et accessoires pour drainage percutanée - DILATATEUR | Cathéter et accessoires pour drainage percutanée | unclassified | Classe IIa | Non | oui | non
2019-12-13 | HS HOSPITAL SERVICE SPA | HS HOSPITAL SERVICE SPA | Cathéter et accessoires pour drainage percutanée - DRAIN BAG | Cathéter et accessoires pour drainage percutanée | unclassified | Classe IIa | Non | oui | non
2019-12-13 | HS HOSPITAL SERVICE SPA | HS HOSPITAL SERVICE SPA | Cathéter et accessoires pour drainage percutanée - FILI GUIDA | Cathéter et accessoires pour drainage percutanée | unclassified | Classe IIa | Non | oui | non
2019-12-13 | HS HOSPITAL SERVICE SPA | HS HOSPITAL SERVICE SPA | Cathéter et accessoires pour drainage percutanée - FLEX FORM LINE | Cathéter et accessoires pour drainage percutanée | unclassified | Classe IIa | Non | oui | non
2019-12-13 | HS HOSPITAL SERVICE SPA | HS HOSPITAL SERVICE SPA | Cathéter et accessoires pour drainage percutanée - FLEX FORM LINE KIT | Cathéter et accessoires pour drainage percutanée | unclassified | Classe IIa | Non | oui | non
2019-12-13 | HS HOSPITAL SERVICE SPA | HS HOSPITAL SERVICE SPA | Cathéter et accessoires pour drainage percutanée - INTRO KIT | Cathéter et accessoires pour drainage percutanée | unclassified | Classe IIa | Non | oui | non
2019-12-13 | HS HOSPITAL SERVICE SPA | HS HOSPITAL SERVICE SPA | Cathéter et accessoires pour drainage percutanée - IVS&#8208;IVH | Cathéter et accessoires pour drainage percutanée | unclassified | Classe IIa | Non | oui | non
2019-12-13 | HS HOSPITAL SERVICE SPA | HS HOSPITAL SERVICE SPA | Cathéter et accessoires pour drainage percutanée - RACCORDO | Cathéter et accessoires pour drainage percutanée | unclassified | Classe IIa | Non | oui | non
2019-12-13 | HS HOSPITAL SERVICE SPA | HS HOSPITAL SERVICE SPA | Dispositifs de chirurgie - LAP DISC | Dispositif pour laparoscopie | unclassified | Classe IIa | Non | oui | non
2019-12-13 | HS HOSPITAL SERVICE SPA | HS HOSPITAL SERVICE SPA | Dispositifs de chirurgie - LAP PROTECTOR | Dispositif de protection | unclassified | Classe IIa | Non | oui | non
2019-12-13 | HS HOSPITAL SERVICE SPA | HS HOSPITAL SERVICE SPA | Dispositifs de localisation pré-opératoire - ALM SET | Dispositif de localisation pré-opératoire | unclassified | Classe IIa | Non | oui | non
2019-12-13 | HS HOSPITAL SERVICE SPA | HS HOSPITAL SERVICE SPA | Dispositifs de localisation pré-opératoire - STIFFER | Dispositif de localisation pré-opératoire | unclassified | Classe IIa | Non | oui | non
2019-12-13 | HS HOSPITAL SERVICE SPA | HS HOSPITAL SERVICE SPA | Dispositifs d'injection - PEIT NEEDLE | Dispositifs d'injection | unclassified | Classe IIa | Non | oui | non
2019-12-13 | HS HOSPITAL SERVICE SPA | HS HOSPITAL SERVICE SPA | Fournitures d'aiguilles - ECOJEKT BS | Aiguille introducteur | unclassified | Classe IIa | Non | oui | non
2019-12-13 | HS HOSPITAL SERVICE SPA | HS HOSPITAL SERVICE SPA | Fournitures d'aiguilles - INTRODUCER NEEDLE | Aiguille introducteur | unclassified | Classe IIa | Non | oui | non
2019-12-13 | HS HOSPITAL SERVICE SPA | HS HOSPITAL SERVICE SPA | HS UNICA | Dispositif de biopsie à aiguille | unclassified | Classe IIa | Non | oui | non
2019-12-13 | HS HOSPITAL SERVICE SPA | HS HOSPITAL SERVICE SPA | Pompes élastomères à perfusion - HS VFUSER | Pompes élastomères à perfusion | unclassified | Classe IIa | Non | oui | non
2019-12-13 | HS HOSPITAL SERVICE SPA | HS HOSPITAL SERVICE SPA | Pompes élastomères à perfusion - HS VFUSER PCA | Pompes élastomères à perfusion | unclassified | Classe IIa | Non | oui | non
2019-12-13 | HS HOSPITAL SERVICE SPA | HS HOSPITAL SERVICE SPA | Pompes élastomères à perfusion - MULTIFLOW | Pompes élastomères à perfusion | unclassified | Classe IIa | Non | oui | non
2019-12-13 | HS HOSPITAL SERVICE SPA | HS HOSPITAL SERVICE SPA | Pompes élastomères à perfusion - MULTIFLOW PCA | Pompes élastomères à perfusion | unclassified | Classe IIa | Non | oui | non
2019-12-13 | HS HOSPITAL SERVICE SPA | HS HOSPITAL SERVICE SPA | Systèmes de galactographie - SISTEMI PER GALATTOGRAFIA | Systèmes de galactographie | unclassified | Classe IIa | Non | oui | non
2019-12-13 | HS HOSPITAL SERVICE SPA | HS HOSPITAL SERVICE SPA | TRUE&#8208;CUT | Set pour biopsie | unclassified | Classe IIa | Non | oui | non
2019-12-13 | ICU Medical Inc. | ICU MEDICAL BV | 5-Gang Stopcock with 6 Clave™ / Extension, rampe de 5 robinets, 6 valves Clave™ | Kits d'extension pour perfusion | Intravenous administration tubing extension set | Classe IIa | Non | oui | non
2019-12-13 | Ningbo Shengyurui Medical Appliances Co., Ltd. | AMBU SARL | Masque Open Cuff Ambu® - Adulte/Médium - 306500000 | Masque facial à bourrelet ouvert et usage unique - Adulte/Médium | unclassified | Classe IIa | Non | non | non
2019-12-13 | Ningbo Shengyurui Medical Appliances Co., Ltd. | AMBU SARL | Masque Open Cuff Ambu® - Adulte/Petite Taille - 306300000 | Masque facial à bourrelet ouvert et usage unique - Adulte/Petite taille | unclassified | Classe IIa | Non | non | non
2019-12-13 | Ningbo Shengyurui Medical Appliances Co., Ltd. | AMBU SARL | Masque Open Cuff Ambu® - Bébé - 306200000 | Masque facial à bourrelet ouvert et usage unique - Bébé | unclassified | Classe IIa | Non | non | non
2019-12-13 | Ningbo Shengyurui Medical Appliances Co., Ltd. | AMBU SARL | Masque Open Cuff Ambu® - Enfant - 306300000 | Masque facial à bourrelet ouvert et usage unique - Enfant | unclassified | Classe IIa | Non | non | non
2019-12-13 | Ningbo Shengyurui Medical Appliances Co., Ltd. | AMBU SARL | Masque Open Cuff Ambu® - Grand Adulte - 306600000 | Masque facial à bourrelet ouvert et usage unique - Grand Adulte | unclassified | Classe IIa | Non | non | non
2019-12-13 | Ningbo Shengyurui Medical Appliances Co., Ltd. | AMBU SARL | Masque Open Cuff Ambu® - Grand Adulte XL - 306700000 | Masque facial à bourrelet ouvert et usage unique - Grand Adulte XL | unclassified | Classe IIa | Non | non | non
2019-12-13 | Ningbo Shengyurui Medical Appliances Co., Ltd. | AMBU SARL | Masque Open Cuff Ambu® - Nouveau-né - 306100000 | Masque facial à bourrelet ouvert et usage unique - Nouveau-né | unclassified | Classe IIa | Non | non | non
2019-12-13 | Ningbo Shengyurui Medical Appliances Co., Ltd. | AMBU SARL | Masque Open Cuff Ambu® - Prématuré - 306010000 | Masque facial à bourrelet ouvert et usage unique - Prématuré | unclassified | Classe IIa | Non | non | non
2019-12-13 | TECRES S.p.A. | SOCIETE D'ETUDES DE RECHERCHES ET DE FABRICATION | Cement restrictor | Obturateur dyaphysaire | unclassified | Classe III | Non | oui | non
2019-12-16 | CARL ZEISS MEDITEC INC | Carl Zeiss Meditec France SAS | CIRRUS HD-OCT 6000 | Système de tomographie par cohérence optique | Spectral-domain optical coherence tomography system | Classe IIa | Non | non | non
2019-12-16 | Exabone GmbH | GLOBAL S | EXABONE HA/TCP | Implant osseux, géométrique | Synthetic bone graft | Classe III | Non | oui | non
2019-12-16 | Exabone GmbH | GLOBAL S | EXABONE PASTE | Implant osseux, pâte | Synthetic bone graft | Classe III | Non | oui | non
2019-12-16 | Exabone GmbH | GLOBAL S | EXABONE PUTTY | Implant osseux, pâte | Synthetic bone graft | Classe III | Non | oui | non
2019-12-16 | InnFocus | SANTEN SAS | PRESERFLO™ Microshunt | Dispositif de drainage de glaucome implantable | unclassified | Classe IIb | Non | oui | non
2019-12-16 | KARL STORZ SE & CO | KARL STORZ ENDOSCOPIE FRANCE | Canule d‘irrigation et d‘aspiration | Canule d‘irrigation et d‘aspiration | Rigid endoscope sheath | Classe IIa | Non | oui | non
2019-12-16 | KARL STORZ SE & CO | KARL STORZ ENDOSCOPIE FRANCE | Poignée d‘irrigation et d‘aspiration avec tuyau | Poignée d‘irrigation et d‘aspiration avec tuyau | Surgical suction system | Classe IIa | Non | oui | non
2019-12-16 | K2M Ltd. | STRYKER FRANCE SAS | OZARK Cervical Plate System - Kit pour procédure de fixation vertébrale interne | Kit pour procédure de fixation vertébrale interne | unclassified | Classe IIa | Non | oui | non
2019-12-16 | K2M Ltd. | STRYKER FRANCE SAS | OZARK Cervical Plate System - Système de fixation vertébrale interne avec vis à os | Système de fixation vertébrale interne avec vis à os | unclassified | Classe IIb | Non | oui | non
2019-12-16 | LABORATOIRES FILL-MED MANUFACTURING S.A. | LABORATOIRES FILL-MED | ART FILLER LIPS SOFT | Produit de comblement des dépressions cutanées | unclassified | Classe III | Non | oui | non
2019-12-16 | Micro-Mega | Micro-Mega | HyFlex Remover (Non stérile) | Instrument canalaires dentaires rotatifs, stérile et non stérile, usage unique | unclassified | Classe IIa | Non | non | non
2019-12-16 | Micro-Mega | Micro-Mega | HyFlex Remover (Stérile) | Instrument canalaires dentaires rotatifs, stérile et non stérile, usage unique | unclassified | Classe IIa | Non | oui | non
2019-12-16 | Micro-Mega | Micro-Mega | MicroMega Remover (Non stérile) | Instrument canalaires dentaires rotatifs, stérile et non stérile, usage unique | unclassified | Classe IIa | Non | non | non
2019-12-16 | Micro-Mega | Micro-Mega | MicroMega Remover (Stérile) | Instrument canalaires dentaires rotatifs, stérile et non stérile, usage unique | unclassified | Classe IIa | Non | oui | non
2019-12-16 | Micro-Mega | Micro-Mega | Remover (Non stérile) | Instrument canalaires dentaires rotatifs, stérile et non stérile, usage unique | unclassified | Classe IIa | Non | non | non
2019-12-16 | Micro-Mega | Micro-Mega | Remover Starter Pack (Non stérile) | Instrument canalaires dentaires rotatifs, stérile et non stérile, usage unique | unclassified | Classe IIa | Non | non | non
2019-12-16 | Micro-Mega | Micro-Mega | Remover Starter Pack (Stérile) | Instrument canalaires dentaires rotatifs, stérile et non stérile, usage unique | unclassified | Classe IIa | Non | oui | non
2019-12-16 | Micro-Mega | Micro-Mega | Remover (Stérile) | Instrument canalaires dentaires rotatifs, stérile et non stérile, usage unique | unclassified | Classe IIa | Non | oui | non
2019-12-16 | Physiol SA | PhysIOL France | IsoPure | Lentille intraoculaire | Posterior-chamber intraocular lens, pseudophakic | Classe IIb | Non | oui | non
2019-12-16 | Physiol SA | PhysIOL France | IsoPure 123 | Lentille intraoculaire | Posterior-chamber intraocular lens, pseudophakic | Classe IIb | Non | oui | non
2019-12-16 | Physiol SA | PhysIOL France | Pod F GF (FineVision HP) | Lentille intraoculaire | Posterior-chamber intraocular lens, pseudophakic | Classe IIb | Non | oui | non
2019-12-16 | Physiol SA | PhysIOL France | Pod L GF (FineVision Triumf) | Lentille intraoculaire | Posterior-chamber intraocular lens, pseudophakic | Classe IIb | Non | oui | non
2019-12-16 | Poly Medicure Limited | PIKDARE FRANCE | VENOPIC 1 SMARTSAFE PUR G14 - 45 MM | Cathéter intraveineux sécurisé 1 voie | unclassified | Classe IIa | Non | oui | non
2019-12-16 | Poly Medicure Limited | PIKDARE FRANCE | VENOPIC 1 SMARTSAFE PUR G16 - 45 MM | Cathéter intraveineux sécurisé 1 voie | unclassified | Classe IIa | Non | oui | non
2019-12-16 | Poly Medicure Limited | PIKDARE FRANCE | VENOPIC 1 SMARTSAFE PUR G18 - 32 MM | Cathéter intraveineux sécurisé 1 voie | unclassified | Classe IIa | Non | oui | non
2019-12-16 | Poly Medicure Limited | PIKDARE FRANCE | VENOPIC 1 SMARTSAFE PUR G18 - 45 MM | Cathéter intraveineux sécurisé 1 voie | unclassified | Classe IIa | Non | oui | non
2019-12-16 | Poly Medicure Limited | PIKDARE FRANCE | VENOPIC 1 SMARTSAFE PUR G20 - 32 MM | Cathéter intraveineux sécurisé 1 voie | unclassified | Classe IIa | Non | oui | non
2019-12-16 | Poly Medicure Limited | PIKDARE FRANCE | VENOPIC 1 SMARTSAFE PUR G22 - 25 MM | Cathéter intraveineux sécurisé 1 voie | unclassified | Classe IIa | Non | oui | non
2019-12-16 | Poly Medicure Limited | PIKDARE FRANCE | VENOPIC 1 SMARTSAFE PUR G24 - 19 MM | Cathéter intraveineux sécurisé 1 voie | unclassified | Classe IIa | Non | oui | non
2019-12-16 | STRYKER GmbH | STRYKER FRANCE SAS | ReUnion® TSA - Glénoïde auto gonflable | Implant orthopédique | Total shoulder prosthesis | Classe III | Non | oui | non
2019-12-16 | STRYKER GmbH | STRYKER FRANCE SAS | ReUnion® TSA - Tête humérale simple rayon | Implant orthopédique | Stem-fixed humeral head prosthesis | Classe III | Non | oui | non
2019-12-16 | STRYKER GmbH | STRYKER FRANCE SAS | ReUnion® TSA - Tige huméral modulaire lisse | Implant orthopédique | Uncoated shoulder humeral stem prosthesis | Classe III | Non | oui | non
2019-12-16 | STRYKER GmbH | STRYKER FRANCE SAS | ReUnion® TSA - Tige huméral modulaire texturé | Implant orthopédique | Coated shoulder humeral stem prosthesis | Classe III | Non | oui | non
2019-12-16 | Tipromed s.r.l. | PIKDARE FRANCE | B-BlOCK PRO SMART ROB SS AIG G18x45MM 20 | Cathéter veineux périphérique | unclassified | Classe IIb | Non | oui | non
2019-12-16 | Tipromed s.r.l. | PIKDARE FRANCE | B-BlOCK PRO SMART ROB SS AIG 18Gx25MM 20 | Cathéter veineux périphérique | unclassified | Classe IIb | Non | oui | non
2019-12-16 | Tipromed s.r.l. | PIKDARE FRANCE | B-BlOCK PRO SMART ROB SS AIG 18Gx32MM 20 | Cathéter veineux périphérique | unclassified | Classe IIb | Non | oui | non
2019-12-16 | Tipromed s.r.l. | PIKDARE FRANCE | B-BlOCK PRO SMART ROB SS AIG 20Gx25MM 20 | Cathéter veineux périphérique | unclassified | Classe IIb | Non | oui | non
2019-12-16 | Tipromed s.r.l. | PIKDARE FRANCE | B-BlOCK PRO SMART ROB SS AIG 20Gx32MM 20 | Cathéter veineux périphérique | unclassified | Classe IIb | Non | oui | non
2019-12-16 | Tipromed s.r.l. | PIKDARE FRANCE | B-BlOCK PRO SMART ROB SS AIG 20Gx45MM 20 | Cathéter veineux périphérique | unclassified | Classe IIb | Non | oui | non
2019-12-16 | Tipromed s.r.l. | PIKDARE FRANCE | B-BlOCK PRO SMART ROB SS AIG 22Gx19MM 20 | Cathéter veineux périphérique | unclassified | Classe IIb | Non | oui | non
2019-12-16 | Tipromed s.r.l. | PIKDARE FRANCE | B-BlOCK PRO SMART ROB SS AIG 22Gx25MM 20 | Cathéter veineux périphérique | unclassified | Classe IIb | Non | oui | non
2019-12-16 | Tipromed s.r.l. | PIKDARE FRANCE | B-BlOCK PRO SMART ROB SS AIG 24Gx19MM 20 | Cathéter veineux périphérique | unclassified | Classe IIb | Non | oui | non
2019-12-16 | VERTEX Dental BV | BIOSUMMER 3D | Dental LT Clear | Matériau pour gouttières orthodontiques, denture base résine | unclassified | Classe IIa | Non | non | non
2019-12-16 | VERTEX Dental BV | BIOSUMMER 3D | NextDent™ C&B MFH | Matériau pour bridges et couronnes, denture base résine | unclassified | Classe IIa | Non | non | non
2019-12-16 | VERTEX Dental BV | BIOSUMMER 3D | NextDent™ Ortho Clear | Matériau pour gouttières orthodontiques, denture base résine | unclassified | Classe IIa | Non | non | non
2019-12-17 | Cedars-Sinai Medical Center | SIEMENS HEALTHCARE SAS | Cedars-Sinai Cardiac Suite V2015 | Logiciel | Image segmentation application software | Classe IIa | Non | non | non
2019-12-17 | CooperVision Manufacturing Ltd | CooperVision Manufacturing Ltd | IWear activ spheric | Lentilles de contact correctives souples, jetables | Soft corrective contact lens, daily-disposable | Classe IIa | Non | oui | non
2019-12-17 | CooperVision Manufacturing Ltd | CooperVision Manufacturing Ltd | 56% 1 day silicone hydrogel sphere | Lentilles de contact correctives souples, jetables | Soft corrective contact lens, daily-disposable | Classe IIa | Non | oui | non
2019-12-17 | FZIOMED INC. | OBELIS S.A | Oxiplex /AP® | Gel Barrière Anti-Adhérence Résorbable | Organ anti-adhesion dressing | Classe III | Non | oui | non
2019-12-17 | FZIOMED INC. | OBELIS S.A | Oxiplex/IU | Gel Anti-Adhérences Pour Intervention Chirurgicale Intra-Utérine | Organ anti-adhesion dressing | Classe IIb | Non | non | non
2019-12-17 | HTL - STREFA | PIKDARE FRANCE | Safe.Block 31G x 6mm 100pcs | Aiguille sécurisée stérile pour stylo | unclassified | Classe IIa | Non | oui | non
2019-12-17 | HTL - STREFA | PIKDARE FRANCE | Safe.Block 31G x 8mm 100pcs | Aiguille sécurisée stérile pour stylo | unclassified | Classe IIa | Non | oui | non
2019-12-17 | INVIA, LLC | SIEMENS HEALTHCARE SAS | Corridor4DM V2017 | Logiciel | unclassified | Classe IIb | Non | non | non
2019-12-17 | Poly Medicure Limited | DORAN INTERNATIONAL | INFU-R3L - Perfuseur 3 voies avec robinet | Perfuseur 3 voies avec robinet | Basic intravenous administration set | Classe IIa | Non | oui | non
2019-12-17 | Poly Medicure Limited | PIKDARE FRANCE | VENOPIC 1 SMARTSAFE PUR SS AIL G14 - 45 MM | Cathéter intraveineux sécurisé 1 voie | unclassified | Classe IIa | Non | oui | non
2019-12-17 | Poly Medicure Limited | PIKDARE FRANCE | VENOPIC 1 SMARTSAFE PUR SS AIL G16 - 45 MM | Cathéter intraveineux sécurisé 1 voie | unclassified | Classe IIa | Non | oui | non
2019-12-17 | Poly Medicure Limited | PIKDARE FRANCE | VENOPIC 1 SMARTSAFE PUR SS AIL G18 - 32 MM | Cathéter intraveineux sécurisé 1 voie | unclassified | Classe IIa | Non | oui | non
2019-12-17 | Poly Medicure Limited | PIKDARE FRANCE | VENOPIC 1 SMARTSAFE PUR SS AIL G18 - 45 MM | Cathéter intraveineux sécurisé 1 voie | unclassified | Classe IIa | Non | oui | non
2019-12-17 | Poly Medicure Limited | PIKDARE FRANCE | VENOPIC 1 SMARTSAFE PUR SS AIL G20 - 32 MM | Cathéter intraveineux sécurisé 1 voie | unclassified | Classe IIa | Non | oui | non
2019-12-17 | Poly Medicure Limited | PIKDARE FRANCE | VENOPIC 1 SMARTSAFE PUR SS AIL G22 - 25 MM | Cathéter intraveineux sécurisé 1 voie | unclassified | Classe IIa | Non | oui | non
2019-12-17 | Poly Medicure Limited | PIKDARE FRANCE | VENOPIC 1 SMARTSAFE PUR SS AIL G24 - 19 MM | Cathéter intraveineux sécurisé 1 voie | unclassified | Classe IIa | Non | oui | non
2019-12-17 | Poly Medicure Limited | PIKDARE FRANCE | VENOPIC 2 SMARTSAFE PUR G14 - 45 MM | Cathéter intraveineux sécurisé 2 voies | unclassified | Classe IIa | Non | oui | non
2019-12-17 | Poly Medicure Limited | PIKDARE FRANCE | VENOPIC 2 SMARTSAFE PUR G16 - 45 MM | Cathéter intraveineux sécurisé 2 voies | unclassified | Classe IIa | Non | oui | non
2019-12-17 | Poly Medicure Limited | PIKDARE FRANCE | VENOPIC 2 SMARTSAFE PUR G17 - 45 MM | Cathéter intraveineux sécurisé 2 voies | unclassified | Classe IIa | Non | oui | non
2019-12-17 | Poly Medicure Limited | PIKDARE FRANCE | VENOPIC 2 SMARTSAFE PUR G18 - 32 MM | Cathéter intraveineux sécurisé 2 voies | unclassified | Classe IIa | Non | oui | non
2019-12-17 | Poly Medicure Limited | PIKDARE FRANCE | VENOPIC 2 SMARTSAFE PUR G18 - 45 MM | Cathéter intraveineux sécurisé 2 voies | unclassified | Classe IIa | Non | oui | non
2019-12-17 | Poly Medicure Limited | PIKDARE FRANCE | VENOPIC 2 SMARTSAFE PUR G20 - 25 MM | Cathéter intraveineux sécurisé 2 voies | unclassified | Classe IIa | Non | oui | non
2019-12-17 | Poly Medicure Limited | PIKDARE FRANCE | VENOPIC 2 SMARTSAFE PUR G20 - 32 MM | Cathéter intraveineux sécurisé 2 voies | unclassified | Classe IIa | Non | oui | non
2019-12-17 | Poly Medicure Limited | PIKDARE FRANCE | VENOPIC 2 SMARTSAFE PUR G22 - 25 MM | Cathéter intraveineux sécurisé 2 voies | unclassified | Classe IIa | Non | oui | non
2019-12-17 | Poly Medicure Limited | PIKDARE FRANCE | VENOPIC 2 SMARTSAFE PUR G24 - 19 MM | Cathéter intraveineux sécurisé 2 voies | unclassified | Classe IIa | Non | oui | non
2019-12-17 | SIEMENS Medical Solutions USA, Inc (IL) | SIEMENS HEALTHCARE SAS | Syngo Via VB40 - Clinical Applications - Scenium VE30 | Logiciel | PET system application software,SPECT system application software | Classe IIa | Non | non | non
2019-12-17 | SIEMENS Medical Solutions USA, Inc (IL) | SIEMENS HEALTHCARE SAS | Syngo Via VB40 - Clinical Applications - syngo.MBF VB15 | Logiciel | PET system application software,SPECT system application software | Classe IIa | Non | non | non
2019-12-17 | SIEMENS Medical Solutions USA, Inc (IL) | SIEMENS HEALTHCARE SAS | Syngo Via VB40 - Clinical Applications - syngo.MI Cardiology VB40 | Logiciel | PET system application software,SPECT system application software | Classe IIa | Non | non | non
2019-12-17 | SIEMENS Medical Solutions USA, Inc (IL) | SIEMENS HEALTHCARE SAS | Syngo Via VB40 - Clinical Applications - syngo.MI Neurology VB40 | Logiciel | PET system application software,SPECT system application software | Classe IIa | Non | non | non
2019-12-17 | SIEMENS Medical Solutions USA, Inc (IL) | SIEMENS HEALTHCARE SAS | Syngo Via VB40 - Clinical Applications - syngo.MI Organ Processing VA13 | Logiciel | PET system application software,SPECT system application software | Classe IIa | Non | non | non
2019-12-17 | SIEMENS Medical Solutions USA, Inc (IL) | SIEMENS HEALTHCARE SAS | Syngo Via VB40 - Clinical Applications - syngo.MI Reading VB40 | Logiciel | PET system application software,SPECT system application software | Classe IIa | Non | non | non
2019-12-17 | SIEMENS Medical Solutions USA, Inc (IL) | SIEMENS HEALTHCARE SAS | Syngo Via VB40 - Clinical Applications - syngo.MM Oncology - OncoBoard VB20 | Logiciel | PET system application software,SPECT system application software | Classe IIa | Non | non | non
2019-12-17 | SIEMENS Medical Solutions USA, Inc (IL) | SIEMENS HEALTHCARE SAS | Syngo Via VB40 - Clinical Applications - syngo.MM Oncology VB40 | Logiciel | PET system application software,SPECT system application software | Classe IIa | Non | non | non
2019-12-18 | Boston Scientific Corporation | BOSTON SCIENTIFIC | HOT AXIOS™ Stent et système de mise en place à électro-cautérisation | Stent et système de mise en place à électro-cautérisation | unclassified | Classe IIb | Non | oui | non
2019-12-18 | COOPER SURGICAL Inc. | Gaïa | Kit de pessaire de test Milex | Kit d’ajustement de pessaire | unclassified | Classe IIa | Non | non | non
2019-12-18 | COOPER SURGICAL Inc. | Gaïa | Pessaire Anneau avec Support Milex T0 | Pessaire pour les prolapsus utérins (stades I et II) | unclassified | Classe IIa | Non | non | non
2019-12-18 | COOPER SURGICAL Inc. | Gaïa | Pessaire Anneau avec Support Milex T1 | Pessaire pour les prolapsus utérins (stades I et II) | unclassified | Classe IIa | Non | non | non
2019-12-18 | COOPER SURGICAL Inc. | Gaïa | Pessaire Anneau avec Support Milex T10 | Pessaire pour les prolapsus utérins (stades I et II) | unclassified | Classe IIa | Non | non | non
2019-12-18 | COOPER SURGICAL Inc. | Gaïa | Pessaire Anneau avec Support Milex T11 | Pessaire pour les prolapsus utérins (stades I et II) | unclassified | Classe IIa | Non | non | non
2019-12-18 | COOPER SURGICAL Inc. | Gaïa | Pessaire Anneau avec Support Milex T12 | Pessaire pour les prolapsus utérins (stades I et II) | unclassified | Classe IIa | Non | non | non
2019-12-18 | COOPER SURGICAL Inc. | Gaïa | Pessaire Anneau avec Support Milex T13 | Pessaire pour les prolapsus utérins (stades I et II) | unclassified | Classe IIa | Non | non | non
2019-12-18 | COOPER SURGICAL Inc. | Gaïa | Pessaire Anneau avec Support Milex T2 | Pessaire pour les prolapsus utérins (stades I et II) | unclassified | Classe IIa | Non | non | non
2019-12-18 | COOPER SURGICAL Inc. | Gaïa | Pessaire Anneau avec Support Milex T3 | Pessaire pour les prolapsus utérins (stades I et II) | unclassified | Classe IIa | Non | non | non
2019-12-18 | COOPER SURGICAL Inc. | Gaïa | Pessaire Anneau avec Support Milex T4 | Pessaire pour les prolapsus utérins (stades I et II) | unclassified | Classe IIa | Non | non | non
2019-12-18 | COOPER SURGICAL Inc. | Gaïa | Pessaire Anneau avec Support Milex T5 | Pessaire pour les prolapsus utérins (stades I et II) | unclassified | Classe IIa | Non | non | non
2019-12-18 | COOPER SURGICAL Inc. | Gaïa | Pessaire Anneau avec Support Milex T6 | Pessaire pour les prolapsus utérins (stades I et II) | unclassified | Classe IIa | Non | non | non
2019-12-18 | COOPER SURGICAL Inc. | Gaïa | Pessaire Anneau avec Support Milex T7 | Pessaire pour les prolapsus utérins (stades I et II) | unclassified | Classe IIa | Non | non | non
2019-12-18 | COOPER SURGICAL Inc. | Gaïa | Pessaire Anneau avec Support Milex T8 | Pessaire pour les prolapsus utérins (stades I et II) | unclassified | Classe IIa | Non | non | non
2019-12-18 | COOPER SURGICAL Inc. | Gaïa | Pessaire Anneau avec Support Milex T9 | Pessaire pour les prolapsus utérins (stades I et II) | unclassified | Classe IIa | Non | non | non
2019-12-18 | COOPER SURGICAL Inc. | Gaïa | Pessaire Anneau avec Support Test Milex T2 | Pessaire pour les prolapsus utérins (stades I et II) | unclassified | Classe IIa | Non | non | non
2019-12-18 | COOPER SURGICAL Inc. | Gaïa | Pessaire Anneau avec Support Test Milex T3 | Pessaire pour les prolapsus utérins (stades I et II) | unclassified | Classe IIa | Non | non | non
2019-12-18 | COOPER SURGICAL Inc. | Gaïa | Pessaire Anneau avec Support Test Milex T4 | Pessaire pour les prolapsus utérins (stades I et II) | unclassified | Classe IIa | Non | non | non
2019-12-18 | COOPER SURGICAL Inc. | Gaïa | Pessaire Anneau avec Support Test Milex T5 | Pessaire pour les prolapsus utérins (stades I et II) | unclassified | Classe IIa | Non | non | non
2019-12-18 | COOPER SURGICAL Inc. | Gaïa | Pessaire Anneau avec Support Test Milex T6 | Pessaire pour les prolapsus utérins (stades I et II) | unclassified | Classe IIa | Non | non | non
2019-12-18 | COOPER SURGICAL Inc. | Gaïa | Pessaire Anneau avec Support Test Milex T7 | Pessaire pour les prolapsus utérins (stades I et II) | unclassified | Classe IIa | Non | non | non
2019-12-18 | COOPER SURGICAL Inc. | Gaïa | Pessaire Cube perforé Test Milex T2 | Soutien des prolapsus/procidences de stade III | unclassified | Classe IIa | Non | non | non
2019-12-18 | COOPER SURGICAL Inc. | Gaïa | Pessaire Cube perforé Test Milex T3 | Soutien des prolapsus/procidences de stade III | unclassified | Classe IIa | Non | non | non
2019-12-18 | COOPER SURGICAL Inc. | Gaïa | Pessaire Cube perforé Test Milex T4 | Soutien des prolapsus/procidences de stade III | unclassified | Classe IIa | Non | non | non
2019-12-18 | COOPER SURGICAL Inc. | Gaïa | Pessaire Cube perforé Test Milex T5 | Soutien des prolapsus/procidences de stade III | unclassified | Classe IIa | Non | non | non
2019-12-18 | COOPER SURGICAL Inc. | Gaïa | Pessaire Dish Urétral Test Milex T2 | Pessaire pour l'incontinence urinaire d'effort avec prolapsus léger | unclassified | Classe IIa | Non | non | non
2019-12-18 | COOPER SURGICAL Inc. | Gaïa | Pessaire Dish Urétral Test Milex T3 | Pessaire pour l'incontinence urinaire d'effort avec prolapsus léger | unclassified | Classe IIa | Non | non | non
2019-12-18 | COOPER SURGICAL Inc. | Gaïa | Pessaire Dish Urétral Test Milex T4 | Pessaire pour l'incontinence urinaire d'effort avec prolapsus léger | unclassified | Classe IIa | Non | non | non
2019-12-18 | COOPER SURGICAL Inc. | Gaïa | Pessaire Dish Urétral Test Milex T5 | Pessaire pour l'incontinence urinaire d'effort avec prolapsus léger | unclassified | Classe IIa | Non | non | non
2019-12-18 | COOPER SURGICAL Inc. | Gaïa | Pessaire Donut Test Milex T2 | Soutien pour les prolapsus/procidences de troisième degré (stades III + IV) | unclassified | Classe IIa | Non | non | non
2019-12-18 | COOPER SURGICAL Inc. | Gaïa | Pessaire Donut Test Milex T3 | Soutien pour les prolapsus/procidences de troisième degré (stades III + IV) | unclassified | Classe IIa | Non | non | non
2019-12-18 | COOPER SURGICAL Inc. | Gaïa | Pessaire Donut Test Milex T4 | Soutien pour les prolapsus/procidences de troisième degré (stades III + IV) | unclassified | Classe IIa | Non | non | non
2019-12-18 | COOPER SURGICAL Inc. | Gaïa | Pessaire Donut Test Milex T5 | Soutien pour les prolapsus/procidences de troisième degré (stades III + IV) | unclassified | Classe IIa | Non | non | non
2019-12-18 | COOPER SURGICAL Inc. | Gaïa | Pessaire Gellhorn Test Milex T4 | Soutien pour les prolapsus/procidences de troisième degré (stades III et IV) | unclassified | Classe IIa | Non | non | non
2019-12-18 | COOPER SURGICAL Inc. | Gaïa | Pessaire Gellhorn Test Milex T5 | Soutien pour les prolapsus/procidences de troisième degré (stades III et IV) | unclassified | Classe IIa | Non | non | non
2019-12-18 | COOPER SURGICAL Inc. | Gaïa | Pessaire Gellhorn Test Milex T6 | Soutien pour les prolapsus/procidences de troisième degré (stades III et IV) | unclassified | Classe IIa | Non | non | non
2019-12-18 | COOPER SURGICAL Inc. | Gaïa | Pessaire Gellhorn Test Milex T7 | Soutien pour les prolapsus/procidences de troisième degré (stades III et IV) | unclassified | Classe IIa | Non | non | non
2019-12-18 | COOPER SURGICAL Inc. | Gaïa | Pessaire Gellhorn tige courte Milex T1 | Soutien pour les prolapsus/procidences de troisième degré (stades III et IV) | unclassified | Classe IIa | Non | non | non
2019-12-18 | COOPER SURGICAL Inc. | Gaïa | Pessaire Gellhorn tige courte Milex T10 | Soutien pour les prolapsus/procidences de troisième degré (stades III et IV) | unclassified | Classe IIa | Non | non | non
2019-12-18 | COOPER SURGICAL Inc. | Gaïa | Pessaire Gellhorn tige courte Milex T2 | Soutien pour les prolapsus/procidences de troisième degré (stades III et IV) | unclassified | Classe IIa | Non | non | non
2019-12-18 | COOPER SURGICAL Inc. | Gaïa | Pessaire Gellhorn tige courte Milex T3 | Soutien pour les prolapsus/procidences de troisième degré (stades III et IV) | unclassified | Classe IIa | Non | non | non
2019-12-18 | COOPER SURGICAL Inc. | Gaïa | Pessaire Gellhorn tige courte Milex T4 | Soutien pour les prolapsus/procidences de troisième degré (stades III et IV) | unclassified | Classe IIa | Non | non | non
2019-12-18 | COOPER SURGICAL Inc. | Gaïa | Pessaire Gellhorn tige courte Milex T5 | Soutien pour les prolapsus/procidences de troisième degré (stades III et IV) | unclassified | Classe IIa | Non | non | non
2019-12-18 | COOPER SURGICAL Inc. | Gaïa | Pessaire Gellhorn tige courte Milex T6 | Soutien pour les prolapsus/procidences de troisième degré (stades III et IV) | unclassified | Classe IIa | Non | non | non
2019-12-18 | COOPER SURGICAL Inc. | Gaïa | Pessaire Gellhorn tige courte Milex T7 | Soutien pour les prolapsus/procidences de troisième degré (stades III et IV) | unclassified | Classe IIa | Non | non | non
2019-12-18 | COOPER SURGICAL Inc. | Gaïa | Pessaire Gellhorn tige courte Milex T8 | Soutien pour les prolapsus/procidences de troisième degré (stades III et IV) | unclassified | Classe IIa | Non | non | non
2019-12-18 | COOPER SURGICAL Inc. | Gaïa | Pessaire Gellhorn tige courte Milex T9 | Soutien pour les prolapsus/procidences de troisième degré (stades III et IV) | unclassified | Classe IIa | Non | non | non
2019-12-18 | CooperVision Manufacturing Ltd | CooperVision Manufacturing Ltd | MiSight 1 day | Lentilles de contact correctives souples, jetables | Soft corrective contact lens, daily-disposable | Classe IIa | Non | oui | non
2019-12-18 | Medena AG | SERP | SERELYS GEL VAGINAL | Gel vaginal hydratant et lubrifiant | unclassified | Classe IIa | Non | non | non
2019-12-18 | Medena AG | SERP | SERELYS SOINS VAGINAL | Soin vaginal | unclassified | Classe IIa | Non | non | non
2019-12-18 | STANMORE IMPLANTS WOLRDWIDE LIMITED | STRYKER FRANCE SAS | Humeral Bearing Liners | Prothèse modulaire pour reconstruction | unclassified | Classe III | Non | oui | non
2019-12-19 | Bayer Consumer Care AG | BAYER HEALTHCARE SAS | BiseptineRoll® | Gel anti-cicatrice | unclassified | Classe IIa | Non | non | non
2019-12-19 | CROMA Pharma GmbH | Relife Srl | Definisse™ core filler + Lidocame | Implant de gel injectable stérile | Synthetic-fluid tissue reconstructive material, anaesthetic | Classe III | Non | oui | non
2019-12-19 | CROMA Pharma GmbH | Relife Srl | Definisse™ restore filler + Lidocame | Implant de gel injectable stérile | Synthetic-fluid tissue reconstructive material, anaesthetic | Classe III | Non | oui | non
2019-12-19 | CROMA Pharma GmbH | Relife Srl | Definisse™ touch filler + Lidocame | Implant de gel injectable stérile | Synthetic-fluid tissue reconstructive material, anaesthetic | Classe III | Non | oui | non
2019-12-19 | D.M.D. | D.M.D. | SEPTOL ASPIRATION | Solution concentrée pour usage professionnel | unclassified | Classe IIa | Non | non | non
2019-12-19 | D.M.D. | D.M.D. | VACUCID 2 | Solution concentrée | unclassified | Classe IIa | Non | non | non
2019-12-19 | Invivo Corporation | GE Medical System SCS | 1.5T HD T/R Knee Array | Système IRM radiofréquence / Antenne genou haute résolution | Radio-frequency MRI system coil | Classe IIa | Non | non | non
2019-12-19 | LivaNova USA, Inc. | LivaNova | PERCEVAL PLUS Sutureless Aortic Heart Valve | Prothèse aortique | unclassified | Classe III | Non | oui | non
2019-12-19 | Ningbo Shengyurui Medical Appliances Co., Ltd. | AMBU SARL | Valve PEP 10 adulte / pédiatrique raccord admission # 30 mm A137001000 | Valves | PEEP valve, reusable | Classe IIa | Non | non | non
2019-12-19 | Ningbo Shengyurui Medical Appliances Co., Ltd. | AMBU SARL | Valve PEP 20 à usage unique, raccord admission 30 mm 199102001 | Valves | PEEP valve, single-use | Classe IIa | Non | non | non
2019-12-19 | Ningbo Shengyurui Medical Appliances Co., Ltd. | AMBU SARL | Valve PEP 20 adulte raccord admission # 30 mm A000213000 | Valves | PEEP valve, reusable | Classe IIa | Non | non | non
2019-12-19 | OYSTERSHELL NV | BAYER HEALTHCARE SAS | BiseptineCica® | Gel cicatrisant | unclassified | Classe IIb | Non | non | non
2019-12-19 | ZIMED MEDIKAL SANAYI VE TICARET LIMITED SIRKETI | OBELIS S.A | ANTERIOR BRIM PELVIC PLATE | Dispositif orthopédique | Orthopaedic fixation plate, non-biodegradable | Classe IIb | Non | oui | non
2019-12-19 | ZIMED MEDIKAL SANAYI VE TICARET LIMITED SIRKETI | OBELIS S.A | ATTACHMENT GRIP PLATE | Dispositif orthopédique | Orthopaedic fixation plate, non-biodegradable | Classe IIb | Non | oui | non
2019-12-19 | ZIMED MEDIKAL SANAYI VE TICARET LIMITED SIRKETI | OBELIS S.A | CABLE | Dispositif orthopédique | Orthopaedic bone wire | Classe IIb | Non | oui | non
2019-12-19 | ZIMED MEDIKAL SANAYI VE TICARET LIMITED SIRKETI | OBELIS S.A | CABLE LOCKING BROAD PLATE | Dispositif orthopédique | Orthopaedic fixation plate, non-biodegradable | Classe IIb | Non | oui | non
2019-12-19 | ZIMED MEDIKAL SANAYI VE TICARET LIMITED SIRKETI | OBELIS S.A | CANCELLOUS SCREW | Dispositif orthopédique | Orthopaedic bone screw, non-biodegradable, non-sterile | Classe IIb | Non | oui | non
2019-12-19 | ZIMED MEDIKAL SANAYI VE TICARET LIMITED SIRKETI | OBELIS S.A | CANNULATED SCREW | Dispositif orthopédique | Orthopaedic bone screw, non-biodegradable, non-sterile | Classe IIb | Non | oui | non
2019-12-19 | ZIMED MEDIKAL SANAYI VE TICARET LIMITED SIRKETI | OBELIS S.A | CORTICAL SCREW | Dispositif orthopédique | Orthopaedic bone screw, non-biodegradable, non-sterile | Classe IIb | Non | oui | non
2019-12-19 | ZIMED MEDIKAL SANAYI VE TICARET LIMITED SIRKETI | OBELIS S.A | DHS/DCS LAG SCREW | Dispositif orthopédique | Orthopaedic bone screw, non-biodegradable, non-sterile | Classe IIb | Non | oui | non
2019-12-19 | ZIMED MEDIKAL SANAYI VE TICARET LIMITED SIRKETI | OBELIS S.A | EIGHT PLATE | Dispositif orthopédique | Orthopaedic fixation plate, non-biodegradable | Classe IIb | Non | oui | non
2019-12-19 | ZIMED MEDIKAL SANAYI VE TICARET LIMITED SIRKETI | OBELIS S.A | LOCK. CABLE ADAPTER SCREW | Dispositif orthopédique | Orthopaedic bone screw, non-biodegradable, non-sterile | Classe IIb | Non | oui | non
2019-12-19 | ZIMED MEDIKAL SANAYI VE TICARET LIMITED SIRKETI | OBELIS S.A | LOCK. SCREWS SELF DRILLING | Dispositif orthopédique | Orthopaedic bone screw, non-biodegradable, non-sterile | Classe IIb | Non | oui | non
2019-12-19 | ZIMED MEDIKAL SANAYI VE TICARET LIMITED SIRKETI | OBELIS S.A | LOCKING ATTACHMENT PLATE | Dispositif orthopédique | Orthopaedic fixation plate, non-biodegradable | Classe IIb | Non | oui | non
2019-12-19 | ZIMED MEDIKAL SANAYI VE TICARET LIMITED SIRKETI | OBELIS S.A | LOCKING ATTACHMENT PLATE CONNECTION SCREW | Dispositif orthopédique | Orthopaedic bone screw, non-biodegradable, non-sterile | Classe IIb | Non | oui | non
2019-12-19 | ZIMED MEDIKAL SANAYI VE TICARET LIMITED SIRKETI | OBELIS S.A | LOCKING CALCANEAL PLATE | Dispositif orthopédique | Orthopaedic fixation plate, non-biodegradable | Classe IIb | Non | oui | non
2019-12-19 | ZIMED MEDIKAL SANAYI VE TICARET LIMITED SIRKETI | OBELIS S.A | LOCKING CANCELLOUS SCREW | Dispositif orthopédique | Orthopaedic bone screw, non-biodegradable, non-sterile | Classe IIb | Non | oui | non
2019-12-19 | ZIMED MEDIKAL SANAYI VE TICARET LIMITED SIRKETI | OBELIS S.A | LOCKING CANNULATED SCREW | Dispositif orthopédique | Orthopaedic bone screw, non-biodegradable, non-sterile | Classe IIb | Non | oui | non
2019-12-19 | ZIMED MEDIKAL SANAYI VE TICARET LIMITED SIRKETI | OBELIS S.A | LOCKING CURVED RECONSTRUCTION PLATE | Dispositif orthopédique | Orthopaedic fixation plate, non-biodegradable | Classe IIb | Non | oui | non
2019-12-19 | ZIMED MEDIKAL SANAYI VE TICARET LIMITED SIRKETI | OBELIS S.A | LOCKING DCS PLATE 95° | Dispositif orthopédique | Orthopaedic fixation plate, non-biodegradable | Classe IIb | Non | oui | non
2019-12-19 | ZIMED MEDIKAL SANAYI VE TICARET LIMITED SIRKETI | OBELIS S.A | LOCKING DHS PLATE 135° | Dispositif orthopédique | Orthopaedic fixation plate, non-biodegradable | Classe IIb | Non | oui | non
2019-12-19 | ZIMED MEDIKAL SANAYI VE TICARET LIMITED SIRKETI | OBELIS S.A | LOCKING DISTAL FIBULA PLATE | Dispositif orthopédique | Orthopaedic fixation plate, non-biodegradable | Classe IIb | Non | oui | non
2019-12-19 | ZIMED MEDIKAL SANAYI VE TICARET LIMITED SIRKETI | OBELIS S.A | LOCKING DISTAL LATERAL FEMORAL PLATE | Dispositif orthopédique | Orthopaedic fixation plate, non-biodegradable | Classe IIb | Non | oui | non
2019-12-19 | ZIMED MEDIKAL SANAYI VE TICARET LIMITED SIRKETI | OBELIS S.A | LOCKING DISTAL LATERAL FIBULA PLATE | Dispositif orthopédique | Orthopaedic fixation plate, non-biodegradable | Classe IIb | Non | oui | non
2019-12-19 | ZIMED MEDIKAL SANAYI VE TICARET LIMITED SIRKETI | OBELIS S.A | LOCKING DISTAL LATERAL TIBIAL PLATE | Dispositif orthopédique | Orthopaedic fixation plate, non-biodegradable | Classe IIb | Non | oui | non
2019-12-19 | ZIMED MEDIKAL SANAYI VE TICARET LIMITED SIRKETI | OBELIS S.A | LOCKING DISTAL MEDIAL TIBIAL PLATE | Dispositif orthopédique | Orthopaedic fixation plate, non-biodegradable | Classe IIb | Non | oui | non
2019-12-19 | ZIMED MEDIKAL SANAYI VE TICARET LIMITED SIRKETI | OBELIS S.A | LOCKING DISTAL MEDIAL TIBIAL POINT PLATE | Dispositif orthopédique | Orthopaedic fixation plate, non-biodegradable | Classe IIb | Non | oui | non
2019-12-19 | ZIMED MEDIKAL SANAYI VE TICARET LIMITED SIRKETI | OBELIS S.A | LOCKING FIBULA PLATE | Dispositif orthopédique | Orthopaedic fixation plate, non-biodegradable | Classe IIb | Non | oui | non
2019-12-19 | ZIMED MEDIKAL SANAYI VE TICARET LIMITED SIRKETI | OBELIS S.A | LOCKING LATERAL CALCANEAL PLATE | Dispositif orthopédique | Orthopaedic fixation plate, non-biodegradable | Classe IIb | Non | oui | non
2019-12-19 | ZIMED MEDIKAL SANAYI VE TICARET LIMITED SIRKETI | OBELIS S.A | LOCKING LC DCP BROAD PLATE | Dispositif orthopédique | Orthopaedic fixation plate, non-biodegradable | Classe IIb | Non | oui | non
2019-12-19 | ZIMED MEDIKAL SANAYI VE TICARET LIMITED SIRKETI | OBELIS S.A | LOCKING LC DCP NARROW PLATE | Dispositif orthopédique | Orthopaedic fixation plate, non-biodegradable | Classe IIb | Non | oui | non
2019-12-19 | ZIMED MEDIKAL SANAYI VE TICARET LIMITED SIRKETI | OBELIS S.A | LOCKING PROXIMAL LATERAL FEMORAL PLATE | Dispositif orthopédique | Orthopaedic fixation plate, non-biodegradable | Classe IIb | Non | oui | non
2019-12-19 | ZIMED MEDIKAL SANAYI VE TICARET LIMITED SIRKETI | OBELIS S.A | LOCKING PROXIMAL LATERAL TIBIAL PLATE | Dispositif orthopédique | Orthopaedic fixation plate, non-biodegradable | Classe IIb | Non | oui | non
2019-12-19 | ZIMED MEDIKAL SANAYI VE TICARET LIMITED SIRKETI | OBELIS S.A | LOCKING PROXIMAL MEDIAL TIBIAL PLATE | Dispositif orthopédique | Orthopaedic fixation plate, non-biodegradable | Classe IIb | Non | oui | non
2019-12-19 | ZIMED MEDIKAL SANAYI VE TICARET LIMITED SIRKETI | OBELIS S.A | LOCKING PROXIMAL MEDIAL TIBIAL T PLATE | Dispositif orthopédique | Orthopaedic fixation plate, non-biodegradable | Classe IIb | Non | oui | non
2019-12-19 | ZIMED MEDIKAL SANAYI VE TICARET LIMITED SIRKETI | OBELIS S.A | LOCKING SCREW | Dispositif orthopédique | Orthopaedic bone screw, non-biodegradable, non-sterile | Classe IIb | Non | oui | non
2019-12-19 | ZIMED MEDIKAL SANAYI VE TICARET LIMITED SIRKETI | OBELIS S.A | LOCKING STRAIGHT ACETABULUM RECONSTRUCTION PLATE | Dispositif orthopédique | Orthopaedic fixation plate, non-biodegradable | Classe IIb | Non | oui | non
2019-12-19 | ZIMED MEDIKAL SANAYI VE TICARET LIMITED SIRKETI | OBELIS S.A | MIN.INV.LOCK.DIST.LAT. FEMORAL PLATE | Dispositif orthopédique | Orthopaedic fixation plate, non-biodegradable | Classe IIb | Non | oui | non
2019-12-19 | ZIMED MEDIKAL SANAYI VE TICARET LIMITED SIRKETI | OBELIS S.A | MIN.INV.LOCK.PROX.LAT .TIBIAL PLATE | Dispositif orthopédique | Orthopaedic fixation plate, non-biodegradable | Classe IIb | Non | oui | non
2019-12-19 | ZIMED MEDIKAL SANAYI VE TICARET LIMITED SIRKETI | OBELIS S.A | SCHANZ SCREW | Dispositif orthopédique | unclassified | Classe IIb | Non | oui | non
2019-12-19 | ZIMED MEDIKAL SANAYI VE TICARET LIMITED SIRKETI | OBELIS S.A | SCREWS WASHER | Dispositif orthopédique | Orthopaedic bone screw, non-biodegradable, non-sterile | Classe IIb | Non | oui | non
2019-12-19 | ZIMED MEDIKAL SANAYI VE TICARET LIMITED SIRKETI | OBELIS S.A | TROCHANTERIC GRIP | Dispositif orthopédique | Orthopaedic fixation plate, non-biodegradable | Classe IIb | Non | oui | non
2019-12-19 | ZIMED MEDIKAL SANAYI VE TICARET LIMITED SIRKETI | OBELIS S.A | TUBULER FIXATOR | Dispositif orthopédique | External orthopaedic fixation system, single-use, non-sterile | Classe IIb | Non | non | non
2019-12-19 | ZIMED MEDIKAL SANAYI VE TICARET LIMITED SIRKETI | OBELIS S.A | TUBULER FIXATOR ROD | Dispositif orthopédique | unclassified | Classe IIb | Non | non | non
2019-12-19 | ZIMED MEDIKAL SANAYI VE TICARET LIMITED SIRKETI | OBELIS S.A | U STAPLE | Dispositif orthopédique | Bone staple, adjustable | Classe IIb | Non | non | non
2019-12-19 | ZIMED MEDIKAL SANAYI VE TICARET LIMITED SIRKETI | OBELIS S.A | U STAPLE GRADUATED | Dispositif orthopédique | Bone staple, adjustable | Classe IIb | Non | oui | non
2019-12-20 | ELECTRONIQUE DU MAZET | ELECTRONIQUE DU MAZET | AUDIOSCHOOL - ECH001KP150 | Dispositif médical actif pour le diagnostic otologique | unclassified | Classe IIa | Non | non | non
2019-12-20 | ELECTRONIQUE DU MAZET | ELECTRONIQUE DU MAZET | AUDIOSMART - ECH001KP140 | Dispositif médical actif pour le diagnostic otologique | unclassified | Classe IIa | Non | non | non
2019-12-20 | ELECTRONIQUE DU MAZET | ELECTRONIQUE DU MAZET | BABYSCREEN - ECH001KP120 | Dispositif médical actif pour le diagnostic otologique | unclassified | Classe IIa | Non | non | non
2019-12-20 | ELECTRONIQUE DU MAZET | ELECTRONIQUE DU MAZET | ECHOSCAN - ECH001KP130 | Dispositif médical actif pour le diagnostic otologique | unclassified | Classe IIa | Non | non | non
2019-12-20 | ELECTRONIQUE DU MAZET | ELECTRONIQUE DU MAZET | ELIOS - ECH001KP110 | Dispositif médical actif pour le diagnostic otologique | unclassified | Classe IIa | Non | non | non
2019-12-20 | ELECTRONIQUE DU MAZET | ELECTRONIQUE DU MAZET | OTOWIN - ECH001KP160 | Dispositif médical actif pour le diagnostic otologique | unclassified | Classe IIa | Non | non | non
2019-12-20 | EndoClot Plus Co., Ltd., | ALBYN MEDICAL - SASU | EndoClot Adhesive | Dispositif hémostatique per-endoscopique - Agent hémostatique inorganique, stérile | Mineral haemostatic agent | Classe IIa | Non | oui | non
2019-12-20 | FABRINAL SA | SURGITRAC EUROPE | Tran Canula® | Canule pour ophtalmologie | unclassified | Classe IIa | Non | oui | non
2019-12-20 | HÄLSA Pharma GmbH | LABORATOIRES IPRAD PHARMA | PHYSIOFLOR® AC | Produit pour le traitement des désordres vaginales | unclassified | Classe IIa | Non | oui | non
2019-12-20 | HITACHI LTD | OLYMPUS France | Sondes d'échographie C251 | Sonde d'échographie | unclassified | Classe IIa | Non | non | non
2019-12-20 | MEDOS International Sàrl | JOHNSON & JOHNSON MEDICAL SAS | VIPER PRIME™ | Vis à fenêtre | unclassified | Classe IIb | Non | oui | non
2019-12-20 | Merit Medical Systems Inc. | Merit Medical France | Merit Semi Auto Biopsy Devices | Merit Semi Auto Biopsy Devices | Soft-tissue biopsy procedure kit | Classe IIa | Non | non | non
2019-12-20 | Merit Medical Systems Inc. | Merit Medical France | One-Step Centesis Catheter | One-Step Centesis Catheter | Closed-wound drainage reservoir | Classe IIa | Non | oui | non
2019-12-20 | Network Medical Products Ltd. | SURGITRAC EUROPE | EYETEC Canaliculus Intubation Sets | Set d'intubation de canalicule | unclassified | Classe IIb | Non | oui | non
2019-12-20 | Network Medical Products Ltd. | SURGITRAC EUROPE | EYETEC Crawford Type Intubation Sets | Set d'intubation de Crawford | unclassified | Classe IIb | Non | oui | non
2019-12-20 | Network Medical Products Ltd. | SURGITRAC EUROPE | EYETEC DCR Bodkins Angled | Set d'intubation pour dacryocystorhinostomie (DCR) | unclassified | Classe IIa | Non | oui | non
2019-12-20 | Network Medical Products Ltd. | SURGITRAC EUROPE | EYETEC DCR Bodkins Straight | Set d'intubation pour dacryocystorhinostomie (DCR) | unclassified | Classe IIa | Non | oui | non
2019-12-20 | St. Jude Medical | Abbott Medical France SAS | AVANT DR | Défibrillateur de thérapie de resynchronisation cardiaque, défibrillateur automatique implantable | unclassified | DMIA | Non | oui | non
2019-12-20 | St. Jude Medical | Abbott Medical France SAS | AVANT HF | Défibrillateur de thérapie de resynchronisation cardiaque, défibrillateur automatique implantable | unclassified | DMIA | Non | oui | non
2019-12-20 | St. Jude Medical | Abbott Medical France SAS | AVANT VR | Défibrillateur de thérapie de resynchronisation cardiaque, défibrillateur automatique implantable | unclassified | DMIA | Non | oui | non
2019-12-20 | St. Jude Medical | Abbott Medical France SAS | ENTRANT DR | Défibrillateur de thérapie de resynchronisation cardiaque, défibrillateur automatique implantable | unclassified | DMIA | Non | oui | non
2019-12-20 | St. Jude Medical | Abbott Medical France SAS | ENTRANT HF | Défibrillateur de thérapie de resynchronisation cardiaque, défibrillateur automatique implantable | unclassified | DMIA | Non | oui | non
2019-12-20 | St. Jude Medical | Abbott Medical France SAS | ENTRANT VR | Défibrillateur de thérapie de resynchronisation cardiaque, défibrillateur automatique implantable | unclassified | DMIA | Non | oui | non
2019-12-20 | St. Jude Medical | Abbott Medical France SAS | GALLANT DR | Défibrillateur de thérapie de resynchronisation cardiaque, défibrillateur automatique implantable | unclassified | DMIA | Non | oui | non
2019-12-20 | St. Jude Medical | Abbott Medical France SAS | GALLANT HF | Défibrillateur de thérapie de resynchronisation cardiaque, défibrillateur automatique implantable | unclassified | DMIA | Non | oui | non
2019-12-20 | St. Jude Medical | Abbott Medical France SAS | GALLANT VR | Défibrillateur de thérapie de resynchronisation cardiaque, défibrillateur automatique implantable | unclassified | DMIA | Non | oui | non
2019-12-20 | St. Jude Medical | Abbott Medical France SAS | NEUTRINO NxT DR Version 600 et version 800 | Défibrillateur de thérapie de resynchronisation cardiaque, défibrillateur automatique implantable | unclassified | DMIA | Non | oui | non
2019-12-20 | St. Jude Medical | Abbott Medical France SAS | NEUTRINO NxT HF Version 600 et version 800 | Défibrillateur de thérapie de resynchronisation cardiaque, défibrillateur automatique implantable | unclassified | DMIA | Non | oui | non
2019-12-20 | St. Jude Medical | Abbott Medical France SAS | NEUTRINO NxT VR Version 600 et version 800 | Défibrillateur de thérapie de resynchronisation cardiaque, défibrillateur automatique implantable | unclassified | DMIA | Non | oui | non
2019-12-23 | Boston Scientific Corporation | BOSTON SCIENTIFIC | JETSTREAM™ PVCN100 Console | Console pour système d’athérectomie | General-purpose suction system, line-powered | Classe IIb | Non | non | non
2019-12-23 | Boston Scientific Corporation | BOSTON SCIENTIFIC | Maestro 3000™ Système d’ablation cardiaque | Système d’ablation cardiaque | unclassified | Classe IIb | Non | non | non
2019-12-23 | EIT Emerging Implant Technologies GmbH | JOHNSON & JOHNSON MEDICAL SAS | Cage ALIF EIT Cellular Titanium® | Cage de fusion intervertébrale lombaire antérieure | Spinal fusion cage, sterile | Classe IIb | Non | oui | non
2019-12-23 | EIT Emerging Implant Technologies GmbH | JOHNSON & JOHNSON MEDICAL SAS | Cage cervicale EIT Cellular Titanium® | Cage cervicale | unclassified | Classe IIb | Non | oui | non
2019-12-23 | EIT Emerging Implant Technologies GmbH | JOHNSON & JOHNSON MEDICAL SAS | Cage LLIF EIT Cellular Titanium® | Cage | Spinal fusion cage, sterile | Classe IIb | Non | oui | non
2019-12-23 | EIT Emerging Implant Technologies GmbH | JOHNSON & JOHNSON MEDICAL SAS | Cage PLIF EIT Cellular Titanium® | Cage PLIF | unclassified | Classe IIb | Non | oui | non
2019-12-23 | EIT Emerging Implant Technologies GmbH | JOHNSON & JOHNSON MEDICAL SAS | Cage TLIF EIT Cellular Titanium® | Cage de fusion intervertébrale lombaire transforaminale | unclassified | Classe IIb | Non | oui | non
2019-12-23 | INOMED MEDIZINTECHNIK GMBH | INOMED MEDIZINTECHNIK GMBH | Canules percutanées à usage unique | Canules percutanées | Mechanical general cryosurgical system | Classe IIa | Non | oui | non
2019-12-23 | INOMED MEDIZINTECHNIK GMBH | INOMED MEDIZINTECHNIK GMBH | Canules RF percutanées | Canules RF percutanées | unclassified | Classe IIa | Non | oui | non
2019-12-23 | INOMED MEDIZINTECHNIK GMBH | INOMED MEDIZINTECHNIK GMBH | C2 Xtend | Moniteur de nerfs | Nerve-function monitor | Classe IIa | Non | non | non
2019-12-23 | INOMED MEDIZINTECHNIK GMBH | INOMED MEDIZINTECHNIK GMBH | Électrodes à crochet | Électrodes aiguilles sous-cutanées | unclassified | Classe IIa | Non | oui | non
2019-12-23 | INOMED MEDIZINTECHNIK GMBH | INOMED MEDIZINTECHNIK GMBH | Électrodes aiguilles isolées | Électrodes aiguilles sous-cutanées | unclassified | Classe IIa | Non | oui | non
2019-12-23 | INOMED MEDIZINTECHNIK GMBH | INOMED MEDIZINTECHNIK GMBH | Électrodes aiguilles pour nerf trijumeau | Électrodes aiguilles sous-cutanées | unclassified | Classe IIa | Non | oui | non
2019-12-23 | INOMED MEDIZINTECHNIK GMBH | INOMED MEDIZINTECHNIK GMBH | Électrodes bipolaires pour nerf oculomoteur | Électrodes aiguilles sous-cutanées | unclassified | Classe IIa | Non | oui | non
2019-12-23 | INOMED MEDIZINTECHNIK GMBH | INOMED MEDIZINTECHNIK GMBH | Électrodes pour cordes vocales | Électrodes aiguilles sous-cutanées | unclassified | Classe IIa | Non | oui | non
2019-12-23 | INOMED MEDIZINTECHNIK GMBH | INOMED MEDIZINTECHNIK GMBH | Électrodes pour nerfs crâniens | Électrodes aiguilles sous-cutanées | unclassified | Classe IIa | Non | oui | non
2019-12-23 | INOMED MEDIZINTECHNIK GMBH | INOMED MEDIZINTECHNIK GMBH | Électrodes pour pédiatrie | Électrodes aiguilles sous-cutanées | unclassified | Classe IIa | Non | oui | non
2019-12-23 | INOMED MEDIZINTECHNIK GMBH | INOMED MEDIZINTECHNIK GMBH | Électrodes Select | Électrodes pour sonde d’intubation | unclassified | Classe IIa | Non | oui | non
2019-12-23 | INOMED MEDIZINTECHNIK GMBH | INOMED MEDIZINTECHNIK GMBH | Électrodes Slimline | Électrodes aiguilles sous-cutanées | unclassified | Classe IIa | Non | oui | non
2019-12-23 | INOMED MEDIZINTECHNIK GMBH | INOMED MEDIZINTECHNIK GMBH | Électrodes tire-bouchon | Électrodes aiguilles sous-cutanées | unclassified | Classe IIa | Non | oui | non
2019-12-23 | INOMED MEDIZINTECHNIK GMBH | INOMED MEDIZINTECHNIK GMBH | Électrodes Trigon | Électrodes aiguilles sous-cutanées | unclassified | Classe IIa | Non | oui | non
2019-12-23 | INOMED MEDIZINTECHNIK GMBH | INOMED MEDIZINTECHNIK GMBH | Generateur LG2 | Générateur de thermolesion | Radio-frequency ablation system generator | Classe IIb | Non | non | non
2019-12-23 | INOMED MEDIZINTECHNIK GMBH | INOMED MEDIZINTECHNIK GMBH | Kit plOM ä usage unique | Neuro-monitoring du plancher pelvien | Urological pressure monitoring tubing set | Classe IIa | Non | oui | non
2019-12-23 | INOMED MEDIZINTECHNIK GMBH | INOMED MEDIZINTECHNIK GMBH | Sondes de cryo réutilisables | Sondes de cryo | Mechanical general cryosurgical system | Classe IIb | Non | non | non
2019-12-23 | INOMED MEDIZINTECHNIK GMBH | INOMED MEDIZINTECHNIK GMBH | Systeme de cryo C3 | Sondes de cryo | Mechanical general cryosurgical system | Classe IIb | Non | non | non
2019-12-23 | MAKO Surgical Corporation | STRYKER FRANCE SAS | MAKO™ - Composant fémoral d’essai Restoris MCK | Instrumentation | Knee femur trial prosthesis | Classe IIa | Non | non | non
2019-12-23 | MAKO Surgical Corporation | STRYKER FRANCE SAS | MAKO™ - Fraise acétabulaire | Instrumentation | Acetabular orthopaedic reamer | Classe IIa | Non | non | non
2019-12-23 | MAKO Surgical Corporation | STRYKER FRANCE SAS | MAKO™ - Insert d’essai Restoris MCK | Instrumentation | Knee tibia trial prosthesis | Classe IIa | Non | non | non
2019-12-23 | RIVER POINT MEDICAL | VIDEO INTERVENTIONNELLE MEDICALE SCIENCE | ARENA alpha | Bouton de fixation à boucle ajustable | unclassified | Classe IIb | Non | oui | non
2019-12-23 | SAGE PRODUCTS, LLC | STRYKER FRANCE SAS | Covered Yankauer - Poignée d'aspiration et connecteur-Y- Non stérile | Poignée d'aspiration et connecteur-Y- Non stérile | Dental suction system cannula, single-use | Classe IIa | Non | non | non
2019-12-23 | SAGE PRODUCTS, LLC | STRYKER FRANCE SAS | Sage Untreated Suction Swab - Écouvillon aspirant non traité Sage | Écouvillon aspirant non traité Sage | Oral care swab, non-sterile | Classe IIa | Non | non | non
2019-12-23 | SAGE PRODUCTS, LLC | STRYKER FRANCE SAS | Sage Untreated Suction Toothbrush - Brosse à dents aspirante non traitée Sage | Brosse à dents aspirante non traitée Sage | Basic manual toothbrush | Classe IIa | Non | non | non
2019-12-23 | SIEMENS Healthcare GmbH | SIEMENS HEALTHCARE SAS | Syngo Via VB30 - syngo.plaza | Logiciel | Radiology picture archiving and communication system application software | Classe IIa | Non | non | non
2019-12-23 | Summit Medical Limited | VIDEO INTERVENTIONNELLE MEDICALE SCIENCE | Anchoman | Fixation tibiale corticale | unclassified | Classe IIb | Non | oui | non
2019-12-23 | Viant Medical | STRYKER FRANCE SAS | Porte fraise | Porte fraise | Surgical instrument handle | Classe IIa | Non | non | non
2019-12-24 | INDIBA S.A. | INDIBA FRANCE | INDIBA Deep Care Premium NS RGN | Régénérateur cellulaire | unclassified | Classe IIa | Non | non | non
2019-12-24 | Occlutech Tibbi Ürünler San. ve Tic. Ltd. Sti | Occlutech France | Occlutech Atrial Flow Regulator | Régulateur de débit auriculaire (AFR) | unclassified | Classe III | Non | oui | non
2019-12-26 | STARCH MEDICAL INC | ALPHACOMED | SuperClot | Absorbable Polysaccharide Hemostat, Amidon | Surgical plant polysaccharide haemostatic agent | Classe III | Non | oui | non
2019-12-27 | Allergan | Allergan France | XEN 63 Glaucoma treatment system | Dispositif de dérivation pour traitement du glaucome | unclassified | Classe III | Non | oui | non
2019-12-27 | ANTHOGYR | ANTHOGYR | Flexibase TL N Plural | Embase | Dental implant suprastructure, permanent | Classe IIb | Non | non | non
2019-12-27 | ANTHOGYR | ANTHOGYR | Flexibase TL R Plural | Embase | Dental implant suprastructure, permanent | Classe IIb | Non | non | non
2019-12-27 | ANTHOGYR | ANTHOGYR | Set Ostéotomie Automatique - INKITOSTEOSF | Kit d'ostéotomie | Dental osteotome set | Classe IIa | Non | non | non
2019-12-27 | ANTHOGYR | ANTHOGYR | Set Ostéotomie Start - INKITOSTEOS | Kit d'ostéotomie | Dental osteotome set | Classe IIa | Non | non | non
2019-12-27 | ANTHOGYR | ANTHOGYR | Set Ostéotomie Start - INKITOSTEOSS | Kit d'ostéotomie | Dental osteotome set | Classe IIa | Non | non | non
2019-12-27 | ANTHOGYR | ANTHOGYR | Verrou IL GDT Black Préhenseur | Verrou | Dental implant suprastructure, permanent | Classe IIb | Non | non | non
2019-12-27 | ANTHOGYR | ANTHOGYR | Verrou IL STD Black Préhenseur | Verrou | Dental implant suprastructure, permanent | Classe IIb | Non | non | non
2019-12-27 | ANTHOGYR | ANTHOGYR | Verrou inLink® Guidant Black | Verrou | Dental implant suprastructure, permanent | Classe IIb | Non | non | non
2019-12-27 | ANTHOGYR | ANTHOGYR | Verrou inLink® Guidant Black x2 | Verrou | Dental implant suprastructure, permanent | Classe IIb | Non | non | non
2019-12-27 | ANTHOGYR | ANTHOGYR | Verrou inLink® STD Black | Verrou | Dental implant suprastructure, permanent | Classe IIb | Non | non | non
2019-12-27 | ANTHOGYR | ANTHOGYR | Verrou inLink® STD Black x4 | Verrou | Dental implant suprastructure, permanent | Classe IIb | Non | non | non
2019-12-27 | DJO France | DJO France | Applicateur Ultrason 1 cm2 | Applicateur Ultrason | Physical therapy ultrasound system | Classe IIa | Non | non | non
2019-12-27 | DJO France | DJO France | Applicateur Ultrason 2 cm2 | Applicateur Ultrason | Physical therapy ultrasound system | Classe IIa | Non | non | non
2019-12-27 | DJO France | DJO France | Applicateur Ultrason 5 cm2 | Applicateur Ultrason | Physical therapy ultrasound system | Classe IIa | Non | non | non
2019-12-27 | DJO France | DJO France | Intelect® Mobile 2 Combo | Système d'électrothérapie combinés à des ultrasons bi-fréquences | Physical therapy electrical stimulation system, battery-powered | Classe IIa | Non | non | non
2019-12-27 | DJO France | DJO France | Intelect® Mobile 2 Stim | Système électrothérapie 2 canaux | Physical therapy electrical stimulation system, battery-powered | Classe IIa | Non | non | non
2019-12-27 | DJO France | DJO France | Intelect® Mobile 2 Ultrasons | Système ultrasons bi-fréquences | Physical therapy electrical stimulation system, battery-powered | Classe IIa | Non | non | non
2019-12-30 | COBLENTZ MEDICAL BLADES INDUSTRY | COBLENTZ MEDICAL BLADES INDUSTRY | LAMES DE GOUGE BESTBLADE | Lame de gouge stérile, à usage unique | unclassified | Classe IIa | Non | oui | non
2019-12-30 | OrthoPediatrics Corp. | OrthoPediatrics Corp. | ORTHOPEDIATRICS® LOCKING CANNULATED BLADE PLATE SYSTEM - GUIDE WIRE, 1.60 MM | Dispositifs chirurgicales orthopédiques | Orthopaedic surgical procedure kit, non-medicated, reusable | Classe IIa | Non | non | non
2019-12-30 | OrthoPediatrics Corp. | OrthoPediatrics Corp. | ORTHOPEDIATRICS® LOCKING CANNULATED BLADE PLATE SYSTEM - T15 RETAINING DRIVER, LONG | Dispositifs chirurgicales orthopédiques | Orthopaedic surgical procedure kit, non-medicated, reusable | Classe IIa | Non | non | non
2019-12-30 | OrthoPediatrics Corp. | OrthoPediatrics Corp. | ORTHOPEDIATRICS® LOCKING CANNULATED BLADE PLATE SYSTEM - T15 RETAINING DRIVER, SHORT | Dispositifs chirurgicales orthopédiques | Orthopaedic surgical procedure kit, non-medicated, reusable | Classe IIa | Non | non | non
2019-12-30 | OrthoPediatrics Corp. | OrthoPediatrics Corp. | ORTHOPEDIATRICS® LOCKING CANNULATED BLADE PLATE SYSTEM - T20 RETAINING DRIVER, LONG | Dispositifs chirurgicales orthopédiques | Orthopaedic surgical procedure kit, non-medicated, reusable | Classe IIa | Non | non | non
2019-12-30 | OrthoPediatrics Corp. | OrthoPediatrics Corp. | ORTHOPEDIATRICS® LOCKING CANNULATED BLADE PLATE SYSTEM - T20 RETAINING DRIVER, SHORT | Dispositifs chirurgicales orthopédiques | Orthopaedic surgical procedure kit, non-medicated, reusable | Classe IIa | Non | non | non
2019-12-30 | OrthoPediatrics Corp. | OrthoPediatrics Corp. | ORTHOPEDIATRICS® LOCKING CANNULATED BLADE PLATE SYSTEM - 100° LOCKING CANNULATED ADOLESCENT BLADE XXMM X 6MM X 4 HOLE | Implant orthopédique | Orthopaedic bone screw, non-biodegradable, sterile | Classe IIb | Non | non | non
2019-12-30 | OrthoPediatrics Corp. | OrthoPediatrics Corp. | ORTHOPEDIATRICS® LOCKING CANNULATED BLADE PLATE SYSTEM - 100° LOCKING CANNULATED CHILD BLADE XXMM X 6MM X 3 HOLE | Implant orthopédique | Orthopaedic bone screw, non-biodegradable, sterile | Classe IIb | Non | non | non
2019-12-30 | OrthoPediatrics Corp. | OrthoPediatrics Corp. | ORTHOPEDIATRICS® LOCKING CANNULATED BLADE PLATE SYSTEM - 110° CANNULATED ADOLESCENT BLADE PLATE XXMM X 10MM OFFSET X 4 HOLE | Implant orthopédique | Orthopaedic bone screw, non-biodegradable, sterile | Classe IIb | Non | non | non
2019-12-30 | OrthoPediatrics Corp. | OrthoPediatrics Corp. | ORTHOPEDIATRICS® LOCKING CANNULATED BLADE PLATE SYSTEM - 130° LOCKING CANNULATED ADOLESCENT BLADE XXMM X 0MM X 4 HOLE | Implant orthopédique | Orthopaedic bone screw, non-biodegradable, sterile | Classe IIb | Non | non | non
2019-12-30 | OrthoPediatrics Corp. | OrthoPediatrics Corp. | ORTHOPEDIATRICS® LOCKING CANNULATED BLADE PLATE SYSTEM - 130° LOCKING CANNULATED CHILD BLADE XXMM X 0MM X 4 HOLE | Implant orthopédique | Orthopaedic bone screw, non-biodegradable, sterile | Classe IIb | Non | non | non
2019-12-30 | OrthoPediatrics Corp. | OrthoPediatrics Corp. | ORTHOPEDIATRICS® LOCKING CANNULATED BLADE PLATE SYSTEM - 130° LOCKING CANNULATED INFANT BLADE XXMM X 0MM X 3 HOLE | Implant orthopédique | Orthopaedic bone screw, non-biodegradable, sterile | Classe IIb | Non | non | non
2019-12-30 | OrthoPediatrics Corp. | OrthoPediatrics Corp. | ORTHOPEDIATRICS® LOCKING CANNULATED BLADE PLATE SYSTEM - 2.0 MM X 150 MM GUIDE WIRE (COCR) | Dispositifs chirurgicales orthopédiques | Orthopaedic surgical procedure kit, non-medicated, reusable | Classe IIa | Non | non | non
2019-12-30 | OrthoPediatrics Corp. | OrthoPediatrics Corp. | ORTHOPEDIATRICS® LOCKING CANNULATED BLADE PLATE SYSTEM - 2.0MM X 450MM GUIDE WIRE, THREADED | Dispositifs chirurgicales orthopédiques | Orthopaedic surgical procedure kit, non-medicated, reusable | Classe IIa | Non | non | non
2019-12-30 | OrthoPediatrics Corp. | OrthoPediatrics Corp. | ORTHOPEDIATRICS® LOCKING CANNULATED BLADE PLATE SYSTEM - 2.40 MM GUIDE WIRE | Dispositifs chirurgicales orthopédiques | Orthopaedic surgical procedure kit, non-medicated, reusable | Classe IIa | Non | non | non
2019-12-30 | OrthoPediatrics Corp. | OrthoPediatrics Corp. | ORTHOPEDIATRICS® LOCKING CANNULATED BLADE PLATE SYSTEM - 2.5MM CALIBRATED DRILL BIT | Dispositifs chirurgicales orthopédiques | Orthopaedic surgical procedure kit, non-medicated, reusable | Classe IIa | Non | non | non
2019-12-30 | OrthoPediatrics Corp. | OrthoPediatrics Corp. | ORTHOPEDIATRICS® LOCKING CANNULATED BLADE PLATE SYSTEM - 2.5MM DRILL BIT | Dispositifs chirurgicales orthopédiques | Orthopaedic surgical procedure kit, non-medicated, reusable | Classe IIa | Non | non | non
2019-12-30 | OrthoPediatrics Corp. | OrthoPediatrics Corp. | ORTHOPEDIATRICS® LOCKING CANNULATED BLADE PLATE SYSTEM - 3.2MM DRILL BIT | Dispositifs chirurgicales orthopédiques | Orthopaedic surgical procedure kit, non-medicated, reusable | Classe IIa | Non | non | non
2019-12-30 | OrthoPediatrics Corp. | OrthoPediatrics Corp. | ORTHOPEDIATRICS® LOCKING CANNULATED BLADE PLATE SYSTEM - 3.2MM DRILL BIT CALIBRATED | Dispositifs chirurgicales orthopédiques | Orthopaedic surgical procedure kit, non-medicated, reusable | Classe IIa | Non | non | non
2019-12-30 | OrthoPediatrics Corp. | OrthoPediatrics Corp. | ORTHOPEDIATRICS® LOCKING CANNULATED BLADE PLATE SYSTEM - 3.5 MM LOCKING CORTICAL SCREW WITH T15 HEXALOBE, SIZE XX MM | Implant orthopédique | Orthopaedic bone screw, non-biodegradable, sterile | Classe IIb | Non | non | non
2019-12-30 | OrthoPediatrics Corp. | OrthoPediatrics Corp. | ORTHOPEDIATRICS® LOCKING CANNULATED BLADE PLATE SYSTEM - 3.5 MM SELF TAPPING CORTICAL SCREW WITH T15 HEXALOBE, SIZE XX MM | Implant orthopédique | Orthopaedic bone screw, non-biodegradable, sterile | Classe IIb | Non | non | non
2019-12-30 | OrthoPediatrics Corp. | OrthoPediatrics Corp. | ORTHOPEDIATRICS® LOCKING CANNULATED BLADE PLATE SYSTEM - 3.5MM DRILL BIT | Dispositifs chirurgicales orthopédiques | Orthopaedic surgical procedure kit, non-medicated, reusable | Classe IIa | Non | non | non
2019-12-30 | OrthoPediatrics Corp. | OrthoPediatrics Corp. | ORTHOPEDIATRICS® LOCKING CANNULATED BLADE PLATE SYSTEM - 4.5 MM LOCKING CORTICAL SCREW WITH T20 HEXALOBE, SIZE XX MM | Implant orthopédique | Orthopaedic bone screw, non-biodegradable, sterile | Classe IIb | Non | non | non
2019-12-30 | OrthoPediatrics Corp. | OrthoPediatrics Corp. | ORTHOPEDIATRICS® LOCKING CANNULATED BLADE PLATE SYSTEM - 4.5 MM LOCKING SCREW, XX MM | Implant orthopédique | Orthopaedic bone screw, non-biodegradable, sterile | Classe IIb | Non | non | non
2019-12-30 | OrthoPediatrics Corp. | OrthoPediatrics Corp. | ORTHOPEDIATRICS® LOCKING CANNULATED BLADE PLATE SYSTEM - 4.5 MM SELF TAPPING CORTICAL SCREW WITH T20 HEXALOBE, SIZE XX MM | Implant orthopédique | Orthopaedic bone screw, non-biodegradable, sterile | Classe IIb | Non | non | non
2019-12-30 | OrthoPediatrics Corp. | OrthoPediatrics Corp. | ORTHOPEDIATRICS® LOCKING CANNULATED BLADE PLATE SYSTEM - 4.5 MM SELF TAPPING CORTICAL SCREW, XX MM | Implant orthopédique | Orthopaedic bone screw, non-biodegradable, sterile | Classe IIb | Non | non | non
2019-12-30 | OrthoPediatrics Corp. | OrthoPediatrics Corp. | ORTHOPEDIATRICS® LOCKING CANNULATED BLADE PLATE SYSTEM - 90° LOCKING CANNULATED ADOLESCENT BLADE XXMM X 14MM X 4 HOLE | Implant orthopédique | Orthopaedic bone screw, non-biodegradable, sterile | Classe IIb | Non | non | non
2019-12-30 | OrthoPediatrics Corp. | OrthoPediatrics Corp. | ORTHOPEDIATRICS® LOCKING CANNULATED BLADE PLATE SYSTEM - 90° LOCKING CANNULATED ADOLESCENT BLADE XXMM X 6MM X 4 HOLE | Implant orthopédique | Orthopaedic bone screw, non-biodegradable, sterile | Classe IIb | Non | non | non
2019-12-30 | OrthoPediatrics Corp. | OrthoPediatrics Corp. | ORTHOPEDIATRICS® LOCKING CANNULATED BLADE PLATE SYSTEM - 90° LOCKING CANNULATED CHILD BLADE XXMM X 10MM X 3 HOLE | Implant orthopédique | Orthopaedic bone screw, non-biodegradable, sterile | Classe IIb | Non | non | non
2019-12-30 | OrthoPediatrics Corp. | OrthoPediatrics Corp. | ORTHOPEDIATRICS® LOCKING CANNULATED BLADE PLATE SYSTEM - 90° LOCKING CANNULATED CHILD BLADE XXMM X 6MM X 3 HOLE | Implant orthopédique | Orthopaedic bone screw, non-biodegradable, sterile | Classe IIb | Non | non | non
2019-12-30 | OrthoPediatrics Corp. | OrthoPediatrics Corp. | ORTHOPEDIATRICS® LOCKING CANNULATED BLADE PLATE SYSTEM - 90° LOCKING CANNULATED INFANT BLADE XX MM X 12 MM X 3 HOLE | Implant orthopédique | Orthopaedic bone screw, non-biodegradable, sterile | Classe IIb | Non | non | non
2019-12-30 | OrthoPediatrics Corp. | OrthoPediatrics Corp. | ORTHOPEDIATRICS® LOCKING CANNULATED BLADE PLATE SYSTEM - 90° LOCKING CANNULATED INFANT BLADE XX MM X 5MM X 2 HOLE | Implant orthopédique | Orthopaedic bone screw, non-biodegradable, sterile | Classe IIb | Non | non | non
2019-12-30 | OrthoPediatrics Corp. | OrthoPediatrics Corp. | ORTHOPEDIATRICS® LOCKING CANNULATED BLADE PLATE SYSTEM - 90° LOCKING CANNULATED INFANT BLADE XX MM X 5MM X 3 HOLE | Implant orthopédique | Orthopaedic bone screw, non-biodegradable, sterile | Classe IIb | Non | non | non
2019-12-30 | OrthoPediatrics Corp. | OrthoPediatrics Corp. | PEDILOC FRAGMENT SYSTEM - AO CANNULATED DRILL 2.7 MM | Dispositifs chirurgicales orthopédiques | Orthopaedic surgical procedure kit, non-medicated, reusable | Classe IIa | Non | non | non
2019-12-30 | OrthoPediatrics Corp. | OrthoPediatrics Corp. | PEDILOC FRAGMENT SYSTEM - CANNULATED COUNTERSINK | Dispositifs chirurgicales orthopédiques | Orthopaedic surgical procedure kit, non-medicated, reusable | Classe IIa | Non | non | non
2019-12-30 | OrthoPediatrics Corp. | OrthoPediatrics Corp. | PEDILOC FRAGMENT SYSTEM - PLATE FIXATION PIN | Dispositifs chirurgicales orthopédiques | Orthopaedic surgical procedure kit, non-medicated, reusable | Classe IIa | Non | non | non
2019-12-30 | OrthoPediatrics Corp. | OrthoPediatrics Corp. | PEDILOC FRAGMENT SYSTEM - T10 HEXALOBE DRIVER, RETAINING | Dispositifs chirurgicales orthopédiques | Orthopaedic surgical procedure kit, non-medicated, reusable | Classe IIa | Non | non | non
2019-12-30 | OrthoPediatrics Corp. | OrthoPediatrics Corp. | PEDILOC FRAGMENT SYSTEM - T10 RETAINING DRIVER, SHORT | Dispositifs chirurgicales orthopédiques | Orthopaedic surgical procedure kit, non-medicated, reusable | Classe IIa | Non | non | non
2019-12-30 | OrthoPediatrics Corp. | OrthoPediatrics Corp. | PEDILOC FRAGMENT SYSTEM - T15 CANNULATED DRIVER, SHORT (DIA 1.25) | Dispositifs chirurgicales orthopédiques | Orthopaedic surgical procedure kit, non-medicated, reusable | Classe IIa | Non | non | non
2019-12-30 | OrthoPediatrics Corp. | OrthoPediatrics Corp. | PEDILOC FRAGMENT SYSTEM - T15 RETAINING DRIVER, SHORT | Dispositifs chirurgicales orthopédiques | Orthopaedic surgical procedure kit, non-medicated, reusable | Classe IIa | Non | non | non
2019-12-30 | OrthoPediatrics Corp. | OrthoPediatrics Corp. | PEDILOC FRAGMENT SYSTEM - 1.25 MM GUIDE WIRE, RETAINING | Dispositifs chirurgicales orthopédiques | Orthopaedic surgical procedure kit, non-medicated, reusable | Classe IIa | Non | non | non
2019-12-30 | OrthoPediatrics Corp. | OrthoPediatrics Corp. | PEDILOC FRAGMENT SYSTEM - 1.25 MM X 150 MM WIRE, SMOOTH | Implant orthopédique | Orthopaedic bone screw, non-biodegradable, sterile | Classe IIb | Non | non | non
2019-12-30 | OrthoPediatrics Corp. | OrthoPediatrics Corp. | PEDILOC FRAGMENT SYSTEM - 2.0 MM CALIBRATED DRILL BIT | Dispositifs chirurgicales orthopédiques | Orthopaedic surgical procedure kit, non-medicated, reusable | Classe IIa | Non | non | non
2019-12-30 | OrthoPediatrics Corp. | OrthoPediatrics Corp. | PEDILOC FRAGMENT SYSTEM - 2.0 MM DRILL BIT | Dispositifs chirurgicales orthopédiques | Orthopaedic surgical procedure kit, non-medicated, reusable | Classe IIa | Non | non | non
2019-12-30 | OrthoPediatrics Corp. | OrthoPediatrics Corp. | PEDILOC FRAGMENT SYSTEM - 2.0 MM X 150 MM GUIDE WIRE (COCR) | Dispositifs chirurgicales orthopédiques | Orthopaedic surgical procedure kit, non-medicated, reusable | Classe IIa | Non | non | non
2019-12-30 | OrthoPediatrics Corp. | OrthoPediatrics Corp. | PEDILOC FRAGMENT SYSTEM - 2.5 MM X 150 MM GUIDE WIRE, THREADED | Dispositifs chirurgicales orthopédiques | Orthopaedic surgical procedure kit, non-medicated, reusable | Classe IIa | Non | non | non
2019-12-30 | OrthoPediatrics Corp. | OrthoPediatrics Corp. | PEDILOC FRAGMENT SYSTEM - 2.5MM CALIBRATED DRILL BIT | Dispositifs chirurgicales orthopédiques | Orthopaedic surgical procedure kit, non-medicated, reusable | Classe IIa | Non | non | non
2019-12-30 | OrthoPediatrics Corp. | OrthoPediatrics Corp. | PEDILOC FRAGMENT SYSTEM - 2.5MM DRILL BIT | Dispositifs chirurgicales orthopédiques | Orthopaedic surgical procedure kit, non-medicated, reusable | Classe IIa | Non | non | non
2019-12-30 | OrthoPediatrics Corp. | OrthoPediatrics Corp. | PEDILOC FRAGMENT SYSTEM - 2.7 MM DRILL BIT | Dispositifs chirurgicales orthopédiques | Orthopaedic surgical procedure kit, non-medicated, reusable | Classe IIa | Non | non | non
2019-12-30 | OrthoPediatrics Corp. | OrthoPediatrics Corp. | PEDILOC FRAGMENT SYSTEM - 2.7 MM LOCKING COMPRESSION PLATE, 10 HOLE | Implant orthopédique | Orthopaedic bone screw, non-biodegradable, sterile | Classe IIb | Non | non | non
2019-12-30 | OrthoPediatrics Corp. | OrthoPediatrics Corp. | PEDILOC FRAGMENT SYSTEM - 2.7 MM LOCKING COMPRESSION PLATE, 4 HOLE | Implant orthopédique | Orthopaedic bone screw, non-biodegradable, sterile | Classe IIb | Non | non | non
2019-12-30 | OrthoPediatrics Corp. | OrthoPediatrics Corp. | PEDILOC FRAGMENT SYSTEM - 2.7 MM LOCKING COMPRESSION PLATE, 5 HOLE | Implant orthopédique | Orthopaedic bone screw, non-biodegradable, sterile | Classe IIb | Non | non | non
2019-12-30 | OrthoPediatrics Corp. | OrthoPediatrics Corp. | PEDILOC FRAGMENT SYSTEM - 2.7 MM LOCKING COMPRESSION PLATE, 6 HOLE | Implant orthopédique | Orthopaedic bone screw, non-biodegradable, sterile | Classe IIb | Non | non | non
2019-12-30 | OrthoPediatrics Corp. | OrthoPediatrics Corp. | PEDILOC FRAGMENT SYSTEM - 2.7 MM LOCKING COMPRESSION PLATE, 7 HOLE | Implant orthopédique | Orthopaedic bone screw, non-biodegradable, sterile | Classe IIb | Non | non | non
2019-12-30 | OrthoPediatrics Corp. | OrthoPediatrics Corp. | PEDILOC FRAGMENT SYSTEM - 2.7 MM LOCKING COMPRESSION PLATE, 8 HOLE | Implant orthopédique | Orthopaedic bone screw, non-biodegradable, sterile | Classe IIb | Non | non | non
2019-12-30 | OrthoPediatrics Corp. | OrthoPediatrics Corp. | PEDILOC FRAGMENT SYSTEM - 2.7 MM RECONSTRUCTION PLATE, 10 HOLE | Implant orthopédique | Orthopaedic bone screw, non-biodegradable, sterile | Classe IIb | Non | non | non
2019-12-30 | OrthoPediatrics Corp. | OrthoPediatrics Corp. | PEDILOC FRAGMENT SYSTEM - 2.7 MM RECONSTRUCTION PLATE, 12 HOLE | Implant orthopédique | Orthopaedic bone screw, non-biodegradable, sterile | Classe IIb | Non | non | non
2019-12-30 | OrthoPediatrics Corp. | OrthoPediatrics Corp. | PEDILOC FRAGMENT SYSTEM - 2.7 MM RECONSTRUCTION PLATE, 14 HOLE | Implant orthopédique | Orthopaedic bone screw, non-biodegradable, sterile | Classe IIb | Non | non | non
2019-12-30 | OrthoPediatrics Corp. | OrthoPediatrics Corp. | PEDILOC FRAGMENT SYSTEM - 2.7 MM RECONSTRUCTION PLATE, 16 HOLE | Implant orthopédique | Orthopaedic bone screw, non-biodegradable, sterile | Classe IIb | Non | non | non
2019-12-30 | OrthoPediatrics Corp. | OrthoPediatrics Corp. | PEDILOC FRAGMENT SYSTEM - 2.7 MM RECONSTRUCTION PLATE, 18 HOLE | Implant orthopédique | Orthopaedic bone screw, non-biodegradable, sterile | Classe IIb | Non | non | non
2019-12-30 | OrthoPediatrics Corp. | OrthoPediatrics Corp. | PEDILOC FRAGMENT SYSTEM - 2.7 MM RECONSTRUCTION PLATE, 20 HOLE | Implant orthopédique | Orthopaedic bone screw, non-biodegradable, sterile | Classe IIb | Non | non | non
2019-12-30 | OrthoPediatrics Corp. | OrthoPediatrics Corp. | PEDILOC FRAGMENT SYSTEM - 2.7 MM RECONSTRUCTION PLATE, 4 HOLE | Implant orthopédique | Orthopaedic bone screw, non-biodegradable, sterile | Classe IIb | Non | non | non
2019-12-30 | OrthoPediatrics Corp. | OrthoPediatrics Corp. | PEDILOC FRAGMENT SYSTEM - 2.7 MM RECONSTRUCTION PLATE, 8 HOLE | Implant orthopédique | Orthopaedic bone screw, non-biodegradable, sterile | Classe IIb | Non | non | non
2019-12-30 | OrthoPediatrics Corp. | OrthoPediatrics Corp. | PEDILOC FRAGMENT SYSTEM - 2.7 MM 1/4 TUBULAR PLATE, 4 HOLE | Implant orthopédique | Orthopaedic bone screw, non-biodegradable, sterile | Classe IIb | Non | non | non
2019-12-30 | OrthoPediatrics Corp. | OrthoPediatrics Corp. | PEDILOC FRAGMENT SYSTEM - 2.7 MM 1/4 TUBULAR PLATE, 6 HOLE | Implant orthopédique | Orthopaedic bone screw, non-biodegradable, sterile | Classe IIb | Non | non | non
2019-12-30 | OrthoPediatrics Corp. | OrthoPediatrics Corp. | PEDILOC FRAGMENT SYSTEM - 2.7 MM 1/4 TUBULAR PLATE, 7 HOLE | Implant orthopédique | Orthopaedic bone screw, non-biodegradable, sterile | Classe IIb | Non | non | non
2019-12-30 | OrthoPediatrics Corp. | OrthoPediatrics Corp. | PEDILOC FRAGMENT SYSTEM - 2.7 MM 1/4 TUBULAR PLATE, 8 HOLE | Implant orthopédique | Orthopaedic bone screw, non-biodegradable, sterile | Classe IIb | Non | non | non
2019-12-30 | OrthoPediatrics Corp. | OrthoPediatrics Corp. | PEDILOC FRAGMENT SYSTEM - 2.7MM CLAVICLE PLATE, 10 HOLE, LEFT | Implant orthopédique | Orthopaedic bone screw, non-biodegradable, sterile | Classe IIb | Non | non | non
2019-12-30 | OrthoPediatrics Corp. | OrthoPediatrics Corp. | PEDILOC FRAGMENT SYSTEM - 2.7MM CLAVICLE PLATE, 10 HOLE, RIGHT | Implant orthopédique | Orthopaedic bone screw, non-biodegradable, sterile | Classe IIb | Non | non | non
2019-12-30 | OrthoPediatrics Corp. | OrthoPediatrics Corp. | PEDILOC FRAGMENT SYSTEM - 2.7MM CLAVICLE PLATE, 4 HOLE, LEFT | Implant orthopédique | Orthopaedic bone screw, non-biodegradable, sterile | Classe IIb | Non | non | non
2019-12-30 | OrthoPediatrics Corp. | OrthoPediatrics Corp. | PEDILOC FRAGMENT SYSTEM - 2.7MM CLAVICLE PLATE, 4 HOLE, RIGHT | Implant orthopédique | Orthopaedic bone screw, non-biodegradable, sterile | Classe IIb | Non | non | non
2019-12-30 | OrthoPediatrics Corp. | OrthoPediatrics Corp. | PEDILOC FRAGMENT SYSTEM - 2.7MM CLAVICLE PLATE, 5 HOLE, LEFT | Implant orthopédique | Orthopaedic bone screw, non-biodegradable, sterile | Classe IIb | Non | non | non
2019-12-30 | OrthoPediatrics Corp. | OrthoPediatrics Corp. | PEDILOC FRAGMENT SYSTEM - 2.7MM CLAVICLE PLATE, 5 HOLE, RIGHT | Implant orthopédique | Orthopaedic bone screw, non-biodegradable, sterile | Classe IIb | Non | non | non
2019-12-30 | OrthoPediatrics Corp. | OrthoPediatrics Corp. | PEDILOC FRAGMENT SYSTEM - 2.7MM CLAVICLE PLATE, 6 HOLE, LEFT | Implant orthopédique | Orthopaedic bone screw, non-biodegradable, sterile | Classe IIb | Non | non | non
2019-12-30 | OrthoPediatrics Corp. | OrthoPediatrics Corp. | PEDILOC FRAGMENT SYSTEM - 2.7MM CLAVICLE PLATE, 6 HOLE, RIGHT | Implant orthopédique | Orthopaedic bone screw, non-biodegradable, sterile | Classe IIb | Non | non | non
2019-12-30 | OrthoPediatrics Corp. | OrthoPediatrics Corp. | PEDILOC FRAGMENT SYSTEM - 2.7MM CLAVICLE PLATE, 7 HOLE, LEFT | Implant orthopédique | Orthopaedic bone screw, non-biodegradable, sterile | Classe IIb | Non | non | non
2019-12-30 | OrthoPediatrics Corp. | OrthoPediatrics Corp. | PEDILOC FRAGMENT SYSTEM - 2.7MM CLAVICLE PLATE, 7 HOLE, RIGHT | Implant orthopédique | Orthopaedic bone screw, non-biodegradable, sterile | Classe IIb | Non | non | non
2019-12-30 | OrthoPediatrics Corp. | OrthoPediatrics Corp. | PEDILOC FRAGMENT SYSTEM - 2.7MM CLAVICLE PLATE, 8 HOLE, LEFT | Implant orthopédique | Orthopaedic bone screw, non-biodegradable, sterile | Classe IIb | Non | non | non
2019-12-30 | OrthoPediatrics Corp. | OrthoPediatrics Corp. | PEDILOC FRAGMENT SYSTEM - 2.7MM CLAVICLE PLATE, 8 HOLE, RIGHT | Implant orthopédique | Orthopaedic bone screw, non-biodegradable, sterile | Classe IIb | Non | non | non
2019-12-30 | OrthoPediatrics Corp. | OrthoPediatrics Corp. | PEDILOC FRAGMENT SYSTEM - 3.5 MM DRILL BIT | Dispositifs chirurgicales orthopédiques | Orthopaedic surgical procedure kit, non-medicated, reusable | Classe IIa | Non | non | non
2019-12-30 | OrthoPediatrics Corp. | OrthoPediatrics Corp. | PEDILOC FRAGMENT SYSTEM - 3.5 MM LOCKING COMPRESSION PLATE, 10 HOLE | Implant orthopédique | Orthopaedic bone screw, non-biodegradable, sterile | Classe IIb | Non | non | non
2019-12-30 | OrthoPediatrics Corp. | OrthoPediatrics Corp. | PEDILOC FRAGMENT SYSTEM - 3.5 MM LOCKING COMPRESSION PLATE, 16 HOLE | Implant orthopédique | Orthopaedic bone screw, non-biodegradable, sterile | Classe IIb | Non | non | non
2019-12-30 | OrthoPediatrics Corp. | OrthoPediatrics Corp. | PEDILOC FRAGMENT SYSTEM - 3.5 MM LOCKING COMPRESSION PLATE, 4 HOLE | Implant orthopédique | Orthopaedic bone screw, non-biodegradable, sterile | Classe IIb | Non | non | non
2019-12-30 | OrthoPediatrics Corp. | OrthoPediatrics Corp. | PEDILOC FRAGMENT SYSTEM - 3.5 MM LOCKING COMPRESSION PLATE, 5 HOLE | Implant orthopédique | Orthopaedic bone screw, non-biodegradable, sterile | Classe IIb | Non | non | non
2019-12-30 | OrthoPediatrics Corp. | OrthoPediatrics Corp. | PEDILOC FRAGMENT SYSTEM - 3.5 MM LOCKING COMPRESSION PLATE, 6 HOLE | Implant orthopédique | Orthopaedic bone screw, non-biodegradable, sterile | Classe IIb | Non | non | non
2019-12-30 | OrthoPediatrics Corp. | OrthoPediatrics Corp. | PEDILOC FRAGMENT SYSTEM - 3.5 MM LOCKING COMPRESSION PLATE, 7 HOLE | Implant orthopédique | Orthopaedic bone screw, non-biodegradable, sterile | Classe IIb | Non | non | non
2019-12-30 | OrthoPediatrics Corp. | OrthoPediatrics Corp. | PEDILOC FRAGMENT SYSTEM - 3.5 MM LOCKING COMPRESSION PLATE, 8 HOLE | Implant orthopédique | Orthopaedic bone screw, non-biodegradable, sterile | Classe IIb | Non | non | non
2019-12-30 | OrthoPediatrics Corp. | OrthoPediatrics Corp. | PEDILOC FRAGMENT SYSTEM - 3.5 MM LOCKING T-PLATE, 2 HOLE HEAD, 3 HOLE | Implant orthopédique | Orthopaedic bone screw, non-biodegradable, sterile | Classe IIb | Non | non | non
2019-12-30 | OrthoPediatrics Corp. | OrthoPediatrics Corp. | PEDILOC FRAGMENT SYSTEM - 3.5 MM LOCKING T-PLATE, 2 HOLE HEAD, 5 HOLE | Implant orthopédique | Orthopaedic bone screw, non-biodegradable, sterile | Classe IIb | Non | non | non
2019-12-30 | OrthoPediatrics Corp. | OrthoPediatrics Corp. | PEDILOC FRAGMENT SYSTEM - 3.5 MM LOCKING T-PLATE, 3 HOLE HEAD, 3 HOLE | Implant orthopédique | Orthopaedic bone screw, non-biodegradable, sterile | Classe IIb | Non | non | non
2019-12-30 | OrthoPediatrics Corp. | OrthoPediatrics Corp. | PEDILOC FRAGMENT SYSTEM - 3.5 MM LOCKING T-PLATE, 3 HOLE HEAD, 5 HOLE | Implant orthopédique | Orthopaedic bone screw, non-biodegradable, sterile | Classe IIb | Non | non | non
2019-12-30 | OrthoPediatrics Corp. | OrthoPediatrics Corp. | PEDILOC FRAGMENT SYSTEM - 3.5 MM LOCKING T-PLATE, 3 HOLE HEAD, 7 HOLE | Implant orthopédique | Orthopaedic bone screw, non-biodegradable, sterile | Classe IIb | Non | non | non
2019-12-30 | OrthoPediatrics Corp. | OrthoPediatrics Corp. | PEDILOC FRAGMENT SYSTEM - 3.5 MM RECONSTRUCTION PLATE, 4 HOLE | Implant orthopédique | Orthopaedic bone screw, non-biodegradable, sterile | Classe IIb | Non | non | non
2019-12-30 | OrthoPediatrics Corp. | OrthoPediatrics Corp. | PEDILOC FRAGMENT SYSTEM - 3.5 MM RECONSTRUCTION PLATE, 6 HOLE | Implant orthopédique | Orthopaedic bone screw, non-biodegradable, sterile | Classe IIb | Non | non | non
2019-12-30 | OrthoPediatrics Corp. | OrthoPediatrics Corp. | PEDILOC FRAGMENT SYSTEM - 3.5 MM RECONSTRUCTION PLATE, 8 HOLE | Implant orthopédique | Orthopaedic bone screw, non-biodegradable, sterile | Classe IIb | Non | non | non
2019-12-30 | OrthoPediatrics Corp. | OrthoPediatrics Corp. | PEDILOC FRAGMENT SYSTEM - 3.5 MM SELF TAPPING CORTICAL SCREW WITH T15 HEXALOBE, SIZE XX MM | Implant orthopédique | Orthopaedic bone screw, non-biodegradable, sterile | Classe IIb | Non | non | non
2019-12-30 | OrthoPediatrics Corp. | OrthoPediatrics Corp. | PEDILOC FRAGMENT SYSTEM - 3.5 MM 1/3 TUBULAR PLATE, 10 HOLE | Implant orthopédique | Orthopaedic bone screw, non-biodegradable, sterile | Classe IIb | Non | non | non
2019-12-30 | OrthoPediatrics Corp. | OrthoPediatrics Corp. | PEDILOC FRAGMENT SYSTEM - 3.5 MM 1/3 TUBULAR PLATE, 12 HOLE | Implant orthopédique | Orthopaedic bone screw, non-biodegradable, sterile | Classe IIb | Non | non | non
2019-12-30 | OrthoPediatrics Corp. | OrthoPediatrics Corp. | PEDILOC FRAGMENT SYSTEM - 3.5 MM 1/3 TUBULAR PLATE, 4 HOLE | Implant orthopédique | Orthopaedic bone screw, non-biodegradable, sterile | Classe IIb | Non | non | non
2019-12-30 | OrthoPediatrics Corp. | OrthoPediatrics Corp. | PEDILOC FRAGMENT SYSTEM - 3.5 MM 1/3 TUBULAR PLATE, 6 HOLE | Implant orthopédique | Orthopaedic bone screw, non-biodegradable, sterile | Classe IIb | Non | non | non
2019-12-30 | OrthoPediatrics Corp. | OrthoPediatrics Corp. | PEDILOC FRAGMENT SYSTEM - 3.5 MM 1/3 TUBULAR PLATE, 7 HOLE | Implant orthopédique | Orthopaedic bone screw, non-biodegradable, sterile | Classe IIb | Non | non | non
2019-12-30 | OrthoPediatrics Corp. | OrthoPediatrics Corp. | PEDILOC FRAGMENT SYSTEM - 3.5 MM 1/3 TUBULAR PLATE, 8 HOLE | Implant orthopédique | Orthopaedic bone screw, non-biodegradable, sterile | Classe IIb | Non | non | non
2019-12-30 | OrthoPediatrics Corp. | OrthoPediatrics Corp. | PEDILOC FRAGMENT SYSTEM - 3.5MM CLAVICLE PLATE, 10 HOLE, LEFT | Implant orthopédique | Orthopaedic bone screw, non-biodegradable, sterile | Classe IIb | Non | non | non
2019-12-30 | OrthoPediatrics Corp. | OrthoPediatrics Corp. | PEDILOC FRAGMENT SYSTEM - 3.5MM CLAVICLE PLATE, 10 HOLE, RIGHT | Implant orthopédique | Orthopaedic bone screw, non-biodegradable, sterile | Classe IIb | Non | non | non
2019-12-30 | OrthoPediatrics Corp. | OrthoPediatrics Corp. | PEDILOC FRAGMENT SYSTEM - 3.5MM CLAVICLE PLATE, 4 HOLE, LEFT | Implant orthopédique | Orthopaedic bone screw, non-biodegradable, sterile | Classe IIb | Non | non | non
2019-12-30 | OrthoPediatrics Corp. | OrthoPediatrics Corp. | PEDILOC FRAGMENT SYSTEM - 3.5MM CLAVICLE PLATE, 4 HOLE, RIGHT | Implant orthopédique | Orthopaedic bone screw, non-biodegradable, sterile | Classe IIb | Non | non | non
2019-12-30 | OrthoPediatrics Corp. | OrthoPediatrics Corp. | PEDILOC FRAGMENT SYSTEM - 3.5MM CLAVICLE PLATE, 5 HOLE, LEFT | Implant orthopédique | Orthopaedic bone screw, non-biodegradable, sterile | Classe IIb | Non | non | non
2019-12-30 | OrthoPediatrics Corp. | OrthoPediatrics Corp. | PEDILOC FRAGMENT SYSTEM - 3.5MM CLAVICLE PLATE, 5 HOLE, RIGHT | Implant orthopédique | Orthopaedic bone screw, non-biodegradable, sterile | Classe IIb | Non | non | non
2019-12-30 | OrthoPediatrics Corp. | OrthoPediatrics Corp. | PEDILOC FRAGMENT SYSTEM - 3.5MM CLAVICLE PLATE, 6 HOLE, LEFT | Implant orthopédique | Orthopaedic bone screw, non-biodegradable, sterile | Classe IIb | Non | non | non
2019-12-30 | OrthoPediatrics Corp. | OrthoPediatrics Corp. | PEDILOC FRAGMENT SYSTEM - 3.5MM CLAVICLE PLATE, 6 HOLE, RIGHT | Implant orthopédique | Orthopaedic bone screw, non-biodegradable, sterile | Classe IIb | Non | non | non
2019-12-30 | OrthoPediatrics Corp. | OrthoPediatrics Corp. | PEDILOC FRAGMENT SYSTEM - 3.5MM CLAVICLE PLATE, 7 HOLE, LEFT | Implant orthopédique | Orthopaedic bone screw, non-biodegradable, sterile | Classe IIb | Non | non | non
2019-12-30 | OrthoPediatrics Corp. | OrthoPediatrics Corp. | PEDILOC FRAGMENT SYSTEM - 3.5MM CLAVICLE PLATE, 7 HOLE, RIGHT | Implant orthopédique | Orthopaedic bone screw, non-biodegradable, sterile | Classe IIb | Non | non | non
2019-12-30 | OrthoPediatrics Corp. | OrthoPediatrics Corp. | PEDILOC FRAGMENT SYSTEM - 3.5MM CLAVICLE PLATE, 8 HOLE, LEFT | Implant orthopédique | Orthopaedic bone screw, non-biodegradable, sterile | Classe IIb | Non | non | non
2019-12-30 | OrthoPediatrics Corp. | OrthoPediatrics Corp. | PEDILOC FRAGMENT SYSTEM - 3.5MM CLAVICLE PLATE, 8 HOLE, RIGHT | Implant orthopédique | Orthopaedic bone screw, non-biodegradable, sterile | Classe IIb | Non | non | non
2019-12-30 | OrthoPediatrics Corp. | OrthoPediatrics Corp. | PEDILOC FRAGMENT SYSTEM - 4.0 MM CANNULATED CANCELLOUS SCREW, FULL THREAD, T15, XX MM | Implant orthopédique | Orthopaedic bone screw, non-biodegradable, sterile | Classe IIb | Non | non | non
2019-12-30 | OrthoPediatrics Corp. | OrthoPediatrics Corp. | PEDILOC FRAGMENT SYSTEM - 4.0 MM CANNULATED CANCELLOUS SCREW, PARTIAL THREAD, T15, XX MM | Implant orthopédique | Orthopaedic bone screw, non-biodegradable, sterile | Classe IIb | Non | non | non
2019-12-30 | OrthoPediatrics Corp. | OrthoPediatrics Corp. | PEDILOC FRAGMENT SYSTEM - 4.0MM CANNULATED CANCELLOUS SCREW, T15 HEXALOBE, PARTIAL THREAD, 16MM | Implant orthopédique | Orthopaedic bone screw, non-biodegradable, sterile | Classe IIb | Non | non | non
2019-12-31 | ANTHOGYR | ANTHOGYR | BUTEE FORET MINI IMP - INB2004 | Butée de foret | Fixture/appliance dental drill, reusable | Classe IIa | Non | non | non
2019-12-31 | ANTHOGYR | ANTHOGYR | BUTEE FORET MINI IMP - INB2010 | Butée de foret | Fixture/appliance dental drill, reusable | Classe IIa | Non | non | non
2019-12-31 | ANTHOGYR | ANTHOGYR | BUTEE FORET MINI IMP - INB2012 | Butée de foret | Fixture/appliance dental drill, reusable | Classe IIa | Non | non | non
2019-12-31 | ANTHOGYR | ANTHOGYR | BUTEE FORET MINI IMP - INB2014 | Butée de foret | Fixture/appliance dental drill, reusable | Classe IIa | Non | non | non
2019-12-31 | ANTHOGYR | ANTHOGYR | DECOUPEUR GINGIVAL - INDG035 | Découpeur gingival | Dental osteotome set | Classe IIa | Non | non | non
2019-12-31 | ANTHOGYR | ANTHOGYR | FORET HELICOIDAL - INFH15170 | Foret | Fixture/appliance dental drill, reusable | Classe IIa | Non | non | non
2019-12-31 | ANTHOGYR | ANTHOGYR | FORET HELICOIDAL - INFH20170 | Foret | Fixture/appliance dental drill, reusable | Classe IIa | Non | non | non
2019-12-31 | ANTHOGYR | ANTHOGYR | JAUGE - INJPAPF150200 | Jauge | unclassified | Classe IIa | Non | non | non
2019-12-31 | ANTHOGYR | ANTHOGYR | KIT DE BUTEES MINI IMP - KITINB | Trousse | Dental implant/prosthesis surgical procedure kit | Classe IIa | Non | non | non
2019-12-31 | ANTHOGYR | ANTHOGYR | MINI IMPLANT | Implants dentaires | Screw endosteal dental implant, two-piece | Classe IIb | Non | oui | non
2019-12-31 | ANTHOGYR | ANTHOGYR | TROUSSE CHIR MINI IMPLANT - INMODMIO | Trousse | Dental implant/prosthesis surgical procedure kit | Classe IIa | Non | non | non
2019-12-31 | XIMEO SA | XIMEO SA | EoPACS 1.4 | Logiciel | Radiology picture archiving and communication system workstation | Classe IIa | Non | non | non
2020-01-01 | Omega Teknika DAC | Laboratoire OMEGA PHARMA France | XL-S MEDICAL Perte de poids + | Inhibiteur alimentaire d'absorption des glucides / lipides | Dietary carbohydrate/fat absorption inhibitor | Classe IIa | Non | non | non
2020-01-01 | PEROUSE MEDICAL | ASEPT INMED | Système d'inflation Dolphin | Système d'inflation | unclassified | Classe IIa | Non | oui | non
2020-01-02 | Abbott Diabetes Care Ltd | Abbott France (Siège social) | Système Flash d’autosurveillance du glucose (Capteur) FreeStyle Libre 2 | Système Flash d’autosurveillance du glucose | Interstitial-fluid glucose monitoring system | Classe IIb | Non | non | non
2020-01-02 | Abbott Diabetes Care Ltd | Abbott France (Siège social) | Système Flash d’autosurveillance du glucose (Lecteur) FreeStyle Libre 2 | Système Flash d’autosurveillance du glucose | Interstitial-fluid glucose monitoring system | Classe IIb | Non | non | non
2020-01-02 | BD Switzerland Sàrl | Becton Dickinson France | 03501412321H - AlarisTM Products. INFUSION SET. 15 &#956;m FILTER. BACK CHECK VALVE. | Tubulure filtre | unclassified | Classe IIa | Non | oui | non
2020-01-02 | BD Switzerland Sàrl | CareFusion France 309 | 03501412321H - AlarisTM Products. INFUSION SET. 15 &#956;m FILTER. BACK CHECK VALVE. | Tubulure filtre | Infusion pump administration set | Classe IIa | Non | oui | non
2020-01-02 | BECTON DICKINSON INFUSION THERAPY AB | Becton Dickinson France | Venflon™ | Cathéter vasculaire périphérique | Peripheral vascular infusion/aspiration catheter | Classe IIa | Non | oui | non
2020-01-02 | BECTON DICKINSON INFUSION THERAPY AB | Becton Dickinson France | VENFLON PRO SAFETY_EMA | Cathéter vasculaire périphérique | Peripheral vascular infusion/aspiration catheter | Classe IIa | Non | oui | non
2020-01-02 | BECTON DICKINSON INFUSION THERAPY AB | Becton Dickinson France | VENFLON PRO_EMA | Cathéter vasculaire périphérique | Peripheral vascular infusion/aspiration catheter | Classe IIa | Non | oui | non
2020-01-02 | BECTON DICKINSON INFUSION THERAPY AB | Becton Dickinson France | VPS Instaflash | Cathéter vasculaire périphérique | Peripheral vascular infusion/aspiration catheter | Classe IIa | Non | oui | non
2020-01-02 | CooperVision Manufacturing Ltd | CooperVision Manufacturing Ltd | All in one light | Solution multifonction formulée pour les yeux sensibles | Multi-purpose soft/rigid contact lens solution | Classe IIb | Non | oui | non
2020-01-03 | BD Switzerland Sàrl | Becton Dickinson France | MFX2309EV - SmartSiteTM Needle-free System. MULTI-INFUSION SET. ONCOLOGY. VENTED. 15 &#956;m FILTER. | Filtre ventilé pour oncologie | Basic intravenous administration set | Classe IIa | Non | oui | non
2020-01-03 | Becton Dickinson and Company Limited | Becton Dickinson France | 515052 - BD PhaSeal Optima Injector (N35-O) | Dispositif de transfert en circuit clos étanche | unclassified | Classe IIa | Non | oui | non
2020-01-03 | Becton Dickinson and Company Limited | Becton Dickinson France | 515053 - BD PhaSeal Optima Injector (N35-O Multi) | Dispositif de transfert en circuit clos étanche | unclassified | Classe IIa | Non | oui | non
2020-01-03 | Becton Dickinson and Company Limited | Becton Dickinson France | 515060 - BD PhaSeal Optima Protector (P13-O) | Dispositif de transfert en circuit clos étanche | Vial adaptor, hermetic | Classe IIa | Non | oui | non
2020-01-03 | Becton Dickinson and Company Limited | Becton Dickinson France | 515062 - BD PhaSeal Optima Protector (P13-O Multi) | Dispositif de transfert en circuit clos étanche | Vial adaptor, hermetic | Classe IIa | Non | oui | non
2020-01-03 | Becton Dickinson and Company Limited | Becton Dickinson France | 515064 - BD PhaSeal Optima Protector (P20-O) | Dispositif de transfert en circuit clos étanche | Vial adaptor, hermetic | Classe IIa | Non | oui | non
2020-01-03 | Becton Dickinson and Company Limited | Becton Dickinson France | 515065 - BD PhaSeal Optima Protector (P20-O Multi) | Dispositif de transfert en circuit clos étanche | Vial adaptor, hermetic | Classe IIa | Non | oui | non
2020-01-03 | Becton Dickinson and Company Limited | Becton Dickinson France | 515070 - BD PhaSeal Optima Connector (C35-O) | Dispositif de transfert en circuit clos étanche | unclassified | Classe IIa | Non | oui | non
2020-01-03 | Becton Dickinson and Company Limited | Becton Dickinson France | 515078 - BD PhaSeal Optima Infusion Adapter (C100-O) | Dispositif de transfert en circuit clos étanche | unclassified | Classe IIa | Non | oui | non
2020-01-03 | Becton Dickinson and Company Limited | Becton Dickinson France | 515079 - BD PhaSeal Optima Infusion Adapter (C100-O Multi) | Dispositif de transfert en circuit clos étanche | unclassified | Classe IIa | Non | oui | non
2020-01-03 | LCS LENTILLES | LCS LENTILLES | AirKone AKS | Lentille rigide sclérale | unclassified | Classe IIa | Non | non | non
2020-01-03 | Phibo Dental Solutions S.L. | Phibo Dental Solutions S.L. | CAZTI Bol en Titane CLICK & FIX | Instruments prosthodontiques et composants prothétiques - Rétention CLICK & FIX | Dental implant system | Classe IIb | Non | non | non
2020-01-03 | Phibo Dental Solutions S.L. | Phibo Dental Solutions S.L. | RETAZ Rétention bleue CLICK & FIX | Instruments prosthodontiques et composants prothétiques - Rétention CLICK & FIX | Dental implant system | Classe IIb | Non | non | non
2020-01-03 | Phibo Dental Solutions S.L. | Phibo Dental Solutions S.L. | RETNG Rétention noire CLICK & FIX | Instruments prosthodontiques et composants prothétiques - Rétention CLICK & FIX | Dental implant system | Classe IIb | Non | non | non
2020-01-03 | Phibo Dental Solutions S.L. | Phibo Dental Solutions S.L. | RETRJ Rétention rouge CLICK & FIX | Instruments prosthodontiques et composants prothétiques - Rétention CLICK & FIX | Dental implant system | Classe IIb | Non | non | non
2020-01-03 | Phibo Dental Solutions S.L. | Phibo Dental Solutions S.L. | RETRS Rétention rose CLICK & FIX | Instruments prosthodontiques et composants prothétiques - Rétention CLICK & FIX | Dental implant system | Classe IIb | Non | non | non
2020-01-03 | Phibo Dental Solutions S.L. | Phibo Dental Solutions S.L. | RETTR Rétention translucide CLICK & FIX | Instruments prosthodontiques et composants prothétiques - Rétention CLICK & FIX | Dental implant system | Classe IIb | Non | non | non
2020-01-03 | Phibo Dental Solutions S.L. | Phibo Dental Solutions S.L. | SEPSI Séparateur CLICK & FIX | Instruments prosthodontiques et composants prothétiques - Rétention CLICK & FIX | Dental implant system | Classe IIb | Non | non | non
2020-01-03 | ResMed PTY Ltd. | ResMed | Masque AirTouch N20 | Masque | CPAP/BiPAP nasal mask, reusable | Classe IIa | Non | non | non
2020-01-04 | SMB MEDICAL DEVICES PVT LTD | LABORATOIRE EUROMEDIAL GYNECOLOGIE | Euromedial Cu 375 | Dispositif contraceptif intra-utérin (DIU) | unclassified | Classe III | Non | oui | non
2020-01-04 | SMB MEDICAL DEVICES PVT LTD | LABORATOIRE EUROMEDIAL GYNECOLOGIE | Euromedial T 380 A | Dispositif contraceptif intra-utérin (DIU) | unclassified | Classe III | Non | oui | non
2020-01-04 | SMB MEDICAL DEVICES PVT LTD | LABORATOIRE EUROMEDIAL GYNECOLOGIE | Euromedial 380 AG | Dispositif contraceptif intra-utérin (DIU) | unclassified | Classe III | Non | oui | non
2020-01-04 | SMB MEDICAL DEVICES PVT LTD | LABORATOIRE EUROMEDIAL GYNECOLOGIE | Euromedial 380 Cu | Dispositif contraceptif intra-utérin (DIU) | unclassified | Classe III | Non | oui | non
2020-01-04 | STS MEDICAL GROUP AD | LABORATOIRE EUROMEDIAL GYNECOLOGIE | Kit de retrait d'implant contraceptif | Kit de retrait d'implant contraceptif | unclassified | Classe IIa | Non | oui | non
2020-01-04 | STS MEDICAL GROUP AD | LABORATOIRE EUROMEDIAL GYNECOLOGIE | Procedure set | Set de pose simple de stérilet | unclassified | Classe IIa | Non | oui | non
2020-01-06 | MACO PHARMA | MACO PHARMA | DMU Prélèvement de sang total 5 poches | Poches à sang | Blood donor set, quin-pack | Classe IIb | Non | oui | non
2020-01-06 | ULRICH GmbH & Co KG | GE HEALTHCARE SAS | Tubulure Patient Ulrich 320cm x 100 | Tubulure patient pour injecteurs IRM | unclassified | Classe IIa | Non | oui | non
2020-01-06 | Varian Medical Systems Inc | VARIAN MEDICAL SYSTEMS FRANCE | Gestion du traitement Ethos | Gestion du traitement Ethos-Logiciel de radiothérapie | Radiation therapy treatment planning system application software | Classe IIb | Non | non | non
2020-01-06 | Varian Medical Systems Inc | VARIAN MEDICAL SYSTEMS FRANCE | GM11009540 - Applicateur endoluminal | Applicateur endoluminal | Bronchial brachytherapy system applicator, remote-afterloading | Classe IIa | Non | non | non
2020-01-06 | Varian Medical Systems Inc | VARIAN MEDICAL SYSTEMS FRANCE | GM11009760 - Applicateur endoluminal | Applicateur endoluminal | Bronchial brachytherapy system applicator, remote-afterloading | Classe IIa | Non | non | non
2020-01-06 | Varian Medical Systems Inc | VARIAN MEDICAL SYSTEMS FRANCE | GM11013300 - Cylindre Interstitiel Universel | Cylindre interstitiel universel | Vaginal brachytherapy system applicator, remote-afterloading | Classe IIa | Non | non | non
2020-01-06 | Varian Medical Systems Inc | VARIAN MEDICAL SYSTEMS FRANCE | Planification du traitement Ethos | Système de planification du traitement-Logiciel de radiothérapie | Radiation therapy treatment planning system application software | Classe IIb | Non | non | non
2020-01-06 | Varian Medical Systems Inc | VARIAN MEDICAL SYSTEMS FRANCE | Système de Radiothérapie Ethos | Système de radiothérapie Ethos | Linear accelerator system | Classe IIb | Non | non | non
2020-01-07 | Smiths Medical ASD Inc. | SMITHS Medical France | Chemise interne pour canule de trachéotomie BLUselect® | Chemise interne de trachéotomie | Basic tracheostomy tube, single-use | Classe IIb | Non | oui | non
2020-01-07 | Smiths Medical ASD Inc. | SMITHS Medical France | Kits de canules de trachéotomie BLUselect® | Kits de canules de trachéotomie | Basic tracheostomy tube, single-use | Classe IIb | Non | oui | non
2020-01-07 | Smiths Medical ASD Inc. | SMITHS Medical France | Kits de canules de trachéotomies BLUselect® Suctionald® | Kits de canules de trachéotomies | Basic tracheostomy tube, single-use | Classe IIb | Non | oui | non
2020-01-08 | CARL ZEISS MEDITEC AG | Carl Zeiss Meditec France SAS | FORUM Version logicielle 4.2.4 | Logiciel | Patient health record information system application software | Classe IIa | Non | non | non
2020-01-08 | EDWARDS LIFESCIENCES LLC | EDWARDS LIFESCIENCES | Kit de surveillance de pression de la plateforme clinique EV1000NI | Système de surveillance des paramètres hémodynamiques | unclassified | Classe IIb | Non | non | non
2020-01-08 | EDWARDS LIFESCIENCES LLC | EDWARDS LIFESCIENCES | Moniteur de la plateforme clinique EV1000NI | Système de surveillance des paramètres hémodynamiques | unclassified | Classe IIb | Non | non | non
2020-01-08 | EDWARDS LIFESCIENCES LLC | EDWARDS LIFESCIENCES | Pompe de la plateforme clinique EV1000NI | Système de surveillance des paramètres hémodynamiques | unclassified | Classe IIb | Non | non | non
2020-01-08 | LABORATOIRE DE LA MER | LABORATOIRE DE LA MER | PHYSIOMER Hygiène de l'oreille - jet en étoile | Solution d'eau de mer isotonique (9 g/L eq NaCl) | Nasal irrigation saline solution, sterile | Classe IIa | Non | non | non
2020-01-08 | LABORATOIRE DE LA MER | LABORATOIRE DE LA MER | PHYSIOMER Hygiène du nez - jet dynamique | Solution d'eau de mer isotonique (9 g/L eq NaCl) | Nasal irrigation saline solution, sterile | Classe IIa | Non | non | non
2020-01-08 | LABORATOIRE DE LA MER | LABORATOIRE DE LA MER | PHYSIOMER hygiène du nez - jet fort | Solution d'eau de mer isotonique (9 g/L eq NaCl) | Nasal irrigation saline solution, sterile | Classe IIa | Non | non | non
2020-01-08 | LABORATOIRE DE LA MER | LABORATOIRE DE LA MER | PHYSIOMER Hygiène du nez - Micro-diffusion | Solution d'eau de mer isotonique (9 g/L NaCl) | Nasal irrigation saline solution, sterile | Classe IIa | Non | non | non
2020-01-08 | LABORATOIRE DE LA MER | LABORATOIRE DE LA MER | PHYSIOMER Hygiène du nez - Spray | Solution d'eau de mer isotonique (9 g/L eq NaCl) | Nasal irrigation saline solution, sterile | Classe IIa | Non | non | non
2020-01-08 | LABORATOIRE DE LA MER | LABORATOIRE DE LA MER | PHYSIOMER Nez bouché - hypertonique | Solution d'eau de mer hypertonique (22 g/L) | Nasal irrigation saline solution, sterile | Classe IIa | Non | non | non
2020-01-08 | MEDTRONIC Inc | MEDTRONIC France | A620 - Application de programmation patient pour la stimulation cérébrale profonde | Application de programmation patient pour la stimulation cérébrale profonde | unclassified | DMIA | Non | non | non
2020-01-08 | MEDTRONIC Inc | MEDTRONIC France | Communicateur TM91 | Communicateur | unclassified | DMIA | Non | non | non
2020-01-08 | MEDTRONIC Inc | MEDTRONIC France | Kit de prises du connecteur | Kit de prises du connecteur | unclassified | DMIA | Non | non | non
2020-01-08 | MEDTRONIC Inc | MEDTRONIC France | Percept PC Neurostimulateur avec technologie BrainSense™ | Neurostimulateur | unclassified | DMIA | Non | non | non
2020-01-08 | NUCLETRON B.V. | ELEKTA | Advanced Gynecological Applicator 3905TH | Applicateur gynécologique | Cervical/intrauterine brachytherapy system applicator, remote-afterloading | Classe IIa | Non | non | non
2020-01-08 | ORAPI | ORAPI | Bactinyl Aspiration Chirurgicale | Nettoyant désinfectant des circuits d'aspiration chirurgicale | unclassified | Classe IIa | Non | non | non
2020-01-08 | ORAPI | ORAPI | Bactinyl Fraises | Désinfectant pour les instruments rotatifs dentaires, fraises | unclassified | Classe IIb | Non | non | non
2020-01-08 | ORAPI | ORAPI | Bactinyl Instrumentation | Nettoyant désinfectant de l'instrumentation | unclassified | Classe IIb | Non | non | non
2020-01-08 | ORAPI | ORAPI | Bactinyl Lingettes désinfectantes inodores | Nettoyant désinfectant de dispositifs médicaux non invasifs | unclassified | Classe IIa | Non | non | non
2020-01-08 | ORAPI | ORAPI | Bactinyl Lingettes désinfectantes parfumées | Nettoyant désinfectant de dispositifs médicaux non invasifs | unclassified | Classe IIa | Non | non | non
2020-01-08 | ORAPI | ORAPI | Bactinyl Prêt à l'emploi inodore | Nettoyant désinfectant de dispositifs médicaux non invasifs | unclassified | Classe IIa | Non | non | non
2020-01-08 | ORAPI | ORAPI | Bactinyl Prêt à l'emploi parfumé | Nettoyant désinfectant de dispositifs médicaux non invasifs | unclassified | Classe IIa | Non | non | non
2020-01-08 | ORAPI | ORAPI | Bactinyl Spray Moussant inodore | Nettoyant désinfectant de dispositifs médicaux non invasifs | unclassified | Classe IIa | Non | non | non
2020-01-08 | ORAPI | ORAPI | Bactinyl Spray Moussant parfumé | Nettoyant désinfectant de dispositifs médicaux non invasifs | unclassified | Classe IIa | Non | non | non
2020-01-08 | ORAPI | ORAPI | Bactinyl 6G PE | Désinfectant de dispositifs médicaux, endoscopes | unclassified | Classe IIb | Non | non | non
2020-01-08 | ORAPI | ORAPI | Bactynea Lingettes | Nettoyant désinfectant de dispositifs médicaux non invasifs | unclassified | Classe IIa | Non | non | non
2020-01-08 | ORAPI | ORAPI | Bactynea prêt à l'emploi | Nettoyant désinfectant de dispositifs médicaux non invasifs | unclassified | Classe IIa | Non | non | non
2020-01-08 | ORAPI | ORAPI | Bactynea Spray | Nettoyant désinfectant de dispositifs médicaux non invasifs | unclassified | Classe IIa | Non | non | non
2020-01-08 | ORAPI | ORAPI | CARELYS Nettoyant désinfectant prêt à l'emploi | Nettoyant désinfectant de dispositifs médicaux non invasifs | unclassified | Classe IIa | Non | non | non
2020-01-08 | ORAPI | ORAPI | CARELYS Spray nettoyant désinfectant moussant | Nettoyant désinfectant de dispositifs médicaux non invasifs | unclassified | Classe IIa | Non | non | non
2020-01-08 | Phibo Dental Solutions S.L. | Phibo Dental Solutions S.L. | CAMCF33 Vis pour CAMLOG COMFOUR 3,3-3,8-4,3 | Vis CAD-CAM | Dental implant system | Classe IIa | Non | non | non
2020-01-08 | Phibo Dental Solutions S.L. | Phibo Dental Solutions S.L. | CAMCF50 Vis pour CAMLOG COMFOUR 5,0-6,0 | Vis CAD-CAM | Dental implant system | Classe IIa | Non | non | non
2020-01-08 | Phibo Dental Solutions S.L. | Phibo Dental Solutions S.L. | CAMCN33 Vis pour CAMLOG CONELOG 3,3 | Vis CAD-CAM | Dental implant system | Classe IIa | Non | non | non
2020-01-08 | Phibo Dental Solutions S.L. | Phibo Dental Solutions S.L. | CAMCN50 Vis pour CAMLOG CONELOG 5,0 | Vis CAD-CAM | Dental implant system | Classe IIa | Non | non | non
2020-01-08 | PRECISONBIOTICS Ltd | BIOCODEX | ALFLOREX | Gélule | Anti-diarrhoea mucosal barrier | Classe IIb | Non | non | non
2020-01-08 | Smiths Medical ASD Inc. | SMITHS Medical France | Kit de dilatation percutanée BLUgriggs® avec canule de trachéotome BLUselect® Suctionaid®, sans pinces | Kit de trachéostomie à usage unique | Tracheostomy kit, single-use | Classe IIb | Non | oui | non
2020-01-08 | Smiths Medical ASD Inc. | SMITHS Medical France | Kit de dilatation percutanée BLUgriggs® avec canule de trachéotomie BLUselec®, sans pinces | Kit de trachéostomie à usage unique | Tracheostomy kit, single-use | Classe IIb | Non | oui | non
2020-01-08 | Smiths Medical ASD Inc. | SMITHS Medical France | Kit de dilatation percutanée BLUgriggs® avec pinces et canule de trachéotomie BLUselect® | Kit de trachéostomie à usage unique | Tracheostomy kit, single-use | Classe IIb | Non | oui | non
2020-01-08 | Smiths Medical ASD Inc. | SMITHS Medical France | Kit de dilatation percutanée BLUgriggs® avec pinces et canule de trachéotomie BLUselect® Suctionaid® | Kit de trachéostomie à usage unique | Tracheostomy kit, single-use | Classe IIb | Non | oui | non
2020-01-08 | Smiths Medical ASD Inc. | SMITHS Medical France | Kit de dilatation percutanée BLUperc® avec canule de trachéotomie BLUselect® | Kit de trachéostomie à usage unique | Tracheostomy kit, single-use | Classe IIb | Non | oui | non
2020-01-08 | Smiths Medical ASD Inc. | SMITHS Medical France | Kit de dilatation percutanée BLUperc® avec canule de trachéotomie BLUselect® Suctionaid® | Kit de trachéostomie à usage unique | Tracheostomy kit, single-use | Classe IIb | Non | oui | non
2020-01-08 | Smiths Medical ASD Inc. | SMITHS Medical France | Kit de dilatation percutanée BLUperc® avec dilatateur unique | Kit de trachéostomie à usage unique | Tracheostomy kit, single-use | Classe IIb | Non | oui | non
2020-01-08 | Smiths Medical ASD Inc. | SMITHS Medical France | Logiciel PharmGuard® Device Interoperability, IHE Interface 2.1 | Logiciel d'application | unclassified | Classe IIa | Non | non | non
2020-01-08 | Smiths Medical ASD Inc. | SMITHS Medical France | Logiciel PharmGuard® Device Server 2.4 | Logiciel d'application | unclassified | Classe IIa | Non | non | non
2020-01-09 | AB MEDICA | AB MEDICA | Chemise résectoscope | Chemise résectoscope | Resectoscope | Classe IIa | Non | non | non
2020-01-09 | AB MEDICA | AB MEDICA | Manche résectoscope | Manche résectoscope | Resectoscope | Classe IIa | Non | non | non
2020-01-09 | AB MEDICA | AB MEDICA | Obturateur résectoscope | Obturateur résectoscope | Resectoscope | Classe IIa | Non | non | non
2020-01-09 | AB MEDICA | AB MEDICA | Résectoscope bipolaire passif 24 Ch avec un canal opérateur flexible 8F et un canal opérateur droit 2,9 mm | Résectoscope bipolaire passif 24 Ch avec un canal opérateur flexible 8F et un canal opérateur droit 2,9 mm | Resectoscope | Classe IIa | Non | non | non
2020-01-09 | AB MEDICA | AB MEDICA | Résectoscope bipolaire passif 24 Ch avec un canal opérateur flexible 8F et un canal opérateur droit 2,9 mm (sans anse de résection) | Résectoscope bipolaire passif 24 Ch avec un canal opérateur flexible 8F et un canal opérateur droit 2,9 mm (sans anse de résection) | Resectoscope | Classe IIa | Non | non | non
2020-01-09 | AESCULAP AG | B. BRAUN MEDICAL | Elément de fixation d'émetteur | Instrument d'implantation de prothèse orthopédique, réutilisable | Orthopaedic prosthesis implantation instrument, reusable | Classe IIa | Non | non | non
2020-01-09 | AESCULAP AG | B. BRAUN MEDICAL | Instrument d'alignement IQ pour bloc de coupe | Instrument d'implantation de prothèse orthopédique, réutilisable | Orthopaedic prosthesis implantation instrument, reusable | Classe IIa | Non | non | non
2020-01-09 | AESCULAP AG | B. BRAUN MEDICAL | Outil multifonction Orthopilot PTG (TKA) | Instrument d'implantation de prothèse orthopédique, réutilisable | Orthopaedic prosthesis implantation instrument, reusable | Classe IIa | Non | non | non
2020-01-09 | ASAHI INTECC CO., LTD. Medical Division | ASAHI INTECC CO., LTD. Medical Division | ASAHI Gladius MG PV | Fil guide ASAHI pour angioplastie périphérique transluminale percutanée (ATP) | unclassified | Classe IIa | Non | oui | non
2020-01-09 | EOS imaging | EOS imaging | EOSedge | Système d'acquisition rayons X à balayage | Stationary basic diagnostic x-ray system, digital | Classe IIb | Non | non | non
2020-01-09 | Phibo Dental Solutions S.L. | Phibo Dental Solutions S.L. | EVO RP 48085 - Implant Aurea Evo Regular Platform | Système implants Phibo | Dental implant system | Classe IIb | Non | oui | non
2020-01-09 | Phibo Dental Solutions S.L. | Phibo Dental Solutions S.L. | EVO RP 48100 - Implant Aurea Evo Regular Platform | Système implants Phibo | Dental implant system | Classe IIb | Non | oui | non
2020-01-09 | Phibo Dental Solutions S.L. | Phibo Dental Solutions S.L. | EVO RP 48115 - Implant Aurea Evo Regular Platform | Système implants Phibo | Dental implant system | Classe IIb | Non | oui | non
2020-01-09 | Phibo Dental Solutions S.L. | Phibo Dental Solutions S.L. | EVO RP 48130 - Implant Aurea Evo Regular Platform | Système implants Phibo | Dental implant system | Classe IIb | Non | oui | non
2020-01-09 | Phibo Dental Solutions S.L. | Phibo Dental Solutions S.L. | EVO RP 48145 - Implant Aurea Evo Regular Platform | Système implants Phibo | Dental implant system | Classe IIb | Non | oui | non
2020-01-09 | Phibo Dental Solutions S.L. | Phibo Dental Solutions S.L. | EVO 01048 Bone Tap Aurea Evo RP48 | Instruments prosthodontiques et composants prothétiques | Dental implant system | Classe IIa | Non | non | non
2020-01-09 | P.J. DAHLAUSEN & Co. GmbH | INT'AIR MEDICAL | Kit de ballonnet de ventilation adulte | Kit de ballonnet de ventilation adulte | unclassified | Classe IIa | Non | oui | non
2020-01-09 | P.J. DAHLAUSEN & Co. GmbH | INT'AIR MEDICAL | Sonde à ballonnet en latex (siliconé) de type Foley | Sonde à ballonnet en latex (siliconé) de type Foley | unclassified | Classe IIa | Non | oui | non
2020-01-10 | Ablative Solutions Inc. | Ablative Solutions Inc. | Peregrine System™ Infusion Catheter - FG32103 | Cathéter de perfusion | unclassified | Classe IIb | Non | oui | non
2020-01-10 | Boston Scientific Corporation | BOSTON SCIENTIFIC | TRUEtome™ Revolution Sphinctérotome de canulation | Sphinctérotome de canulation | unclassified | Classe IIa | Non | oui | non
2020-01-10 | MEDTRONIC Inc | MEDTRONIC France | InterStim Micro SureScan MRI | Neurostimulateur rechargeable | unclassified | DMIA | Non | oui | non
2020-01-10 | MEDTRONIC Inc | MEDTRONIC France | InterStim Percutaneous Extension | Extension percutanée | unclassified | Classe IIa | Non | oui | non
2020-01-10 | MEDTRONIC Inc | MEDTRONIC France | InterStim SureScan MRI Lead | Électrodes InterStim™ SureScan™ MRI | unclassified | DMIA | Non | oui | non
2020-01-10 | MEDTRONIC Inc | MEDTRONIC France | Kit Chargeur | Kit Chargeur pour les neurostimulateurs implantables rechargeables (inclus une application) | unclassified | DMIA | Non | non | non
2020-01-10 | MEDTRONIC Inc | MEDTRONIC France | Micro Clinician | Application médecin pour thérapie de neuromodulation sacrée | unclassified | DMIA | Non | non | non
2020-01-10 | MEDTRONIC Inc | MEDTRONIC France | Micro My Therapy | Application patient pour thérapie de neuromodulation sacrée | unclassified | DMIA | Non | non | non
2020-01-10 | Smiths Medical ASD Inc. | SMITHS Medical France | Cathéters I.V. de sécurité ViaValve® | Cathéters I.V. de sécurité | unclassified | Classe IIa | Non | oui | non
2020-01-10 | Smiths Medical ASD Inc. | SMITHS Medical France | Cathéters I.V. de sécurité ViaValve®-W | Cathéters I.V. de sécurité | unclassified | Classe IIa | Non | oui | non
2020-01-10 | Smiths Medical ASD Inc. | SMITHS Medical France | Prolongateur CADD® | Prolongateur | Intravenous administration tubing extension set | Classe IIa | Non | oui | non
2020-01-10 | Smiths Medical ASD Inc. | SMITHS Medical France | Set d'administration CADD® | Set d'administration | Infusion pump administration set | Classe IIa | Non | oui | non
2020-01-10 | Smiths Medical ASD Inc. | SMITHS Medical France | Set d'administration CADD® à débit élevé | Set d'administration à débit élevé | Infusion pump administration set | Classe IIa | Non | oui | non
2020-01-10 | Solta Medical Inc. | Bausch & Lomb France | Thermage FLX™ | Système d'énergie radiofréquence | Radio-frequency skin contouring system | Classe IIb | Non | non | non
2020-01-10 | STERIS CANADA CORPORATION | STERIS SAS | Laveur-Désinfecteur AMSCO - 7052HP | Laveur-Désinfecteur | Surgical utensil washer/decontaminator | Classe IIb | Non | non | non
2020-01-10 | STERIS CANADA CORPORATION | STERIS SAS | Laveur-Désinfecteur AMSCO - 7053HP | Laveur-Désinfecteur | Surgical utensil washer/decontaminator | Classe IIb | Non | non | non
2020-01-13 | Amg International GmbH | Amg International GmbH | ARCHIMEDES BPS | Stent pancréaticobiliaire biodégradable | unclassified | Classe III | Non | oui | non
2020-01-13 | Aston Medical | Aston Medical | A150829 - ANCILLAIRE SKS Condyle Essai PS 2-0 Left | Ancillaire réutilisable pour prothèse orthopédique de genou | unclassified | Classe IIa | Non | non | non
2020-01-13 | Aston Medical | Aston Medical | A150830 - ANCILLAIRE SKS Condyle Essai PS 2-0 Right | Ancillaire réutilisable pour prothèse orthopédique de genou | unclassified | Classe IIa | Non | non | non
2020-01-13 | Aston Medical | Aston Medical | A150831 - ANCILLAIRE SKS Condyle Essai PS 2-5 Left | Ancillaire réutilisable pour prothèse orthopédique de genou | unclassified | Classe IIa | Non | non | non
2020-01-13 | Aston Medical | Aston Medical | A150832 - ANCILLAIRE SKS Condyle Essai PS 2-5 Right | Ancillaire réutilisable pour prothèse orthopédique de genou | unclassified | Classe IIa | Non | non | non
2020-01-13 | Aston Medical | Aston Medical | A150833 - ANCILLAIRE SKS Condyle Essai PS 3-0 Left | Ancillaire réutilisable pour prothèse orthopédique de genou | unclassified | Classe IIa | Non | non | non
2020-01-13 | Aston Medical | Aston Medical | A150834 - ANCILLAIRE SKS Condyle Essai PS 3-0 Right | Ancillaire réutilisable pour prothèse orthopédique de genou | unclassified | Classe IIa | Non | non | non
2020-01-13 | Aston Medical | Aston Medical | A150835 - ANCILLAIRE SKS Condyle Essai PS 4-0 Left | Ancillaire réutilisable pour prothèse orthopédique de genou | unclassified | Classe IIa | Non | non | non
2020-01-13 | Aston Medical | Aston Medical | A150836- ANCILLAIRE SKS Condyle Essai PS 4-0 Right | Ancillaire réutilisable pour prothèse orthopédique de genou | unclassified | Classe IIa | Non | non | non
2020-01-13 | Aston Medical | Aston Medical | A150837 - ANCILLAIRE SKS Condyle Essai PS 5-0 Left | Ancillaire réutilisable pour prothèse orthopédique de genou | unclassified | Classe IIa | Non | non | non
2020-01-13 | Aston Medical | Aston Medical | A150838 - ANCILLAIRE SKS Condyle Essai PS 5-0 Right | Ancillaire réutilisable pour prothèse orthopédique de genou | unclassified | Classe IIa | Non | non | non
2020-01-13 | Aston Medical | Aston Medical | A150839 - ANCILLAIRE SKS Condyle Essai PS 6-0 Left | Ancillaire réutilisable pour prothèse orthopédique de genou | unclassified | Classe IIa | Non | non | non
2020-01-13 | Aston Medical | Aston Medical | A150840 - ANCILLAIRE SKS Condyle Essai PS 6-0 Right | Ancillaire réutilisable pour prothèse orthopédique de genou | unclassified | Classe IIa | Non | non | non
2020-01-13 | BIOTRONIK AG | BIOTRONIK FRANCE | DYNETIC-35 | Système d’endoprothèse périphérique expansible par ballonnet | unclassified | Classe IIb | Non | oui | non
2020-01-13 | CRYSTALVUE MEDICAL CORPORATION | Optos plc. | RetinaStation | Caméra pour fond d'œil | Fundus camera | Classe IIa | Non | non | non
2020-01-13 | Dr. Kleine Pharma GmbH | Dr. Kleine Pharma GmbH | MedoRedux | Capteur de graisses (comprimés) | Dietary fat absorption inhibitor | Classe IIb | Non | non | non
2020-01-13 | GE Medical Systems LLC | GE Medical System SCS | 1.5T Signa HDxt Upgrade Kit | Appareil d'imagerie par résonance magnétique | Full-body MRI system, superconducting magnet | Classe IIa | Non | non | non
2020-01-13 | Gerolymatos International S.A. | GIFRER BARBEZAT | SINOMARIN Solution d'eau de mer hypertonique Adulte | Solution d'eau de mer - Spray 125 mL | unclassified | Classe IIa | Non | non | non
2020-01-13 | Gerolymatos International S.A. | GIFRER BARBEZAT | SINOMARIN Solution d'eau de mer hypertonique Adulte - Lot de 2 | Solution d'eau de mer - Spray 125 mL | unclassified | Classe IIa | Non | non | non
2020-01-13 | Gerolymatos International S.A. | GIFRER BARBEZAT | SINOMARIN Solution d'eau de mer hypertonique Enfant | Solution d'eau de mer - Spray 100 mL | unclassified | Classe IIa | Non | non | non
2020-01-13 | Gerolymatos International S.A. | GIFRER BARBEZAT | SINOMARIN Solution d'eau de mer hypertonique Enfant - Lot de 2 | Solution d'eau de mer - Spray 100 mL | unclassified | Classe IIa | Non | non | non
2020-01-13 | Gerolymatos International S.A. | GIFRER BARBEZAT | SINOMARIN Solution d'eau de mer hypertonique Mini spray | Solution d'eau de mer - Spray 30 mL | unclassified | Classe IIa | Non | non | non
2020-01-13 | Guangdong Horigen Mother & Baby Products Co., Ltd | GIFRER BARBEZAT | Kit téterelles double 3D L | Kit téterelles | unclassified | Classe IIa | Non | non | non
2020-01-13 | Guangdong Horigen Mother & Baby Products Co., Ltd | GIFRER BARBEZAT | Kit téterelles double 3D M | Kit téterelles | unclassified | Classe IIa | Non | non | non
2020-01-13 | Guangdong Horigen Mother & Baby Products Co., Ltd | GIFRER BARBEZAT | Kit téterelles double 3D XL | Kit téterelles | unclassified | Classe IIa | Non | non | non
2020-01-13 | TORNIER Inc | TORNIER - WRIGHT FRANCE | 3.2 mm Drill Bit / 3.2 mm Foret | Instrument de chirurgie orthopédique | Drilling power tool attachment, basic | Classe IIa | Non | oui | non
2020-01-13 | TORNIER Inc | TORNIER - WRIGHT FRANCE | 4.5 mm Drill Bit / 4.5 mm Foret | Instrument de chirurgie orthopédique | Drilling power tool attachment, basic | Classe IIa | Non | oui | non
2020-01-13 | TORNIER Inc | TORNIER - WRIGHT FRANCE | 6.5 mm Drill Bit / 6.5 mm Foret | Instrument de chirurgie orthopédique | Drilling power tool attachment, basic | Classe IIa | Non | oui | non
2020-01-14 | B Braun Melsungen AG | B. BRAUN MEDICAL | Introcan Safety Deep Access | Cathéter de perfusion vasculaire périphérique / coronaire | Peripheral/coronary vascular infusion catheter | Classe IIa | Non | oui | non
2020-01-14 | CooperVision Manufacturing Ltd | CooperVision Manufacturing Ltd | 56% 1 day Silicone Hydrogel multifocal (Clariti 1 Day Multifocal) | Lentilles de contact | Soft corrective contact lens, daily-disposable | Classe IIa | Non | oui | non
2020-01-14 | KIOMED Pharma SA | TRB Chemedica | BENART | Solution visqueuse stérile destiné à la viscosupplémentation du liquide synovial | Synovial fluid supplementation medium | Classe III | Non | oui | non
2020-01-14 | LABORATOIRE CCD | LABORATOIRE CCD | 7005716 - HOC CLASSIC AVEC ROBINET | Aiguille d'aspiration d'ovocytes de FIV | IVF oocyte aspiration needle, single-use | Classe IIa | Non | oui | non
2020-01-14 | LABORATOIRE CCD | LABORATOIRE CCD | 7005720 - HOC CLASSIC SANS ROBINET | Aiguille d'aspiration d'ovocytes de FIV | IVF oocyte aspiration needle, single-use | Classe IIa | Non | oui | non
2020-01-14 | LABORATOIRE CCD | LABORATOIRE CCD | 7005721 - HOC2 CLASSIC SANS ROBINET | Aiguille d'aspiration d'ovocytes de FIV | IVF oocyte aspiration needle, single-use | Classe IIa | Non | oui | non
2020-01-14 | LABORATOIRE CCD | LABORATOIRE CCD | 7005722 - OPS CLASSIC AVEC ROBINET | Aiguille d'aspiration d'ovocytes de FIV | IVF oocyte aspiration needle, single-use | Classe IIa | Non | oui | non
2020-01-14 | LABORATOIRE CCD | LABORATOIRE CCD | 7005723 - OPS CLASSIC SANS ROBINET | Aiguille d'aspiration d'ovocytes de FIV | IVF oocyte aspiration needle, single-use | Classe IIa | Non | oui | non
2020-01-14 | LAMIDEY NOURY MEDICAL | LAMIDEY NOURY MEDICAL | Electrodes bipolaires de résection Front load | Electrode bipolaires | unclassified | Classe IIb | Non | non | non
2020-01-14 | LAMIDEY NOURY MEDICAL | LAMIDEY NOURY MEDICAL | Electrodes bipolaires de résection GY | Electrode bipolaires | unclassified | Classe IIb | Non | non | non
2020-01-14 | LAMIDEY NOURY MEDICAL | LAMIDEY NOURY MEDICAL | Poignées pour électrodes bipolaires de résection Front load | Poignées pour Electrodes bipolaires | unclassified | Classe IIa | Non | non | non
2020-01-14 | MAQUET GmbH | GETINGE FRANCE | GSS610H - Stérilisateur à vapeur pour soins de santé (modèle H) | Stérilisateur à vapeur | Wrapped-device steam sterilizer | Classe IIb | Non | non | non
2020-01-14 | OLYMPUS MEDICAL SYSTEMS CORP. | OLYMPUS France | Pince chaude FD-231C | Pince Chaude à usage unique pour bronchoscopie | unclassified | Classe IIb | Non | oui | non
2020-01-14 | SIEMENS Healthcare GmbH | SIEMENS HEALTHCARE SAS | SOMATOM go.All VA30 | Système scanner | Full-body CT system | Classe IIb | Non | non | non
2020-01-14 | SIEMENS Healthcare GmbH | SIEMENS HEALTHCARE SAS | SOMATOM go.Now VA30 | Système scanner | Full-body CT system | Classe IIb | Non | non | non
2020-01-14 | SIEMENS Healthcare GmbH | SIEMENS HEALTHCARE SAS | SOMATOM go.Open Pro VA30 | Système scanner | Full-body CT system | Classe IIb | Non | non | non
2020-01-14 | SIEMENS Healthcare GmbH | SIEMENS HEALTHCARE SAS | SOMATOM go.Sim VA30 | Système scanner | Full-body CT system | Classe IIb | Non | non | non
2020-01-14 | SIEMENS Healthcare GmbH | SIEMENS HEALTHCARE SAS | SOMATOM go.Top VA30 | Système scanner | Full-body CT system | Classe IIb | Non | non | non
2020-01-14 | SIEMENS Healthcare GmbH | SIEMENS HEALTHCARE SAS | SOMATOM go.Up VA30 | Système scanner | Full-body CT system | Classe IIb | Non | non | non
2020-01-14 | SIEMENS Healthcare GmbH | SIEMENS HEALTHCARE SAS | SOMATOM X.Cite VA30 | Système scanner | Full-body CT system | Classe IIb | Non | non | non
2020-01-14 | Siemens Shenzhen Magnetic Resonance Ltd | SIEMENS HEALTHCARE SAS | ARTIS One VA10 | Appareil de radiologie numérisé | Stationary angiographic x-ray system, digital | Classe IIb | Non | non | non
2020-01-14 | SMITH & NEPHEW Inc - Endoscopy Division | Smith & Nephew SAS | MICRORAPTOR Knotless | Ancrage de suture sans nœud | Ligament anchor | Classe IIb | Non | oui | non
2020-01-14 | STERIS SAS | STERIS SAS | AIRport Equipment Management System | Bras de distribution plafonnier | General utility supply system, ceiling-mounted | Classe IIb | Non | non | non
2020-01-14 | Volcano Corporation | Volcano Europe BVBA | VISIONS PV.018 Digital IVUS Catheter | Cathéter d'échographie | Intravascular ultrasound imaging system transducer, single-use | Classe IIa | Non | oui | non
2020-01-15 | Abbott Medical / St Jude Medical Inc | Abbott Medical France SAS | FlexNav - Système de chargement (pour pose valve PORTOCO TAVI) | Système de chargement FlexNav™ | unclassified | Classe III | Non | oui | non
2020-01-15 | Abbott Medical / St Jude Medical Inc | Abbott Medical France SAS | FlexNav - Système de mise en place (pour pose valve PORTICO TAVI) | Système de mise en place FlexNav™ | unclassified | Classe III | Non | oui | non
2020-01-15 | BELLCO S.R.I | MEDTRONIC France | Clearum HS | Dialyseurs à haute perméabilité | Haemofilter | Classe IIb | Non | oui | non
2020-01-15 | Boston Endo-Surgical Technologies | MEDTRONIC France | AIGUILLE NAVIGABLE PAK | Aiguille navigable (NAV) | unclassified | Classe IIa | Non | oui | non
2020-01-15 | COOLSYSTEMS | SWIMS | GRPro 2.1 GAME READY | Contrôleur | unclassified | Classe IIa | Non | non | non
2020-01-15 | COOLSYSTEMS | SWIMS | Med 4 Elite GAME READY | Équipement utilisé dans la cryothérapie, la thermothérapie, la thérapie à contraste et la pressothérapie | unclassified | Classe IIa | Non | non | non
2020-01-15 | EMODIAL S.r.l. | BERNAS MEDICAL | Exit Pad® AG | Pansements antiseptiques à base d’argent pour Exit-Site | unclassified | Classe III | Non | oui | non
2020-01-15 | EMODIAL S.r.l. | BERNAS MEDICAL | Exit Pocket® AG | Pansements antiseptiques à base d’argent pour Exit-Site | unclassified | Classe III | Non | oui | non
2020-01-15 | EMODIAL S.r.l. | BERNAS MEDICAL | Exit Pro® AG | Pansements antiseptiques à base d’argent pour Exit-Site | unclassified | Classe III | Non | oui | non
2020-01-15 | NEWCLIP TECHNICS - | NEWCLIP TECHNICS - | FFTDD1 - Plaque d'osteotomie de fermeture basimétatarsienne - Droite - Taille 1 | Plaques non stériles pour ostéosynthèse du pied | unclassified | Classe IIb | Non | non | non
2020-01-15 | NEWCLIP TECHNICS - | NEWCLIP TECHNICS - | FFTDD1-ST - Plaque d'osteotomie de fermeture basimétatarsienne - Droite - Taille 1 - STERILE | Plaques stériles pour ostéosynthèse du pied | Orthopaedic fixation plate, non-biodegradable | Classe IIb | Non | oui | non
2020-01-15 | NEWCLIP TECHNICS - | NEWCLIP TECHNICS - | FFTGD1 - Plaque d'osteotomie de fermeture basimétatarsienne - Gauche - Taille 1 | Plaques non stériles pour ostéosynthèse du pied | unclassified | Classe IIb | Non | non | non
2020-01-15 | NEWCLIP TECHNICS - | NEWCLIP TECHNICS - | FFTGD1-ST - Plaque d'osteotomie de fermeture basimétatarsienne - Gauche - Taille 1 - STERILE | Plaques stériles pour ostéosynthèse du pied | Orthopaedic fixation plate, non-biodegradable | Classe IIb | Non | oui | non
2020-01-15 | Zero-Plus International Limited | PHARMACTIV DISTRIBUTION | Betterlife - Lampe de luminothérapie | Lampe de luminothérapie | unclassified | Classe IIa | Non | non | non
2020-01-16 | CooperVision Manufacturing Ltd | CooperVision Manufacturing Ltd | Proclear multifocal toric trial | Lentilles de contact souples | Soft corrective contact lens, daily-wear | Classe IIa | Non | oui | non
2020-01-16 | CooperVision Manufacturing Ltd | CooperVision Manufacturing Ltd | Proclear multifocal toric (3 / 6 pack branded) | Lentilles de contact souples | Soft corrective contact lens, daily-wear | Classe IIa | Non | oui | non
2020-01-16 | DJO France | DJO France | Set Compex Cross training Decathlon | Stimulateur musculaire | Physical therapy electrical stimulation system, battery-powered | Classe IIa | Non | non | non
2020-01-16 | KALTENBACH & VOIGT GMBH | KAVO DENTAL SAS | Kavo PROPHYflex™ Pulver (parfumée) | Spray (poudre) | unclassified | Classe IIa | Non | non | non
2020-01-16 | KALTENBACH & VOIGT GMBH | KAVO DENTAL SAS | Kavo PROPHYpearl™ (neutre et parfumée) | Poudre | unclassified | Classe IIa | Non | non | non
2020-01-16 | KALTENBACH & VOIGT GMBH | KAVO DENTAL SAS | RONDOflex plus 360 | Système d’air-abrasion | unclassified | Classe IIa | Non | non | non
2020-01-16 | OSARTIS GmbH | HISTONE | BonOs Inject | Implant orthopédique | unclassified | Classe IIb | Non | oui | non
2020-01-16 | OSCOR Inc. | BOSTON SCIENTIFIC | Manchon de Ligature - Réf. 4670 | Manchon de ligature | Pacing lead suture sleeve | DMIA | Non | oui | non
2020-01-16 | SOFRADIM Production | MEDTRONIC France | Dextile™ | Renfort anatomique de paroi abdominal | unclassified | Classe IIb | Non | oui | non
2020-01-16 | Stryker Leibinger GmbH Co. KG | STRYKER FRANCE SAS | Stryker ENT Navigation System - Pointeur électromagnétique | Pointeur électromagnétique | Electromagnetic device tracking system | Classe IIa | Non | non | non
2020-01-16 | Stryker Leibinger GmbH Co. KG | STRYKER FRANCE SAS | Stryker ENT Navigation System - Tracker d’endoscope électromagnétique | Système de navigation ORL | Electromagnetic device tracking system | Classe IIa | Non | non | non
2020-01-16 | Stryker Leibinger GmbH Co. KG | STRYKER FRANCE SAS | Stryker ENT Navigation System - Tube d’aspiration | Tube d’aspiration | Electromagnetic device tracking system | Classe IIa | Non | non | non
2020-01-17 | C.I.G. | C.I.G. | URO-MG® PRO | Electrostimulateur neuromusculaire uro-génital et sphinctérien pour la rééducation périnéale | unclassified | Classe IIa | Non | non | non
2020-01-17 | DEKA M.E.L.A. | CYNOSURE FRANCE | Elite IQ | Laser médical et source de lumière médicale à usage thérapeutique | Multi-modality skin surface treatment system | Classe IIb | Non | non | non
2020-01-17 | HUIZHOU FORYOU MEDICAL DEVICE CO., Ltd | Laboratoires CONVATEC | 422567 - CONVAMAX Superabsorber | Pansement hydrocellulaire superabsorbant non-adhésif | Wound-nonadherent dressing, absorbent | Classe IIb | Non | oui | non
2020-01-17 | HUIZHOU FORYOU MEDICAL DEVICE CO., Ltd | Laboratoires CONVATEC | 422568 - CONVAMAX Superabsorber | Pansement hydrocellulaire superabsorbant non-adhésif | Wound-nonadherent dressing, absorbent | Classe IIb | Non | oui | non
2020-01-17 | HUIZHOU FORYOU MEDICAL DEVICE CO., Ltd | Laboratoires CONVATEC | 422569 - CONVAMAX Superabsorber | Pansement hydrocellulaire superabsorbant non-adhésif | Wound-nonadherent dressing, absorbent | Classe IIb | Non | oui | non
2020-01-17 | HUIZHOU FORYOU MEDICAL DEVICE CO., Ltd | Laboratoires CONVATEC | 422571 - CONVAMAX Superabsorber | Pansement hydrocellulaire superabsorbant non-adhésif | Wound-nonadherent dressing, absorbent | Classe IIb | Non | oui | non
2020-01-17 | HUIZHOU FORYOU MEDICAL DEVICE CO., Ltd | Laboratoires CONVATEC | 422572 - CONVAMAX Superabsorber | Pansement hydrocellulaire superabsorbant non-adhésif | Wound-nonadherent dressing, absorbent | Classe IIb | Non | oui | non
2020-01-17 | HUIZHOU FORYOU MEDICAL DEVICE CO., Ltd | Laboratoires CONVATEC | 422573 - CONVAMAX Superabsorber | Pansement hydrocellulaire superabsorbant non-adhésif | Wound-nonadherent dressing, absorbent | Classe IIb | Non | oui | non
2020-01-17 | HUIZHOU FORYOU MEDICAL DEVICE CO., Ltd | Laboratoires CONVATEC | 422574 - CONVAMAX Superabsorber | Pansement hydrocellulaire superabsorbant non-adhésif | Wound-nonadherent dressing, absorbent | Classe IIb | Non | oui | non
2020-01-17 | SPINEART SA | SPINEART SA | PERLA® Barre de transition en cobalt chrome | Système de fixation cervico-thoracique postérieure PERLA | unclassified | Classe IIb | Non | oui | non
2020-01-17 | SPINEART SA | SPINEART SA | PERLA® Barre de transition en titane | Système de fixation cervico-thoracique postérieure PERLA | unclassified | Classe IIb | Non | oui | non
2020-01-17 | SPINEART SA | SPINEART SA | PERLA® Barre en cobalt chrome | Système de fixation cervico-thoracique postérieure PERLA | unclassified | Classe IIb | Non | oui | non
2020-01-17 | SPINEART SA | SPINEART SA | PERLA® Barre en titane | Système de fixation cervico-thoracique postérieure PERLA | unclassified | Classe IIb | Non | oui | non
2020-01-17 | SPINEART SA | SPINEART SA | PERLA® Connecteur | Système de fixation cervico-thoracique postérieure PERLA | unclassified | Classe IIb | Non | oui | non
2020-01-17 | SPINEART SA | SPINEART SA | PERLA® Connecteur transverse | Système de fixation cervico-thoracique postérieure PERLA | unclassified | Classe IIb | Non | oui | non
2020-01-17 | SPINEART SA | SPINEART SA | PERLA® Crochet | Système de fixation cervico-thoracique postérieure PERLA | unclassified | Classe IIb | Non | oui | non
2020-01-17 | SPINEART SA | SPINEART SA | PERLA® Ecrou | Système de fixation cervico-thoracique postérieure PERLA | unclassified | Classe IIb | Non | oui | non
2020-01-17 | SPINEART SA | SPINEART SA | PERLA® Foret | Foret chirurgical cannelé stérile | Sterile fluted surgical drill | Classe IIa | Non | non | non
2020-01-17 | SPINEART SA | SPINEART SA | PERLA® Vis à angle préféré CC | Système de fixation cervico-thoracique postérieure PERLA | unclassified | Classe IIb | Non | oui | non
2020-01-17 | SPINEART SA | SPINEART SA | PERLA® Vis à angle préféré ML | Système de fixation cervico-thoracique postérieure PERLA | unclassified | Classe IIb | Non | oui | non
2020-01-17 | SPINEART SA | SPINEART SA | PERLA® Vis partiellement filetée | Système de fixation cervico-thoracique postérieure PERLA | unclassified | Classe IIb | Non | oui | non
2020-01-17 | SPINEART SA | SPINEART SA | PERLA® Vis polyaxiale | Système de fixation cervico-thoracique postérieure PERLA | unclassified | Classe IIb | Non | oui | non
2020-01-17 | Varian Medical Systems Inc | VARIAN MEDICAL SYSTEMS FRANCE | ARIA V16 | Application de gestion des plans de traitement et des images | Radiation therapy treatment planning system application software | Classe IIb | Non | non | non
2020-01-17 | Varian Medical Systems Inc | VARIAN MEDICAL SYSTEMS FRANCE | Eclipse V.16 | Système de planification du traitement | Radiation therapy treatment planning system application software | Classe IIb | Non | non | non
2020-01-17 | YOUSE S.A. | Sweden & Martina S.p.A. | YOUSE -I - Instruments chirurgicaux | Trousse de chirurgie - accessoires de chirurgie pour implants dentaires (a usage mécanique) | unclassified | Classe IIa | Non | non | non
2020-01-17 | YOUSE S.A. | Sweden & Martina S.p.A. | YOUSE -IL - Instruments chirurgicaux | Trousse de chirurgie - accessoires de chirurgie pour implants dentaires (a usage mécanique) | unclassified | Classe IIa | Non | non | non
2020-01-17 | YOUSE S.A. | Sweden & Martina S.p.A. | YOUSE -V - Instruments chirurgicaux | Trousse de chirurgie - accessoires de chirurgie pour implants dentaires (a usage mécanique) | unclassified | Classe IIa | Non | non | non
2020-01-17 | YOUSE S.A. | Sweden & Martina S.p.A. | YOUSE -VL - Instruments chirurgicaux | Trousse de chirurgie - accessoires de chirurgie pour implants dentaires (a usage mécanique) | unclassified | Classe IIa | Non | non | non
2020-01-17 | YOUSE S.A. | Sweden & Martina S.p.A. | YOUSE-I - Composants prothétiques | Composants prothétiques des systèmes d'implantologie Youse | unclassified | Classe IIa | Non | non | non
2020-01-17 | YOUSE S.A. | Sweden & Martina S.p.A. | YOUSE-I - Composants prothétiques | Composants prothétiques des systèmes d'implantologie Youse | unclassified | Classe IIb | Non | non | non
2020-01-17 | YOUSE S.A. | Sweden & Martina S.p.A. | YOUSE-I - Implants dentaires | Implants dentaires | unclassified | Classe IIb | Non | oui | non
2020-01-17 | YOUSE S.A. | Sweden & Martina S.p.A. | YOUSE-IL - Composants prothétiques | Composants prothétiques des systèmes d'implantologie Youse | unclassified | Classe IIa | Non | non | non
2020-01-17 | YOUSE S.A. | Sweden & Martina S.p.A. | YOUSE-IL - Implants dentaires | Implants dentaires | unclassified | Classe IIb | Non | oui | non
2020-01-17 | YOUSE S.A. | Sweden & Martina S.p.A. | YOUSE-IL- Composants prothétiques | Composants prothétiques des systèmes d'implantologie Youse | unclassified | Classe IIb | Non | non | non
2020-01-17 | YOUSE S.A. | Sweden & Martina S.p.A. | YOUSE-V - Composants prothétiques | Composants prothétiques des systèmes d'implantologie Youse | unclassified | Classe IIa | Non | non | non
2020-01-17 | YOUSE S.A. | Sweden & Martina S.p.A. | YOUSE-V - Composants prothétiques | Composants prothétiques des systèmes d'implantologie Youse | unclassified | Classe IIb | Non | non | non
2020-01-17 | YOUSE S.A. | Sweden & Martina S.p.A. | YOUSE-V - Implants dentaires | Implants dentaires | unclassified | Classe IIb | Non | oui | non
2020-01-17 | YOUSE S.A. | Sweden & Martina S.p.A. | YOUSE-VL - Composants prothétiques | Composants prothétiques des systèmes d'implantologie Youse | unclassified | Classe IIb | Non | non | non
2020-01-17 | YOUSE S.A. | Sweden & Martina S.p.A. | YOUSE-VL - Composants prothétiques | Composants prothétiques des systèmes d'implantologie Youse | unclassified | Classe IIa | Non | non | non
2020-01-17 | YOUSE S.A. | Sweden & Martina S.p.A. | YOUSE-VL - Implants dentaires | Implants dentaires | unclassified | Classe IIb | Non | oui | non
2020-01-20 | ResMed PTY Ltd. | ResMed | Air10 Oximeter Adapter | Adaptateur d'oxymètre | unclassified | Classe IIa | Non | non | non
2020-01-20 | ResMed PTY Ltd. | ResMed | Air10 Tubing Elbow | Coude tubulaire | Ventilator breathing circuit, reusable | Classe IIa | Non | non | non
2020-01-20 | ResMed PTY Ltd. | ResMed | Air10 USB Adapter | Adaptateur USB | unclassified | Classe IIa | Non | non | non
2020-01-20 | ResMed PTY Ltd. | ResMed | CLIMATELINE AIR OXY | Circuit respiratoire chauffant | Ventilator breathing circuit, reusable | Classe IIa | Non | non | non
2020-01-20 | ResMed PTY Ltd. | ResMed | Effort sensor for ApnealLink | Capteur | Polysomnograph | Classe IIa | Non | non | non
2020-01-20 | ResMed PTY Ltd. | ResMed | Mirage FX for Her | Masque nasal | CPAP/BiPAP nasal mask, reusable | Classe IIa | Non | non | non
2020-01-20 | ResMed PTY Ltd. | ResMed | Mirage FX wide | Masque nasal | CPAP/BiPAP nasal mask, reusable | Classe IIa | Non | non | non
2020-01-20 | ResMed PTY Ltd. | ResMed | Oxygen connector Port | Port de raccordement en oxygène | CPAP/BiPAP face mask, reusable | Classe IIa | Non | non | non
2020-01-20 | ResMed PTY Ltd. | ResMed | ResMed Leak Valve | Valve de fuite | Non-rebreathing valve | Classe IIa | Non | non | non
2020-01-20 | ResMed PTY Ltd. | ResMed | S9/Air10 Hypoallergenic Filters | Filtres hypoallergéniques | Heat/moisture exchanger insertable filter | Classe IIa | Non | non | non
2020-01-21 | American Medical Systems, Inc | BOSTON SCIENTIFIC | AMS 700 avec MS Pump™ - Gamme de prothèses péniennes | Gamme de prothèses péniennes | Inflatable penile prosthesis | Classe III | Non | oui | non
2020-01-21 | DETAX GmbH & Co. KG | DETAX GmbH & Co. KG | Tempolink® clear | Ciment de fixation transparent et temporaire | unclassified | Classe IIa | Non | non | non
2020-01-21 | ResMed PTY Ltd. | ResMed | AcuCare High Flow Nasal Cannula | Canule nasale haut débit | Basic nasal oxygen cannula | Classe IIa | Non | non | non
2020-01-21 | ResMed PTY Ltd. | ResMed | Masque Swift FX Nano | Masque nasal | CPAP/BiPAP nasal mask, reusable | Classe IIa | Non | non | non
2020-01-21 | ResMed PTY Ltd. | ResMed | Stellar 100 | Ventilateur | Portable ventilator, electric | Classe IIb | Non | non | non
2020-01-21 | ResMed PTY Ltd. | ResMed | Stellar 150 | Ventilateur | Portable ventilator, electric | Classe IIb | Non | non | non
2020-01-22 | Almedis Altmann GmbH | EESA Pharma | Almedis High Volume Crucible | Creuset en graphite à grand volume pour générateurs Technegas® | Nebulizing system, heated | Classe IIa | Non | non | non
2020-01-22 | Almedis Altmann GmbH | EESA Pharma | Almedis Set (TS-01) | Set d'inhalation | Radioaerosol administration set | Classe IIa | Non | non | non
2020-01-22 | Boston Scientific Corporation | STRYKER FRANCE SAS | Transend™ EX | Guide avec revêtement hydrophile ICE™ | Cardiac catheter guidewire, single-use | Classe III | Non | oui | non
2020-01-22 | Boston Scientific Corporation | STRYKER FRANCE SAS | Transend™ 300 | Guide avec revêtement hydrophile ICE™ | Cardiac catheter guidewire, single-use | Classe III | Non | oui | non
2020-01-22 | CooperVision Manufacturing Ltd | CooperVision Manufacturing Ltd | Eyexpert Extrasept | Solution de péroxyde sans conservateur en une seule étape | Multi-purpose soft/rigid contact lens solution | Classe IIb | Non | oui | non
2020-01-22 | CooperVision Manufacturing Ltd | CooperVision Manufacturing Ltd | Proclear tailor-made toric | Lentilles de contact | Soft corrective contact lens, daily-wear | Classe IIa | Non | oui | non
2020-01-22 | MEDICA | HEMA.T MEDICAL | Plasmafiltre HYPERFLO-02 | Filtre d'aphérèse | Apheresis filter | Classe IIb | Non | non | non
2020-01-22 | MEDICA | HEMA.T MEDICAL | Plasmafiltre HYPERFLO-06 | Filtre d'aphérèse | Apheresis filter | Classe IIb | Non | non | non
2020-01-22 | MEDICA | HEMA.T MEDICAL | Plasmafiltre HYPERFLO-07 | Filtre d'aphérèse | Apheresis filter | Classe IIb | Non | non | non
2020-01-22 | Pregna International Ltd. | LABORATOIRE CCD | DIU ETHERENA T Cu 380A | Contraception intra-utérine chez les femmes en âge de procréer | unclassified | Classe III | Non | oui | non
2020-01-22 | SOCIETE D'ETUDES DE RECHERCHES ET DE FABRICATION | SOCIETE D'ETUDES DE RECHERCHES ET DE FABRICATION | BI-MENTUM™ Cemented cup | Cotyles BI-MENTUM™ | Acetabular shell | Classe III | Non | oui | non
2020-01-22 | SOCIETE D'ETUDES DE RECHERCHES ET DE FABRICATION | SOCIETE D'ETUDES DE RECHERCHES ET DE FABRICATION | BI-MENTUM™ PE liner | Cotyles BI-MENTUM™ | Non-constrained polyethylene acetabular liner | Classe III | Non | oui | non
2020-01-22 | SOCIETE D'ETUDES DE RECHERCHES ET DE FABRICATION | SOCIETE D'ETUDES DE RECHERCHES ET DE FABRICATION | BI-MENTUM™ Plus cup | Cotyles BI-MENTUM™ | Acetabular shell | Classe III | Non | oui | non
2020-01-22 | SOCIETE D'ETUDES DE RECHERCHES ET DE FABRICATION | SOCIETE D'ETUDES DE RECHERCHES ET DE FABRICATION | BI-MENTUM™ PressFit cup | Cotyles BI-MENTUM™ | Acetabular shell | Classe III | Non | oui | non
2020-01-22 | SOCIETE D'ETUDES DE RECHERCHES ET DE FABRICATION | SOCIETE D'ETUDES DE RECHERCHES ET DE FABRICATION | BI-MENTUM™ Reinforcement Plate | Armatures de soutien en croix BI-MENTUM™ | unclassified | Classe IIb | Non | oui | non
2020-01-22 | SOCIETE D'ETUDES DE RECHERCHES ET DE FABRICATION | SOCIETE D'ETUDES DE RECHERCHES ET DE FABRICATION | BI-MENTUM™ Revision cup | Cotyles BI-MENTUM™ | Acetabular shell | Classe III | Non | oui | non
2020-01-22 | SOCIETE D'ETUDES DE RECHERCHES ET DE FABRICATION | SOCIETE D'ETUDES DE RECHERCHES ET DE FABRICATION | BI-MENTUM™ Screw | Vis corticales BI-MENTUM™ | Orthopaedic bone screw, non-biodegradable, sterile | Classe IIb | Non | oui | non
2020-01-23 | AMO Manufacturing USA LLC | AMO France | IDesign Refractive studio 2.1 / 2.1.1. | Logiciel du système, version 2.1.1 | Ophthalmic refractometer, manual | Classe IIb | Non | non | non
2020-01-23 | CODENT TECHNICAL INDUSTRIE Co. Ltd | Dentalica Spa | APJ-M4 - Aéroplisseur prophylaxie attachement Midwest | Pièce à main pneumatique pour système polissage | unclassified | Classe IIa | Non | non | non
2020-01-23 | CooperVision Manufacturing Ltd | CooperVision Manufacturing Ltd | Proclear multifocal toric 6pk | Lentilles de contact | Soft corrective contact lens, daily-wear | Classe IIa | Non | oui | non
2020-01-23 | LUXOMED | LUXOMED | PULSCREEN | Emetteur de champs magnétiques pulsés | unclassified | Classe IIa | Non | non | non
2020-01-24 | BIOTECH DENTAL | BIOTECH DENTAL | Insert titane pour pilier UniPost Ø 4.0 mm + Vis KPVV40 | Composants prothétiques non stériles pour la pose d'implants dentaires | Dental implant system | Classe IIb | Non | non | non
2020-01-24 | BIOTECH DENTAL | BIOTECH DENTAL | Insert titane pour pilier UniPost Ø 5.0 mm + Vis KPVV50 | Composants prothétiques non stériles pour la pose d'implants dentaires | Dental implant system | Classe IIb | Non | non | non
2020-01-24 | BIOTECH DENTAL | BIOTECH DENTAL | Insert titane pour pilier UniPost Ø 6.5 mm + Vis KPVV65 | Composants prothétiques non stériles pour la pose d'implants dentaires | Dental implant system | Classe IIb | Non | non | non
2020-01-24 | CARL ZEISS MEDITEC AG | CARL ZEISS VISION FRANCE | VISUREF 150 | Autoréfractomètre - Kératomètre | Keratometer,Ophthalmic refractometer, automated | Classe IIa | Non | non | non
2020-01-24 | Dr Gerhard Mann Chem Pharm Fabrik GmbH | Laboratoire CHAUVIN | BLOXALLERGI | Solution ophtalmique en flacon | unclassified | Classe IIb | Non | oui | non
2020-01-24 | LCS LENTILLES | LCS LENTILLES | Aéria Oblate | Lentille rigide pour : Post chirurgie réfractive Post greffe de cornée | unclassified | Classe IIa | Non | non | non
2020-01-24 | LCS LENTILLES | LCS LENTILLES | Airkone Oblate | Lentille rigide pour kératocône | unclassified | Classe IIa | Non | non | non
2020-01-24 | LCS LENTILLES | LCS LENTILLES | AK-XPR | Lentille rigide équivalente à Airkone | unclassified | Classe IIa | Non | non | non
2020-01-24 | LCS LENTILLES | LCS LENTILLES | EB AK-XPR | Lentille hybride équivalente à EyeBrid AirKone | unclassified | Classe IIa | Non | non | non
2020-01-24 | LCS LENTILLES | LCS LENTILLES | EyeBrid AirKone | Lentille hybride pour Kératocône | unclassified | Classe IIa | Non | non | non
2020-01-24 | LCS LENTILLES | LCS LENTILLES | EyeBrid Oblate | Lentille hybride pour Post chirurgie réfractive Post greffe de cornée | unclassified | Classe IIa | Non | non | non
2020-01-24 | PULSION Medical Systems SE | GETINGE FRANCE | NICCI | Système de surveillance de la pression artérielle, non invasif | Patient monitoring system module, blood pressure, noninvasive | Classe IIb | Non | non | non
2020-01-24 | SMITH & NEPHEW Inc - Endoscopy Division | Smith & Nephew SAS | Drill with Sleeve 8mm | Foret avec manchon | Sterile fluted surgical drill | Classe IIa | Non | oui | non
2020-01-26 | BREAS Medical AB | BREAS MEDICAL | Vivo 45 LS | Ventilateur volumétrique et barométrqiue | Portable ventilator, electric | Classe IIb | Non | non | non
2020-01-27 | ASA LASER S.R.L | SWIMS | HiroTT | Laser thérapeutique | Skin laser scanner | Classe IIb | Non | non | non
2020-01-27 | ASA LASER S.R.L | SWIMS | Mis | Laser thérapeutique | Skin laser scanner | Classe IIb | Non | non | non
2020-01-27 | ASA LASER S.R.L | SWIMS | Mphi | Laser thérapeutique | Skin laser scanner | Classe IIb | Non | non | non
2020-01-27 | ASA LASER S.R.L | SWIMS | M6 | Laser thérapeutique | Skin laser scanner | Classe IIb | Non | non | non
2020-01-27 | B Braun Melsungen AG | B. BRAUN MEDICAL | Infusomat® Space Line SafeSet Type Flushing Set | Set d’administration intraveineuse pour perfusion par gravité et pompes | Infusion pump administration set | Classe IIa | Non | oui | non
2020-01-27 | BIOMATLANTE | BIOMATLANTE | Fly-Oss™ | Substitut osseux synthétique | Bone matrix implant, synthetic | Classe III | Non | oui | non
2020-01-27 | BIOMATLANTE | BIOMATLANTE | Resorba® Synthetic Bone (Application Maxillo-faciale/Dentaire) | Substitut osseux synthétique | Bone matrix implant, synthetic | Classe III | Non | oui | non
2020-01-27 | BIOMATLANTE | BIOMATLANTE | Resorba® Synthetic Bone (Application orthopédique) | Substitut osseux synthétique | Bone matrix implant, synthetic | Classe III | Non | oui | non
2020-01-27 | BIOMATLANTE | BIOMATLANTE | 4Matrix+ | Substitut osseux injectable | Bone matrix implant, synthetic | Classe III | Non | oui | non
2020-01-27 | Caesarea Medical Electronics Ltd | Becton Dickinson France | EPI00011-NRF - BD BodyGuard™ MicroSet NRFit™, 90Deg Spike, Clear | Kit d'administration de pompe à perfusion | Infusion pump administration set | Classe IIa | Non | oui | non
2020-01-27 | Caesarea Medical Electronics Ltd | Becton Dickinson France | EPI00012-NRF - BD BodyGuard™ MicroSet NRFit™, 90Deg Spike, Yellow | Kit d'administration de pompe à perfusion | Infusion pump administration set | Classe IIa | Non | oui | non
2020-01-27 | DEKA M.E.L.A Srl | SWIMS | Hiro 3.0 | Laser médical | Infrared phototherapy unit | Classe IIa | Non | non | non
2020-01-27 | DEKA M.E.L.A Srl | SWIMS | SH1 | Laser médical | Infrared phototherapy unit | Classe IIa | Non | non | non
2020-01-27 | Pentaferte Italia Srl | VYGON | Neurafit™ Syringes | Seringue pour la seule application neuraxiale | unclassified | Classe IIa | Non | oui | non
2020-01-28 | ICU MEDICAL INC | ICU MEDICAL BV | Administration Set 011-AM3123,011-AM3124,011-H3920, 011-AM6147, 011-H3920, 011-H3921, 011-MC330663 | Kits d'extension pour perfusion | unclassified | Classe IIa | Non | oui | non
2020-01-28 | ICU MEDICAL INC | ICU MEDICAL BV | Administration Set 011-A1281 | Kits d'extension pour perfusion | Intravenous administration tubing extension set | Classe IIa | Non | oui | non
2020-01-28 | ICU MEDICAL INC | ICU MEDICAL BV | Administration Set 011-CL4162 | Tubulure d'extension pour perfusion | Medication transfer set | Classe IIa | Non | oui | non
2020-01-28 | ICU Medical Inc. | ICU MEDICAL BV | Transpac 011-47100-01 | Kit de transducteur de monitorage jetable | Medical device electrical cable, general-purpose | Classe IIa | Non | oui | non
2020-01-28 | ICU Medical Inc. | ICU MEDICAL BV | Transpac 011-48100-02 | Kit de transducteur de monitorage jetable | Medical device electrical cable, general-purpose | Classe IIa | Non | oui | non
2020-01-28 | ICU Medical Inc. | ICU MEDICAL BV | Transpac 011-49100-01 | Kit de transducteur de monitorage jetable | Medical device electrical cable, general-purpose | Classe IIa | Non | oui | non
2020-01-28 | SCHALCON S.p.A | MATERNIA S.R.O | VANTIO | Solution polyvalente pur tous types de lentilles de contact | unclassified | Classe IIb | Non | oui | non
2020-01-28 | SuperVision Optimax Sdn Bhd | MATERNIA S.R.O | Lenjoy monthly comfort | Lentilles de contact asphériques mensuelles | Soft corrective contact lens, daily-wear | Classe IIa | Non | oui | non
2020-01-29 | Allmed Medical GmbH | HEMOTECH SAS | BIOREMA 16H | Hémodialyseur haute perméabilité en polyéthersulfone | Hollow-fibre haemodialysis dialyser, high flux, single-use | Classe IIb | Non | oui | non
2020-01-29 | Allmed Medical GmbH | HEMOTECH SAS | BIOREMA 18H | Hémodialyseur haute perméabilité en polyéthersulfone | Hollow-fibre haemodialysis dialyser, high flux, single-use | Classe IIb | Non | oui | non
2020-01-29 | Allmed Medical GmbH | HEMOTECH SAS | BIOREMA 20H | Hémodialyseur haute perméabilité en polyéthersulfone | Hollow-fibre haemodialysis dialyser, high flux, single-use | Classe IIb | Non | oui | non
2020-01-29 | Allmed Medical GmbH | HEMOTECH SAS | BIOREMA 22H | Hémodialyseur haute perméabilité en polyéthersulfone | Hollow-fibre haemodialysis dialyser, high flux, single-use | Classe IIb | Non | oui | non
2020-01-29 | Allmed Medical GmbH | HEMOTECH SAS | BIOREMA 26H | Hémodialyseur haute perméabilité en polyéthersulfone | Hollow-fibre haemodialysis dialyser, high flux, single-use | Classe IIb | Non | oui | non
2020-01-29 | BD Switzerland Sàrl | Becton Dickinson France | MFX72951EB - Multi-infusion set. Oncology. Vented. 15 &#956;m Filter. | Tubulure multiple, oncologie, ventilée, filtre de 15 &#956;m | Infusion pump administration set | Classe IIa | Non | oui | non
2020-01-29 | Boston Scientific Corporation | BOSTON SCIENTIFIC | SpyBite™ Max | Pince à biopsie à usage unique | Flexible endotherapy biopsy forceps, single-use | Classe IIa | Non | oui | non
2020-01-29 | ELEKTA Inc. | ELEKTA | Monaco® 5.51 RTP System Software | Système de planification des traitements - Application logicielle | Radiation therapy treatment planning system application software | Classe IIb | Non | non | non
2020-01-29 | GEOMED Medizin-Technik GmbH & Co.KG | VARIAN MEDICAL SYSTEMS FRANCE | Universal Clamping System ASSISTO | Systèmes de bras et accessoires | unclassified | Classe IIa | Non | non | non
2020-01-29 | ITALIANA MEDICAZIONE | NACATUR FRANCE | Aiguille hypodermique de sécurité Caress Safety | Aiguille hypodermique avec dispositif de sécurité sur l'aiguille | unclassified | Classe IIa | Non | oui | non
2020-01-29 | ITALIANA MEDICAZIONE | NACATUR FRANCE | Cathéter IV de sécurité active avec aiguille rétractable Caress Safety | Cathéter court périphérique IV de sécurité active | unclassified | Classe IIa | Non | oui | non
2020-01-29 | ITALIANA MEDICAZIONE | NACATUR FRANCE | Cathéter IV de sécurité passive Caress Safety | Cathéter court périphérique IV de sécurité à activation passive | unclassified | Classe IIa | Non | oui | non
2020-01-29 | ITALIANA MEDICAZIONE | NACATUR FRANCE | Cathéter IV de sécurité 1V avec dispositif sur l'aiguille Caress Safety | Cathéter court périphérique IV de sécurité à activation passive | unclassified | Classe IIa | Non | oui | non
2020-01-29 | ITALIANA MEDICAZIONE | NACATUR FRANCE | Cathéter IV de sécurité 2V avec dispositif sur l'aiguille Caress Safety | Cathéter court périphérique IV de sécurité à activation passive à 2 voies avec ailettes | unclassified | Classe IIa | Non | oui | non
2020-01-29 | ITALIANA MEDICAZIONE | NACATUR FRANCE | Seringue à insuline avec aiguille Caress | Seringue 3 pièces avec aiguille | unclassified | Classe IIa | Non | oui | non
2020-01-29 | ITALIANA MEDICAZIONE | NACATUR FRANCE | Seringue à insuline avec aiguille sertie Caress | Seringue 3 pièces avec aiguille sertie | unclassified | Classe IIa | Non | oui | non
2020-01-29 | ITALIANA MEDICAZIONE | NACATUR FRANCE | Seringue à insuline de sécurité Caress Safety | Seringue à insuline de sécurité avec aiguille thermo soudée rétractable, 3 pièces, sans espace mort | unclassified | Classe IIa | Non | oui | non
2020-01-29 | ITALIANA MEDICAZIONE | NACATUR FRANCE | Seringue à tuberculine avec aiguille Caress | Seringue 3 pièces à tuberculine avec aiguille hypodermique montée | unclassified | Classe IIa | Non | oui | non
2020-01-29 | ITALIANA MEDICAZIONE | NACATUR FRANCE | Seringue à tuberculine sans aiguille Caress | Seringue 3 pièces à tuberculine sans aiguille hypodermique montée | unclassified | Classe IIa | Non | oui | non
2020-01-29 | ITALIANA MEDICAZIONE | NACATUR FRANCE | Seringue avec aiguille Luer centré Caress | Seringue 3 pièces avec aiguille | unclassified | Classe IIa | Non | oui | non
2020-01-29 | ITALIANA MEDICAZIONE | NACATUR FRANCE | Seringue avec aiguille Luer excentré Caress | Seringue 3 pièces avec aiguille | unclassified | Classe IIa | Non | oui | non
2020-01-29 | ITALIANA MEDICAZIONE | NACATUR FRANCE | Seringue de sécurité à aiguille rétractable Caress Safety | Seringue de sécurité à à aiguille rétractable, 3 pièces | unclassified | Classe IIa | Non | oui | non
2020-01-29 | ITALIANA MEDICAZIONE | NACATUR FRANCE | Seringue de sécurité avec dispositif sur l'aiguille Caress Safety | Seringue de sécurité avec manchon protecteur, 3 pièces | unclassified | Classe IIa | Non | oui | non
2020-01-29 | ITALIANA MEDICAZIONE | NACATUR FRANCE | Seringue 3 pièces ENFIT avec bouchon Caress | Seringue 3 pièces EnFIT avec bouchon | unclassified | Classe IIa | Non | oui | non
2020-01-29 | ITALIANA MEDICAZIONE | NACATUR FRANCE | Seringue 3 pièces Luer Caress | Seringue 3 pièces Luer | unclassified | Classe IIa | Non | oui | non
2020-01-29 | ITALIANA MEDICAZIONE | NACATUR FRANCE | Seringue 3 pièces Luer conique (cône cathéter - embout gavage) Caress | Seringue 3 pièces Luer conique (cône cathéter - embout gavage) | unclassified | Classe IIa | Non | oui | non
2020-01-29 | ITALIANA MEDICAZIONE | NACATUR FRANCE | Seringue 3 pièces Luer conique (cône cathéter - embout gavage) excentré Caress | Seringue 3 pièces Luer conique (cône cathéter - embout gavage) excentré | unclassified | Classe IIa | Non | oui | non
2020-01-29 | ITALIANA MEDICAZIONE | NACATUR FRANCE | Seringue 3 pièces Luer excentré Caress | Seringue 3 pièces Luer excentré | unclassified | Classe IIa | Non | oui | non
2020-01-29 | ITALIANA MEDICAZIONE | NACATUR FRANCE | Seringue 3 pièces Luer Lock Caress | Seringue 3 pièces Luer Lock | unclassified | Classe IIa | Non | oui | non
2020-01-29 | KAWASUMI Laboratories Inc. | HEMOTECH SAS | Aiguilles à fistule tubulure, oeillet latéral | Aiguilles à fistule | Fistula needle, single-use | Classe IIa | Non | oui | non
2020-01-29 | KAWASUMI Laboratories Inc. | HEMOTECH SAS | Aiguilles à fistule tubulure, sans oeillet | Aiguilles à fistule | Fistula needle, single-use | Classe IIa | Non | oui | non
2020-01-29 | MICRO THERAPEUTICS Inc. | MEDTRONIC France | Solitaire™ Detachment System | Système de détachement Solitaire | unclassified | Classe IIa | Non | non | non
2020-01-29 | PETERS Surgical | PETERS Surgical | PROMESH® ANAT E | Implant de renfort de paroi | unclassified | Classe IIb | Non | oui | non
2020-01-29 | PETERS Surgical | PETERS Surgical | PROMESH® ANAT N | Implant de renfort de paroi | unclassified | Classe IIb | Non | oui | non
2020-01-29 | PETERS Surgical | PETERS Surgical | PROMESH® MEDIUM | Implant de renfort de paroi | unclassified | Classe IIb | Non | oui | non
2020-01-30 | Boston Scientific Corporation | BOSTON SCIENTIFIC | Stingray™ Guide à revêement hydrophile | Guide à revêtement hydrophile | Cardiac catheter guidewire, single-use | Classe III | Non | oui | non
2020-01-30 | Boston Scientific Corporation | BOSTON SCIENTIFIC | Stingray™ LP Cathéter | Cathéter | Intravascular guiding catheter | Classe III | Non | oui | non
2020-01-30 | EDWARDS LIFESCIENCES LLC | EDWARDS LIFESCIENCES SERVICES GmbH | Thin-Flex™ - Canule de drainage veineux à deux étages | Canule de drainage veineux à deux étages | Cardiopulmonary bypass cannula, venous | Classe III | Non | oui | non
2020-01-30 | PEGAVISION CORPORATION | OPHTALMIC COMPAGNIE | HYDROFFEL 1 DAY 2 | Lentilles de contact journalières à usage unique | unclassified | Classe IIa | Non | oui | non
2020-01-31 | ANTHOGYR | ANTHOGYR | PILIER BOULE H0.0 AXIOM TL N | Pilier dentaire | Dental implant suprastructure, permanent | Classe IIb | Non | non | non
2020-01-31 | ANTHOGYR | ANTHOGYR | PILIER BOULE H0.0 AXIOM TL R | Pilier dentaire | Dental implant suprastructure, permanent | Classe IIb | Non | non | non
2020-01-31 | ANTHOGYR | ANTHOGYR | PILIER BOULE H1.0 AXIOM TL N | Pilier dentaire | Dental implant suprastructure, permanent | Classe IIb | Non | non | non
2020-01-31 | ANTHOGYR | ANTHOGYR | PILIER BOULE H1.0 AXIOM TL R | Pilier dentaire | Dental implant suprastructure, permanent | Classe IIb | Non | non | non
2020-01-31 | ANTHOGYR | ANTHOGYR | PILIER BOULE H2.0 AXIOM TL N | Pilier dentaire | Dental implant suprastructure, permanent | Classe IIb | Non | non | non
2020-01-31 | ANTHOGYR | ANTHOGYR | PILIER BOULE H2.0 AXIOM TL R | Pilier dentaire | Dental implant suprastructure, permanent | Classe IIb | Non | non | non
2020-01-31 | ANTHOGYR | ANTHOGYR | PILIER BOULE H3.0 AXIOM TL N | Pilier dentaire | Dental implant suprastructure, permanent | Classe IIb | Non | non | non
2020-01-31 | ANTHOGYR | ANTHOGYR | PILIER BOULE H3.0 AXIOM TL R | Pilier dentaire | Dental implant suprastructure, permanent | Classe IIb | Non | non | non
2020-01-31 | ANTHOGYR | ANTHOGYR | PILIER NOVALOC H0.0 AXIOM TL N | Pilier dentaire | Dental implant suprastructure, permanent | Classe IIb | Non | non | non
2020-01-31 | ANTHOGYR | ANTHOGYR | PILIER NOVALOC H0.0 AXIOM TL R | Pilier dentaire | Dental implant suprastructure, permanent | Classe IIb | Non | non | non
2020-01-31 | ANTHOGYR | ANTHOGYR | PILIER NOVALOC H1.0 AXIOM TL N | Pilier dentaire | Dental implant suprastructure, permanent | Classe IIb | Non | non | non
2020-01-31 | ANTHOGYR | ANTHOGYR | PILIER NOVALOC H1.0 AXIOM TL R | Pilier dentaire | Dental implant suprastructure, permanent | Classe IIb | Non | non | non
2020-01-31 | ANTHOGYR | ANTHOGYR | PILIER NOVALOC H1.5 AXIOM BL | Pilier dentaire | Dental implant suprastructure, permanent | Classe IIb | Non | non | non
2020-01-31 | ANTHOGYR | ANTHOGYR | PILIER NOVALOC H2.0 AXIOM TL N | Pilier dentaire | Dental implant suprastructure, permanent | Classe IIb | Non | non | non
2020-01-31 | ANTHOGYR | ANTHOGYR | PILIER NOVALOC H2.0 AXIOM TL R | Pilier dentaire | Dental implant suprastructure, permanent | Classe IIb | Non | non | non
2020-01-31 | ANTHOGYR | ANTHOGYR | PILIER NOVALOC H2.5 AXIOM BL | Pilier dentaire | Dental implant suprastructure, permanent | Classe IIb | Non | non | non
2020-01-31 | ANTHOGYR | ANTHOGYR | PILIER NOVALOC H3.0 AXIOM TL N | Pilier dentaire | Dental implant suprastructure, permanent | Classe IIb | Non | non | non
2020-01-31 | ANTHOGYR | ANTHOGYR | PILIER NOVALOC H3.0 AXIOM TL R | Pilier dentaire | Dental implant suprastructure, permanent | Classe IIb | Non | non | non
2020-01-31 | ANTHOGYR | ANTHOGYR | PILIER NOVALOC H3.5 AXIOM BL | Pilier dentaire | Dental implant suprastructure, permanent | Classe IIb | Non | non | non
2020-01-31 | ANTHOGYR | ANTHOGYR | PILIER NOVALOC H4.0 AXIOM TL N | Pilier dentaire | Dental implant suprastructure, permanent | Classe IIb | Non | non | non
2020-01-31 | ANTHOGYR | ANTHOGYR | PILIER NOVALOC H4.0 AXIOM TL R | Pilier dentaire | Dental implant suprastructure, permanent | Classe IIb | Non | non | non
2020-01-31 | ANTHOGYR | ANTHOGYR | PILIER NOVALOC H4.5 AXIOM BL | Pilier dentaire | Dental implant suprastructure, permanent | Classe IIb | Non | non | non
2020-01-31 | ANTHOGYR | ANTHOGYR | PILIER NOVALOC H5.5 AXIOM BL | Pilier dentaire | Dental implant suprastructure, permanent | Classe IIb | Non | non | non
2020-01-31 | Derm Tech France | Derm Tech France | Deep Blue | Solution de soulèvement de polypes | Tissue marking ink | Classe IIa | Non | oui | non
2020-01-31 | GE Ultrasound Korea Ltd. | GE Medical System SCS | LOGIQ S7 XDclear 2.0 | Système de diagnostic par ultrasons | General-purpose ultrasound imaging system | Classe IIa | Non | non | non
2020-01-31 | Laboratoires URGO | Laboratoires URGO | HEALICO Version 1.1.0 | Logiciel | unclassified | Classe IIa | Non | non | non
2020-01-31 | MICRO THERAPEUTICS Inc. | MEDTRONIC France | Pipeline Vantage™ with Shield Technology™ | Dispositif d'embolisation | Bare-metal intracranial vascular stent | Classe III | Non | oui | non
2020-01-31 | OLYMPUS MEDICAL SYSTEMS CORP. | OLYMPUS France | Générateur électrochirurgical à ultrasons USG-410 | Générateur électrochirurgical à ultrasons | unclassified | Classe IIb | Non | non | non
2020-02-03 | ALPRO MEDICAL GmbH | KOMET France | Nettoyage et désinfection Alpro - Désinfectant pour les conduites d'eau de procédure | Désinfectant pour les conduites d'eau de procédure | Disinfectant, <specify> | Classe IIa | Non | non | non
2020-02-03 | ALPRO MEDICAL GmbH | KOMET France | Nettoyage et désinfection Alpro - Détergent enzymatique, enzyme multiple | Détergent enzymatique, enzyme multiple | unclassified | Classe IIa | Non | non | non
2020-02-03 | BIO COMPOSANTS MEDICAUX | BIO COMPOSANTS MEDICAUX | FIBER POST | Tenons radicalaires | Root canal post, <specify> | Classe IIa | Non | oui | non
2020-02-03 | BIO COMPOSANTS MEDICAUX | BIO COMPOSANTS MEDICAUX | ST REAMER | Alésoir dentaire | Dental drill, <specify> | Classe IIa | Non | oui | non
2020-02-03 | Brainlab AG | Brainlab AG | HIP7 | Système de localisation peropératoire | Robotic surgical navigation system | Classe IIa | Non | non | non
2020-02-03 | Copan Italia S.P.A. | BIOMERIEUX SA | FLOQSwabs™ Minitip, Sterile Single Wrapped, Molded bp 80mm, reference 501CS01 | Minitip stérile | unclassified | Classe IIa | Non | oui | non
2020-02-03 | Copan Italia S.P.A. | BIOMERIEUX SA | FLOQSwabs™ Minitip, Sterile Single Wrapped, Molded bp 80mm, reference 502CS01 | Minitip stérile | unclassified | Classe IIa | Non | oui | non
2020-02-03 | Copan Italia S.P.A. | BIOMERIEUX SA | FLOQSwabs™ Minitip, Sterile Single Wrapped, Molded bp 80mm, reference 503CS01 | Minitip stérile | unclassified | Classe IIa | Non | oui | non
2020-02-03 | GE Healthcare (Tianjin) Company Ltd | GE Medical System SCS | SIGNA™ Artist | IRM | Full-body MRI system, superconducting magnet | Classe IIa | Non | non | non
2020-02-03 | Gebr. Brasseler GmbH & Co. KG | KOMET France | Abrasifs - Disque abrasif dentaire, réutilisables | Disques oscillants pour la réduction amélaire | Dental abrasive disk | Classe IIa | Non | non | non
2020-02-03 | Gebr. Brasseler GmbH & Co. KG | KOMET France | Abrasifs - Pointe abrasif dentaire, réutilisables | Disques oscillants pour la réduction amélaire | Dental abrasive point | Classe IIa | Non | non | non
2020-02-03 | Gebr. Brasseler GmbH & Co. KG | KOMET France | Acier - Fraises en acier | Forêt pilote en acier inoxydable pour l'implantologie | Steel dental bur | Classe IIa | Non | non | non
2020-02-03 | Gebr. Brasseler GmbH & Co. KG | KOMET France | Carbure de tungstène - Fraises en carbure de tungstène, réutilisable | Fraises en carbure de tungstène combinée | Carbide dental bur | Classe IIa | Non | non | non
2020-02-03 | Gebr. Brasseler GmbH & Co. KG | KOMET France | Carbure de tungstène - Fraises orthopédique, réutilisable | Fraises en carbure de tungstène combinée | Orthopaedic bur, reusable | Classe IIa | Non | non | non
2020-02-03 | Gebr. Brasseler GmbH & Co. KG | KOMET France | Céramique - Fraises en céramique | Instrument à finir pour les tissus CeraTip | unclassified | Classe IIa | Non | non | non
2020-02-03 | Gebr. Brasseler GmbH & Co. KG | KOMET France | EasySeal - Matériaux d'obturation endodontique | Matériaux d'obturation endodontique | Endodontic filling/sealing material | Classe IIa | Non | non | non
2020-02-03 | Gebr. Brasseler GmbH & Co. KG | KOMET France | Inserts soniques - Embout de pièce à main de système d'outils dentaire | Inserts soniques pour la prophylaxie et traitements parodontaires | unclassified | Classe IIa | Non | non | non
2020-02-03 | Gebr. Brasseler GmbH & Co. KG | KOMET France | Inserts soniques - Embout de pièce à main pour système de drainage/débridement dentaire parodontal, réutilisable | Inserts soniques pour la prophylaxie et traitements parodontaires | Pneumatic dental scaling system handpiece tip | Classe IIa | Non | non | non
2020-02-03 | Gebr. Brasseler GmbH & Co. KG | KOMET France | Inserts soniques - Embout de pièce à main pour système de drainage/débridement dentaire, réutilisable | Inserts soniques pour la prophylaxie et traitements parodontaires | unclassified | Classe IIa | Non | non | non
2020-02-03 | Gebr. Brasseler GmbH & Co. KG | KOMET France | Inserts ultrasoniques - Embout de pièce à main à ultrasons pour système de drainage/débridement dentaire parodontal | Inserts ultrasoniques pour la prophylaxie et traitement parodontal | Ultrasonic dental scaling system handpiece tip | Classe IIa | Non | non | non
2020-02-03 | Gebr. Brasseler GmbH & Co. KG | KOMET France | Instruments diamantés - Fraises en diamant, réutilisable | Instruments diamantés structurés pour la préparation primaire des couronnes | Diamond dental bur, reusable | Classe IIa | Non | non | non
2020-02-03 | Gebr. Brasseler GmbH & Co. KG | KOMET France | Lime NiTi - Broches endodontique, réutilisables | Système de limes en NiTi, pour la préparation mécanique des canaux radiculaires | Endodontic broach, serrated | Classe IIa | Non | non | non
2020-02-03 | Gebr. Brasseler GmbH & Co. KG | KOMET France | Lime NiTi - Limes en rotation continue et réciprocité, réutilisables | Système de limes en NiTi, pour la préparation mécanique des canaux radiculaires | Rotary endodontic rasp | Classe IIa | Non | non | non
2020-02-03 | Gebr. Brasseler GmbH & Co. KG | KOMET France | Lime NiTi - Limes en rotation continue et réciprocité, usage unique et stériles | Système de limes en NiTi, pour la préparation mécanique des canaux radiculaires | unclassified | Classe IIa | Non | oui | non
2020-02-03 | Gebr. Brasseler GmbH & Co. KG | KOMET France | Mandrins - Mandrin dentaire, réutilisables | Mandrin dentaire, réutilisables | Dental mandrel | Classe IIa | Non | non | non
2020-02-03 | Gebr. Brasseler GmbH & Co. KG | KOMET France | Nettoyage et désinfection Brasseler - Matériel de nettoyage de dispositifs médicaux | Matériel de nettoyage de dispositifs médicaux | unclassified | Classe IIa | Non | non | non
2020-02-03 | Gebr. Brasseler GmbH & Co. KG | KOMET France | Polissoir et brosses - Polissoir dentaire, à usage unique | Polissoirs munis de particules diamantés pour composite | Dental polishing cup, single-use | Classe IIa | Non | non | non
2020-02-03 | Gebr. Brasseler GmbH & Co. KG | KOMET France | Polissoir et brosses - Brosse à prophylaxie dentaire, à usage unique | Polissoirs munis de particules diamantés pour composite | unclassified | Classe IIa | Non | non | non
2020-02-03 | Gebr. Brasseler GmbH & Co. KG | KOMET France | Polymère - PolyBur - Fraise en polymère | Fraise en polymère pour une excavation conservatrice | Polymer resin dental bur | Classe IIa | Non | non | non
2020-02-03 | Gebr. Brasseler GmbH & Co. KG | KOMET France | Tenons radiculaires | Tenons radiculaires | Root canal post, preformed | Classe IIa | Non | non | non
2020-02-03 | JIANGSU VEDKANG MEDICAL SCIENCE & TECHNOLOGY CO LTD | LIFE PARTNERS EUROPE | Aiguilles d’injection 21 G | Aiguilles d’injection | Submucosal injection needle | Classe IIa | Non | oui | non
2020-02-03 | JIANGSU VEDKANG MEDICAL SCIENCE & TECHNOLOGY CO LTD | LIFE PARTNERS EUROPE | Aiguilles d’injection 23 G | Aiguilles d’injection | Submucosal injection needle | Classe IIa | Non | oui | non
2020-02-03 | JIANGSU VEDKANG MEDICAL SCIENCE & TECHNOLOGY CO LTD | LIFE PARTNERS EUROPE | Aiguilles d’injection 25 G | Aiguilles d’injection | Submucosal injection needle | Classe IIa | Non | oui | non
2020-02-03 | Sure Dent Corporation | KOMET France | Pointes papier et pointes de gutta-percha - Pointes de gutta-percha synthétiques | Pointes papier | Endodontic paper point | Classe IIa | Non | non | non
2020-02-03 | Sure Dent Corporation | KOMET France | Pointes papier et pointes de gutta-percha - Pointes papier | Pointes papier | Endodontic paper point | Classe IIa | Non | non | non
2020-02-03 | W&H Dentalwerk Bürmoos GmbH | KOMET France | Contre-angle oscillant - Pièce à main de système d'outil dentaire à moteur électrique, alimentée par le secteur | Pièce à main de système d'outil dentaire à moteur électrique, alimentée par le secteur | unclassified | Classe IIa | Non | non | non
2020-02-04 | Anrei Medical (HZ) Co., Ltd | LIFE PARTNERS EUROPE | Anse à polypectomie chaude et froide rotative XX mm | Anse à polypectomie | Laparoscopic electrosurgical scissors | Classe IIb | Non | non | non
2020-02-04 | Anrei Medical (HZ) Co., Ltd | LIFE PARTNERS EUROPE | Anse à polypectomie chaude et froide XX mm | Anse à polypectomie | Laparoscopic electrosurgical scissors | Classe IIb | Non | non | non
2020-02-04 | Anrei Medical (HZ) Co., Ltd | LIFE PARTNERS EUROPE | Anse à polypectomie rotative XX mm | Anse à polypectomie | Laparoscopic electrosurgical scissors | Classe IIb | Non | non | non
2020-02-04 | Anrei Medical (HZ) Co., Ltd | LIFE PARTNERS EUROPE | Anse à polypectomie XX mm | Anse à polypectomie | Laparoscopic electrosurgical scissors | Classe IIb | Non | non | non
2020-02-04 | DWS S.R.L. | DWS S.R.L. | TEMPORIS DD-1000-A1 LFAB | Résine polymère pour prothèses dentaires provisoires | Dental crown/bridge resin, temporary | Classe IIa | Non | non | non
2020-02-04 | DWS S.R.L. | DWS S.R.L. | TEMPORIS DD-1000-A1 XFAB | Résine polymère pour prothèses dentaires provisoires | Dental crown/bridge resin, temporary | Classe IIa | Non | non | non
2020-02-04 | DWS S.R.L. | DWS S.R.L. | TEMPORIS DD-1000-A2 LFAB | Résine polymère pour prothèses dentaires provisoires | Dental crown/bridge resin, temporary | Classe IIa | Non | non | non
2020-02-04 | DWS S.R.L. | DWS S.R.L. | TEMPORIS DD-1000-A2 XFAB | Résine polymère pour prothèses dentaires provisoires | Dental crown/bridge resin, temporary | Classe IIa | Non | non | non
2020-02-04 | DWS S.R.L. | DWS S.R.L. | TEMPORIS DD-1000-A3 LFAB | Résine polymère pour prothèses dentaires provisoires | Dental crown/bridge resin, temporary | Classe IIa | Non | non | non
2020-02-04 | DWS S.R.L. | DWS S.R.L. | TEMPORIS DD-1000-A3 XFAB | Résine polymère pour prothèses dentaires provisoires | Dental crown/bridge resin, temporary | Classe IIa | Non | non | non
2020-02-04 | DWS S.R.L. | DWS S.R.L. | TEMPORIS DD-1000-A3.5 LFAB | Résine polymère pour prothèses dentaires provisoires | Dental crown/bridge resin, temporary | Classe IIa | Non | non | non
2020-02-04 | DWS S.R.L. | DWS S.R.L. | TEMPORIS DD-1000-A3.5 XFAB | Résine polymère pour prothèses dentaires provisoires | Dental crown/bridge resin, temporary | Classe IIa | Non | non | non
2020-02-04 | DWS S.R.L. | DWS S.R.L. | TEMPORIS DD-1000-B1 XFAB | Résine polymère pour prothèses dentaires provisoires | Dental crown/bridge resin, temporary | Classe IIa | Non | non | non
2020-02-04 | DWS S.R.L. | DWS S.R.L. | TEMPORIS DD-1000-N XFAB | Résine polymère pour prothèses dentaires provisoires | Dental crown/bridge resin, temporary | Classe IIa | Non | non | non
2020-02-04 | DWS S.R.L. | DWS S.R.L. | TEMPORIS Photoshade A1-A3.5 DFAB 3 elements | Résine polymère pour prothèses dentaires provisoires | Dental crown/bridge resin, temporary | Classe IIa | Non | non | non
2020-02-04 | DWS S.R.L. | DWS S.R.L. | TEMPORIS Photoshade A1-A3.5 DFAB 5 elements | Résine polymère pour prothèses dentaires provisoires | Dental crown/bridge resin, temporary | Classe IIa | Non | non | non
2020-02-04 | EXTHERA MEDICAL CORPORATION | EXTHERA MEDICAL CORPORATION | Affinity Blood Filter Seraph 100 Microbind | Filtre pour hémoperfusion pour adsorption | unclassified | Classe IIb | Non | oui | non
2020-02-04 | JIANGSU VEDKANG MEDICAL SCIENCE & TECHNOLOGY CO LTD | LIFE PARTNERS EUROPE | Anse à polypectomie double taille monofilament | Anse à polypectomie | Flexible polypectomy snare, single-use | Classe IIb | Non | oui | non
2020-02-04 | JIANGSU VEDKANG MEDICAL SCIENCE & TECHNOLOGY CO LTD | LIFE PARTNERS EUROPE | Anse à polypectomie ovale | Anse à polypectomie | Flexible polypectomy snare, single-use | Classe IIb | Non | oui | non
2020-02-04 | JIANGSU VEDKANG MEDICAL SCIENCE & TECHNOLOGY CO LTD | LIFE PARTNERS EUROPE | Bougies de dilatation de X & XX mm et longueur 850 mm | Bougie de dilatation | Oesophageal bougie, single-use | Classe IIa | Non | oui | non
2020-02-04 | JIANGSU VEDKANG MEDICAL SCIENCE & TECHNOLOGY CO LTD | LIFE PARTNERS EUROPE | Brosse cytologique cathéter Ø 1,8 mm longueur 110 cm, brosse Ø X mm longueur 10 mm | Brosse cytologique | Flexible endotherapy cytology brush, single-use | Classe IIa | Non | oui | non
2020-02-04 | JIANGSU VEDKANG MEDICAL SCIENCE & TECHNOLOGY CO LTD | LIFE PARTNERS EUROPE | Brosse pulmonaire cathéter Ø 1,8 mm longueur 105 cm, brosse Ø 3 mm longueur 10 mm ciseaux et protection cathéter inclus | Brosse pulmonaire | Flexible endotherapy cytology brush, single-use | Classe IIa | Non | oui | non
2020-02-04 | JIANGSU VEDKANG MEDICAL SCIENCE & TECHNOLOGY CO LTD | LIFE PARTNERS EUROPE | Cathéter spray | Cathéter spray | unclassified | Classe IIa | Non | oui | non
2020-02-04 | JIANGSU VEDKANG MEDICAL SCIENCE & TECHNOLOGY CO LTD | LIFE PARTNERS EUROPE | Ensemble de bougies de dilatation avec bougies de 5,7,9,11,13,15 mm, 1 fil guide, 3 brosses nettoyantes et 1 gonfleur avec connecteur | Bougie de dilatation | Oesophageal bougie, single-use | Classe IIa | Non | oui | non
2020-02-04 | JIANGSU VEDKANG MEDICAL SCIENCE & TECHNOLOGY CO LTD | LIFE PARTNERS EUROPE | Pince à biopsie chaude | Pince à Biopsie Chaude | Laparoscopic electrosurgical scissors | Classe IIb | Non | oui | non
2020-02-04 | JIANGSU VEDKANG MEDICAL SCIENCE & TECHNOLOGY CO LTD | LIFE PARTNERS EUROPE | Pince à biopsie chaude avec aiguille | Pince à Biopsie Chaude | Laparoscopic electrosurgical scissors | Classe IIb | Non | oui | non
2020-02-04 | Medical Components Inc. | HEMOTECH SAS | Trio-CT™ Cathéter trois voies Court Terme 12 cm, 13,5 Fr - AS01135121E | Cathéter à lumière triple | Haemodialysis catheter, nonimplantable | Classe IIa | Non | oui | non
2020-02-04 | Medical Components Inc. | HEMOTECH SAS | Trio-CT™ Cathéter trois voies Court Terme 15 cm, 13,5 Fr - AS01135151E | Cathéter à lumière triple | Haemodialysis catheter, nonimplantable | Classe IIa | Non | oui | non
2020-02-04 | Medical Components Inc. | HEMOTECH SAS | Trio-CT™ Cathéter trois voies Court Terme 20 cm, 13,5 Fr - AS01135201E | Cathéter à lumière triple | Haemodialysis catheter, nonimplantable | Classe IIa | Non | oui | non
2020-02-04 | Medical Components Inc. | HEMOTECH SAS | Trio-CT™ Cathéter trois voies Court Terme 24 cm, 13,5 Fr - AS01135241E | Cathéter à lumière triple | Haemodialysis catheter, nonimplantable | Classe IIa | Non | oui | non
2020-02-04 | Medical Components Inc. | HEMOTECH SAS | Trio-CT™ Cathéter trois voies Court Terme 30 cm, 13,5 Fr - AS01135301E | Cathéter à lumière triple | Haemodialysis catheter, nonimplantable | Classe IIa | Non | oui | non
2020-02-04 | MEDICONTUR | MEDICONTUR FRANCE | Kit injection MedJet PIL-MA | Kit injection | unclassified | Classe IIa | Non | oui | non
2020-02-04 | Neuro-Competence GmbH | SOPHYSA | CelluStrip | Éponge neurochirurgicale | Neurosurgical sponge | Classe III | Non | oui | non
2020-02-04 | NOBEL BIOCARE AB | NOBEL BIOCARE France | NOBEL REPLACE CONICAL CONNECTION TiUltra - NP 3.5 X 10 mm | Implant dentaire anatomique endo-osseux | Screw endosteal dental implant, two-piece | Classe IIb | Non | oui | non
2020-02-04 | NOBEL BIOCARE AB | NOBEL BIOCARE France | NOBEL REPLACE CONICAL CONNECTION TiUltra - NP 3.5 X 11,5 mm | Implant dentaire anatomique endo-osseux | Screw endosteal dental implant, two-piece | Classe IIb | Non | oui | non
2020-02-04 | NOBEL BIOCARE AB | NOBEL BIOCARE France | NOBEL REPLACE CONICAL CONNECTION TiUltra - NP 3.5 X 13 mm | Implant dentaire anatomique endo-osseux | Screw endosteal dental implant, two-piece | Classe IIb | Non | oui | non
2020-02-04 | NOBEL BIOCARE AB | NOBEL BIOCARE France | NOBEL REPLACE CONICAL CONNECTION TiUltra - NP 3.5 X 16 mm | Implant dentaire anatomique endo-osseux | Screw endosteal dental implant, two-piece | Classe IIb | Non | oui | non
2020-02-04 | NOBEL BIOCARE AB | NOBEL BIOCARE France | NOBEL REPLACE CONICAL CONNECTION TiUltra - NP 3.5 X 8 mm | Implant dentaire anatomique endo-osseux | Screw endosteal dental implant, two-piece | Classe IIb | Non | oui | non
2020-02-04 | NOBEL BIOCARE AB | NOBEL BIOCARE France | NOBEL REPLACE CONICAL CONNECTION TiUltra - RP 4.3 X 10 mm | Implant dentaire anatomique endo-osseux | Screw endosteal dental implant, two-piece | Classe IIb | Non | oui | non
2020-02-04 | NOBEL BIOCARE AB | NOBEL BIOCARE France | NOBEL REPLACE CONICAL CONNECTION TiUltra - RP 4.3 X 11,5 mm | Implant dentaire anatomique endo-osseux | Screw endosteal dental implant, two-piece | Classe IIb | Non | oui | non
2020-02-04 | NOBEL BIOCARE AB | NOBEL BIOCARE France | NOBEL REPLACE CONICAL CONNECTION TiUltra - RP 4.3 X 13 mm | Implant dentaire anatomique endo-osseux | Screw endosteal dental implant, two-piece | Classe IIb | Non | oui | non
2020-02-04 | NOBEL BIOCARE AB | NOBEL BIOCARE France | NOBEL REPLACE CONICAL CONNECTION TiUltra - RP 4.3 X 16 mm | Implant dentaire anatomique endo-osseux | Screw endosteal dental implant, two-piece | Classe IIb | Non | oui | non
2020-02-04 | NOBEL BIOCARE AB | NOBEL BIOCARE France | NOBEL REPLACE CONICAL CONNECTION TiUltra - RP 4.3 X 8 mm | Implant dentaire anatomique endo-osseux | Screw endosteal dental implant, two-piece | Classe IIb | Non | oui | non
2020-02-04 | NOBEL BIOCARE AB | NOBEL BIOCARE France | NOBEL REPLACE CONICAL CONNECTION TiUltra - RP 5.0 X 10 mm | Implant dentaire anatomique endo-osseux | Screw endosteal dental implant, two-piece | Classe IIb | Non | oui | non
2020-02-04 | NOBEL BIOCARE AB | NOBEL BIOCARE France | NOBEL REPLACE CONICAL CONNECTION TiUltra - RP 5.0 X 11.5 mm | Implant dentaire anatomique endo-osseux | Screw endosteal dental implant, two-piece | Classe IIb | Non | oui | non
2020-02-04 | NOBEL BIOCARE AB | NOBEL BIOCARE France | NOBEL REPLACE CONICAL CONNECTION TiUltra - RP 5.0 X 13 mm | Implant dentaire anatomique endo-osseux | Screw endosteal dental implant, two-piece | Classe IIb | Non | oui | non
2020-02-04 | NOBEL BIOCARE AB | NOBEL BIOCARE France | NOBEL REPLACE CONICAL CONNECTION TiUltra - RP 5.0 X 16 mm | Implant dentaire anatomique endo-osseux | Screw endosteal dental implant, two-piece | Classe IIb | Non | oui | non
2020-02-04 | NOBEL BIOCARE AB | NOBEL BIOCARE France | NOBEL REPLACE CONICAL CONNECTION TiUltra - RP 5.0 X 8 mm | Implant dentaire anatomique endo-osseux | Screw endosteal dental implant, two-piece | Classe IIb | Non | oui | non
2020-02-04 | RESORBA Medical GmbH | GMI FRANCE | PARASORB RESODONT® Forte | Membrane résorbable de collagène | unclassified | Classe III | EQUINE | oui | non
2020-02-04 | Shockwave Medical, Inc. | MEDPASS | Générateur et Câble de connexion de Lithotripsie intravasculaire (IVLGCCD) | Générateur et Câble de connexion de Lithotripsie intravasculaire | Ultrasound thrombolysis system control unit | Classe IIb | Non | non | non
2020-02-04 | STERIS CORPORATION | STERIS SAS | VAPROX HC Stérilisant - 59% Peroxyde d'hydrogène | Agent stérilisant au peroxyde d'hydrogène | Hydrogen peroxide device sterilant | Classe IIb | Non | non | non
2020-02-04 | Wilson Instruments SHA Co Ltd | LIFE PARTNERS EUROPE | Aiguille d'injection 25G Pédiatrique | Aiguille d'injection | unclassified | Classe IIa | Non | oui | non
2020-02-05 | Advanced Sterilization Products - Division of Ethicon, Inc - a Johnson & Johnson Company | ASP FRANCE | BOOSTER ADAPTOR | Adaptateur | Hydrogen peroxide device sterilant | Classe IIa | Non | non | non
2020-02-05 | Advanced Sterilization Products - Division of Ethicon, Inc - a Johnson & Johnson Company | ASP FRANCE | STERRAD® BOOSTERS | Booster | Hydrogen peroxide device sterilant | Classe IIa | Non | non | non
2020-02-05 | Advanced Sterilization Products - Division of Ethicon, Inc - a Johnson & Johnson Company | ASP FRANCE | STERRAD® NX | Système de stérilisation | Plasma sterilizer | Classe IIa | Non | non | non
2020-02-05 | Advanced Sterilization Products - Division of Ethicon, Inc - a Johnson & Johnson Company | ASP FRANCE | STERRAD® NX Cassette | Cassette pour stérilisateur | Hydrogen peroxide device sterilant | Classe IIa | Non | non | non
2020-02-05 | Advanced Sterilization Products - Division of Ethicon, Inc - a Johnson & Johnson Company | ASP FRANCE | STERRAD® 100NX | Stérilisateur | Plasma sterilizer | Classe IIa | Non | non | non
2020-02-05 | Advanced Sterilization Products - Division of Ethicon, Inc - a Johnson & Johnson Company | ASP FRANCE | STERRAD® 100NX Cassette | Cassette pour stérilisateur | Hydrogen peroxide device sterilant | Classe IIa | Non | non | non
2020-02-05 | Advanced Sterilization Products - Division of Ethicon, Inc - a Johnson & Johnson Company | ASP FRANCE | STERRAD® 100S Cassette | Cassette pour stérilisateur | Hydrogen peroxide device sterilant | Classe IIa | Non | non | non
2020-02-05 | Bicon, LLC | Bicon, LLC | Integra-CP | Dispositif chirurgical invasif implantable à long terme | Basket endosteal dental implant, two-piece | Classe IIb | Non | oui | non
2020-02-05 | Bicon, LLC | Bicon, LLC | Integra-Ti | Dispositif chirurgical invasif implantable à long terme | Basket endosteal dental implant, two-piece | Classe IIb | Non | oui | non
2020-02-05 | Bicon, LLC | Bicon, LLC | SynthoGraft | Implant dentaire | Dental bone matrix implant, synthetic | Classe III | Non | oui | non
2020-02-05 | Bicon, LLC | Bicon, LLC | TRINIA | Discs et blocs | Dental implant suprastructure, permanent | Classe IIa | Non | non | non
2020-02-05 | Chemische Fabrik Dr. WEIGERT GmbH & Co. KG | ASP FRANCE | Adaptacide Multi-Lingual 4.75L/Jug, 2 Jugs/Case | Acide peracétique | Peracetic acid device sterilant | Classe IIb | Non | non | non
2020-02-05 | CILAG GMBH INTERNATIONAL | ASP FRANCE | CIDEX OPA Solution | solution désinfectate | Quaternary ammonium compound device disinfectant/cleaner | Classe IIb | Non | non | non
2020-02-05 | DENTSPLY Sirona Orthodontics Inc. | DENTSPLY Sirona Orthodontics Inc. | Ovation S | Brackets orthodontiques, céramiques | Orthodontic bracket, ceramic | Classe IIa | Non | non | non
2020-02-05 | FEG Textiltechnik Forschungs-und Entwicklungsgesellschaft mbH | INT'AIR MEDICAL | Dynamesh CICAT PV091525F1 | Implant textile en filet (mesh) pour le renforcement des structures des tissus conjonctifs | unclassified | Classe IIb | Non | oui | non
2020-02-05 | FEG Textiltechnik Forschungs-und Entwicklungsgesellschaft mbH | INT'AIR MEDICAL | Dynamesh ENDOLAP PV101215F1 | Implant textile en filet (mesh) pour le renforcement des structures des tissus conjonctifs | unclassified | Classe IIb | Non | oui | non
2020-02-05 | FEG Textiltechnik Forschungs-und Entwicklungsgesellschaft mbH | INT'AIR MEDICAL | Dynamesh ENDOLAP PV101315F1 | Implant textile en filet (mesh) pour le renforcement des structures des tissus conjonctifs | unclassified | Classe IIb | Non | oui | non
2020-02-05 | FEG Textiltechnik Forschungs-und Entwicklungsgesellschaft mbH | INT'AIR MEDICAL | Dynamesh IPST IP070215F1 | Filet prothétique (Mesh) de renfort des structures conjonctives avec une interconnexion de passage pour les parties intestinales | unclassified | Classe IIb | Non | oui | non
2020-02-05 | FEG Textiltechnik Forschungs-und Entwicklungsgesellschaft mbH | INT'AIR MEDICAL | Dynamesh IPST IP070225F1 | Filet prothétique (Mesh) de renfort des structures conjonctives avec une interconnexion de passage pour les parties intestinales | unclassified | Classe IIb | Non | oui | non
2020-02-05 | FEG Textiltechnik Forschungs-und Entwicklungsgesellschaft mbH | INT'AIR MEDICAL | Dynamesh IPST IP070316F1 | Filet prothétique (Mesh) de renfort des structures conjonctives avec une interconnexion de passage pour les parties intestinales | unclassified | Classe IIb | Non | oui | non
2020-02-05 | FEG Textiltechnik Forschungs-und Entwicklungsgesellschaft mbH | INT'AIR MEDICAL | Dynamesh IPST IP070417F1 | Filet prothétique (Mesh) de renfort des structures conjonctives avec une interconnexion de passage pour les parties intestinales | unclassified | Classe IIb | Non | oui | non
2020-02-05 | FEG Textiltechnik Forschungs-und Entwicklungsgesellschaft mbH | INT'AIR MEDICAL | Dynamesh IPST IP072415F1 | Filet prothétique (Mesh) de renfort des structures conjonctives avec une interconnexion de passage pour les parties intestinales | unclassified | Classe IIb | Non | oui | non
2020-02-05 | FEG Textiltechnik Forschungs-und Entwicklungsgesellschaft mbH | INT'AIR MEDICAL | Dynamesh IPST-D visible IP082431F1 | Filet prothétique (Mesh) de renfort des structures conjonctives avec une interconnexion de passage pour les parties intestinales | unclassified | Classe IIb | Non | oui | non
2020-02-05 | FEG Textiltechnik Forschungs-und Entwicklungsgesellschaft mbH | INT'AIR MEDICAL | Dynamesh IPST-D visible IP082432F1 | Filet prothétique (Mesh) de renfort des structures conjonctives avec une interconnexion de passage pour les parties intestinales | unclassified | Classe IIb | Non | oui | non
2020-02-05 | FEG Textiltechnik Forschungs-und Entwicklungsgesellschaft mbH | INT'AIR MEDICAL | Dynamesh IPST-R IP103316F1 | Filet prothétique (Mesh) de renfort des structures conjonctives avec une interconnexion de passage pour les parties intestinales | unclassified | Classe IIb | Non | oui | non
2020-02-05 | FEG Textiltechnik Forschungs-und Entwicklungsgesellschaft mbH | INT'AIR MEDICAL | Dynamesh IPST-R visible IP113316F1 | Filet prothétique (Mesh) de renfort des structures conjonctives avec une interconnexion de passage pour les parties intestinales | unclassified | Classe IIb | Non | oui | non
2020-02-05 | FEG Textiltechnik Forschungs-und Entwicklungsgesellschaft mbH | INT'AIR MEDICAL | Dynamesh PRP visible PV781715F3 | Implants textiles en filet (mesh) pour le renforcement des structures des tissus conjonctifs et des ligaments | unclassified | Classe IIb | Non | oui | non
2020-02-05 | France Chirurgie Instrumentation | France Chirurgie Instrumentation | STOPLOSS® JONES TUBE | Tube lacrymal | Lacrimal tube | Classe IIb | Non | oui | non
2020-02-05 | MEDICO S.p.A. | MEDICO FRANCE | OLYMPIA PLUS | Programmateur pour stimulateurs cardiaques implantables Medico | unclassified | Classe III | Non | non | non
2020-02-05 | STERIS CORPORATION | STERIS SAS | S20 Sterilisant Concentrate - S2009 | Agent stérilisant concentré | Peracetic acid device sterilant | Classe IIb | Non | non | non
2020-02-05 | STRYKER INSTRUMENTS | STRYKER FRANCE SAS | TPX™ Micro Drill | Micro-foret | Line-powered surgical drilling system motor | Classe IIa | Non | non | non
2020-02-05 | STRYKER INSTRUMENTS | STRYKER FRANCE SAS | TPX™ Oscillating Saw | Scie oscillante | Line-powered surgical drilling system motor | Classe IIa | Non | non | non
2020-02-05 | STRYKER INSTRUMENTS | STRYKER FRANCE SAS | TPX™ Reciprocating Saw | Scie à mouvement alternatif | Line-powered surgical drilling system motor | Classe IIa | Non | non | non
2020-02-05 | STRYKER INSTRUMENTS | STRYKER FRANCE SAS | TPX™ Router | Fraise orthopédique, à usage unique | Orthopaedic bur, single-use | Classe IIa | Non | non | non
2020-02-05 | STRYKER INSTRUMENTS | STRYKER FRANCE SAS | TPX™ Sagittal Saw | Scie sagittale | Line-powered surgical drilling system motor | Classe IIa | Non | non | non
2020-02-05 | STRYKER INSTRUMENTS | STRYKER FRANCE SAS | TPX™ Universal Driver | Moteur Universel | Line-powered surgical drilling system motor | Classe IIa | Non | non | non
2020-02-05 | STRYKER INSTRUMENTS | STRYKER FRANCE SAS | TPX™ Wiredriver | Moteur à broche | Electric wire driver | Classe IIa | Non | non | non
2020-02-05 | STRYKER INSTRUMENTS | STRYKER FRANCE SAS | TPX™ XL Oscillating Saw | Scie Oscillante XL | Line-powered surgical drilling system motor | Classe IIa | Non | non | non
2020-02-05 | Swan Medical S.L. | GMI FRANCE | RUTILIGHT® | Dispositif d'éclairage, stérile, à usage unique, adaptable aux bistouris électriques et à d'autre dispositifs médicaux | Light source adaptor | Classe IIa | Non | non | non
2020-02-06 | BLUE ORTHO | BLUE ORTHO | Exactech GPS System : Bras Mobile GPS | Bras Mobile GPS | Robotic surgical navigation system | Classe IIa | Non | non | non
2020-02-06 | CARDINAL HEALTH | CARDINAL HEALTH FRANCE 506 | PROTEXIS SG PI Textured | Gants chirurgicaux stériles non poudrés en polyisoprène avec revêtement hydrogel. Finition texturée. Doigt droit. | Polyisoprene surgical glove, non-powdered | Classe IIa | Non | oui | non
2020-02-06 | CardioFocus, Inc | MICROPORT CRM FRANCE SAS | Cathéter HeartLight® X3 | Cathéter du système d'ablation endoscopique | unclassified | Classe III | Non | oui | non
2020-02-06 | CardioFocus, Inc | MICROPORT CRM FRANCE SAS | Console HeartLight® X3 | Système d'ablation endoscopique | unclassified | Classe IIb | Non | non | non
2020-02-06 | Collagen Matrix, Inc. | STRYKER FRANCE SAS | DuraMatrix® Suturable | Membrane durale en collagène | Dura mater biomatrix implant | Classe III | Non | oui | non
2020-02-06 | Laboratoires CLEMASCIENCES | Vemedia Manufacturing B.V. | OENOBIOL CAPTEUR 3 EN 1 + | Gélules à base de complexe Acti Ball® | unclassified | Classe IIa | Non | non | non
2020-02-06 | OrthoPediatrics Corp. | OrthoPediatrics Corp. | PEDILOC FRAGMENT SYSTEM - 2.7 MM CORTICAL SCREW, T10, XX MM | Implant orthopédique | Orthopaedic bone screw, non-biodegradable, sterile | Classe IIb | Non | non | non
2020-02-06 | OrthoPediatrics Corp. | OrthoPediatrics Corp. | PEDILOC FRAGMENT SYSTEM - 2.7 MM LOCKING COMPRESSION PLATE, 12 HOLE | Implant orthopédique | Fixation plate, fracture-healing, non-biodegradable | Classe IIb | Non | non | non
2020-02-06 | OrthoPediatrics Corp. | OrthoPediatrics Corp. | PEDILOC FRAGMENT SYSTEM - 2.7 MM LOCKING COMPRESSION PLATE, 14 HOLE | Implant orthopédique | Fixation plate, fracture-healing, non-biodegradable | Classe IIb | Non | non | non
2020-02-06 | OrthoPediatrics Corp. | OrthoPediatrics Corp. | PEDILOC FRAGMENT SYSTEM - 2.7 MM LOCKING COMPRESSION PLATE, 16 HOLE | Implant orthopédique | Fixation plate, fracture-healing, non-biodegradable | Classe IIb | Non | non | non
2020-02-06 | OrthoPediatrics Corp. | OrthoPediatrics Corp. | PEDILOC FRAGMENT SYSTEM - 2.7 MM LOCKING COMPRESSION PLATE, 18 HOLE | Implant orthopédique | Fixation plate, fracture-healing, non-biodegradable | Classe IIb | Non | non | non
2020-02-06 | OrthoPediatrics Corp. | OrthoPediatrics Corp. | PEDILOC FRAGMENT SYSTEM - 2.7 MM LOCKING COMPRESSION PLATE, 2 HOLE | Implant orthopédique | Fixation plate, fracture-healing, non-biodegradable | Classe IIb | Non | non | non
2020-02-06 | OrthoPediatrics Corp. | OrthoPediatrics Corp. | PEDILOC FRAGMENT SYSTEM - 2.7 MM LOCKING COMPRESSION PLATE, 20 HOLE | Implant orthopédique | Fixation plate, fracture-healing, non-biodegradable | Classe IIb | Non | non | non
2020-02-06 | OrthoPediatrics Corp. | OrthoPediatrics Corp. | PEDILOC FRAGMENT SYSTEM - 2.7 MM LOCKING COMPRESSION PLATE, 3 HOLE | Implant orthopédique | Fixation plate, fracture-healing, non-biodegradable | Classe IIb | Non | non | non
2020-02-06 | OrthoPediatrics Corp. | OrthoPediatrics Corp. | PEDILOC FRAGMENT SYSTEM - 2.7 MM LOCKING COMPRESSION PLATE, 9 HOLE | Implant orthopédique | Fixation plate, fracture-healing, non-biodegradable | Classe IIb | Non | non | non
2020-02-06 | OrthoPediatrics Corp. | OrthoPediatrics Corp. | PEDILOC FRAGMENT SYSTEM - 2.7 MM LOCKING SCREW, T10, XX MM | Implant orthopédique | Orthopaedic bone screw, non-biodegradable, sterile | Classe IIb | Non | non | non
2020-02-06 | OrthoPediatrics Corp. | OrthoPediatrics Corp. | PEDILOC FRAGMENT SYSTEM - 2.7 MM RECONSTRUCTION PLATE, 2 HOLE | Implant orthopédique | Fixation plate, fracture-healing, non-biodegradable | Classe IIb | Non | non | non
2020-02-06 | OrthoPediatrics Corp. | OrthoPediatrics Corp. | PEDILOC FRAGMENT SYSTEM - 2.7 MM RECONSTRUCTION PLATE, 3 HOLE | Implant orthopédique | Fixation plate, fracture-healing, non-biodegradable | Classe IIb | Non | non | non
2020-02-06 | OrthoPediatrics Corp. | OrthoPediatrics Corp. | PEDILOC FRAGMENT SYSTEM - 2.7 MM RECONSTRUCTION PLATE, 5 HOLE | Implant orthopédique | Fixation plate, fracture-healing, non-biodegradable | Classe IIb | Non | non | non
2020-02-06 | OrthoPediatrics Corp. | OrthoPediatrics Corp. | PEDILOC FRAGMENT SYSTEM - 2.7 MM RECONSTRUCTION PLATE, 7 HOLE | Implant orthopédique | Fixation plate, fracture-healing, non-biodegradable | Classe IIb | Non | non | non
2020-02-06 | OrthoPediatrics Corp. | OrthoPediatrics Corp. | PEDILOC FRAGMENT SYSTEM - 2.7 MM RECONSTRUCTION PLATE, 9 HOLE | Implant orthopédique | Fixation plate, fracture-healing, non-biodegradable | Classe IIb | Non | non | non
2020-02-06 | OrthoPediatrics Corp. | OrthoPediatrics Corp. | PEDILOC FRAGMENT SYSTEM - 2.7 MM 1/4 TUBULAR PLATE, 10 HOLE | Implant orthopédique | Fixation plate, fracture-healing, non-biodegradable | Classe IIb | Non | non | non
2020-02-06 | OrthoPediatrics Corp. | OrthoPediatrics Corp. | PEDILOC FRAGMENT SYSTEM - 2.7 MM 1/4 TUBULAR PLATE, 12 HOLE | Implant orthopédique | Fixation plate, fracture-healing, non-biodegradable | Classe IIb | Non | non | non
2020-02-06 | OrthoPediatrics Corp. | OrthoPediatrics Corp. | PEDILOC FRAGMENT SYSTEM - 2.7 MM 1/4 TUBULAR PLATE, 14 HOLE | Implant orthopédique | Fixation plate, fracture-healing, non-biodegradable | Classe IIb | Non | non | non
2020-02-06 | OrthoPediatrics Corp. | OrthoPediatrics Corp. | PEDILOC FRAGMENT SYSTEM - 2.7 MM 1/4 TUBULAR PLATE, 16 HOLE | Implant orthopédique | Fixation plate, fracture-healing, non-biodegradable | Classe IIb | Non | non | non
2020-02-06 | OrthoPediatrics Corp. | OrthoPediatrics Corp. | PEDILOC FRAGMENT SYSTEM - 2.7 MM 1/4 TUBULAR PLATE, 18 HOLE | Implant orthopédique | Fixation plate, fracture-healing, non-biodegradable | Classe IIb | Non | non | non
2020-02-06 | OrthoPediatrics Corp. | OrthoPediatrics Corp. | PEDILOC FRAGMENT SYSTEM - 2.7 MM 1/4 TUBULAR PLATE, 2 HOLE | Implant orthopédique | Fixation plate, fracture-healing, non-biodegradable | Classe IIb | Non | non | non
2020-02-06 | OrthoPediatrics Corp. | OrthoPediatrics Corp. | PEDILOC FRAGMENT SYSTEM - 2.7 MM 1/4 TUBULAR PLATE, 20 HOLE | Implant orthopédique | Fixation plate, fracture-healing, non-biodegradable | Classe IIb | Non | non | non
2020-02-06 | OrthoPediatrics Corp. | OrthoPediatrics Corp. | PEDILOC FRAGMENT SYSTEM - 2.7 MM 1/4 TUBULAR PLATE, 3 HOLE | Implant orthopédique | Fixation plate, fracture-healing, non-biodegradable | Classe IIb | Non | non | non
2020-02-06 | OrthoPediatrics Corp. | OrthoPediatrics Corp. | PEDILOC FRAGMENT SYSTEM - 2.7 MM 1/4 TUBULAR PLATE, 5 HOLE | Implant orthopédique | Fixation plate, fracture-healing, non-biodegradable | Classe IIb | Non | non | non
2020-02-06 | OrthoPediatrics Corp. | OrthoPediatrics Corp. | PEDILOC FRAGMENT SYSTEM - 2.7 MM 1/4 TUBULAR PLATE, 9 HOLE | Implant orthopédique | Fixation plate, fracture-healing, non-biodegradable | Classe IIb | Non | non | non
2020-02-06 | Phibo Dental Solutions S.L. | Phibo Dental Solutions S.L. | ACT30 Vis pour Nobel Active 3.0 | Vis CAD-CAM | Dental implant system | Classe IIa | Non | oui | non
2020-02-06 | Phibo Dental Solutions S.L. | Phibo Dental Solutions S.L. | TSA 04.060 Implant-Tarauds Avantblast TSA® S4 L6.0mm | Implant-Tarauds | Dental implant system | Classe IIb | Non | oui | non
2020-02-06 | Phibo Dental Solutions S.L. | Phibo Dental Solutions S.L. | TSA 04.070 Implant-Tarauds Avantblast TSA® S4 L7.0mm | Implant-Tarauds | Dental implant system | Classe IIb | Non | oui | non
2020-02-06 | Phibo Dental Solutions S.L. | Phibo Dental Solutions S.L. | TSA 05.060 Implant-Tarauds Avantblast TSA® S5 L6.0mm | Implant-Tarauds | Dental implant system | Classe IIb | Non | oui | non
2020-02-06 | Phibo Dental Solutions S.L. | Phibo Dental Solutions S.L. | TSA 05.070 Implant-Tarauds Avantblast TSA® S5 L7.0mm | Implant-Tarauds | Dental implant system | Classe IIb | Non | oui | non
2020-02-06 | Phibo Dental Solutions S.L. | Phibo Dental Solutions S.L. | TSH 04.060 Implant-Tarauds Avantblast TSH® S4 L6.0mm | Implant-Tarauds | Dental implant system | Classe IIb | Non | oui | non
2020-02-06 | Phibo Dental Solutions S.L. | Phibo Dental Solutions S.L. | TSH 04.070 Implant-Tarauds Avantblast TSH® S4 L7.0mm | Implant-Tarauds | Dental implant system | Classe IIb | Non | oui | non
2020-02-06 | Phibo Dental Solutions S.L. | Phibo Dental Solutions S.L. | TSH 05.060 Implant-Tarauds Avantblast TSH® S5 L6.0mm | Implant-Tarauds | Dental implant system | Classe IIb | Non | oui | non
2020-02-06 | Phibo Dental Solutions S.L. | Phibo Dental Solutions S.L. | TSH 05.070 Implant-Tarauds Avantblast TSH® S5 L7.0mm | Implant-Tarauds | Dental implant system | Classe IIb | Non | oui | non
2020-02-06 | RAFFIN MEDICAL | RAFFIN MEDICAL | Custom pack d'accouchement N°45 - 401532 | Custom pack d'accouchement N°45 | Birthing/delivery kit | Classe IIa | Non | oui | non
2020-02-06 | RAFFIN MEDICAL | RAFFIN MEDICAL | Set d'anesthésie péridurale N°28 - 405161 | Set d'anesthésie péridurale N°28 | Epidural anaesthesia kit | Classe IIa | Non | oui | non
2020-02-06 | RAFFIN MEDICAL | RAFFIN MEDICAL | Set d'anesthésie péridurale N°29 - 405163 | Set d'anesthésie péridurale N°29 | Epidural anaesthesia kit | Classe IIa | Non | oui | non
2020-02-06 | RAFFIN MEDICAL | RAFFIN MEDICAL | Set d'anesthésie péridurale N°30 - 405164 | Set d'anesthésie péridurale N°30 | Epidural anaesthesia kit | Classe IIa | Non | oui | non
2020-02-06 | RAFFIN MEDICAL | RAFFIN MEDICAL | Set de Rachianesthésie N°7 - 405160 | Set de Rachianesthésie N°7 | Intrathecal anaesthesia kit | Classe IIa | Non | oui | non
2020-02-06 | RAFFIN MEDICAL | RAFFIN MEDICAL | Set de réfection périnéale N°5 - 401529 | Set de réfection périnéale N°5 | Suture kit, medicated | Classe IIa | Non | oui | non
2020-02-06 | RAFFIN MEDICAL | RAFFIN MEDICAL | Set de suture N°12 - 400850 | Set de suture N°12 | Suture kit, medicated | Classe IIa | Non | oui | non
2020-02-07 | BFP RESEARCH | BFP Electronique | CARBOXY PEN | Appareil de Carboxythérapie | unclassified | Classe IIa | Non | non | non
2020-02-07 | BFP RESEARCH | BFP Electronique | CONCERTO | Appareil de Mésothérapie et Carboxythérapie | Injector, <specify> | Classe IIa | Non | non | non
2020-02-07 | BFP RESEARCH | BFP Electronique | MCT INJECTOR | Appareil de Mésothérapie et Carboxythérapie | Injector, <specify> | Classe IIa | Non | non | non
2020-02-07 | BFP RESEARCH | BFP Electronique | MILTA LED | Appareil de photothérapie | Light therapy unit, <specify> | Classe IIa | Non | non | non
2020-02-07 | BFP RESEARCH | BFP Electronique | REJULIGHT | Appareil de photothérapie | Light therapy unit, <specify> | Classe IIa | Non | non | non
2020-02-07 | BFP RESEARCH | BFP Electronique | RGN 300 | Appareil de photothérapie | Light therapy unit, <specify> | Classe IIa | Non | non | non
2020-02-07 | BFP RESEARCH | BFP Electronique | ULTIM | Appareil de Mésothérapie | Injector, <specify> | Classe IIa | Non | non | non
2020-02-07 | HOWMEDICA Osteonics Corp. | STRYKER FRANCE SAS | DALL-MILES Cable System : Crochet trochantérien avec 2 câbles | Implants orthopédiques | unclassified | Classe IIb | Non | oui | non
2020-02-07 | HOWMEDICA Osteonics Corp. | STRYKER FRANCE SAS | DALL-MILES Cable System : Gaines câbles | Implants orthopédiques | unclassified | Classe IIb | Non | oui | non
2020-02-07 | Omega Teknika DAC | Laboratoire OMEGA PHARMA France | XL-S MEDICAL Perte de poids | Inhibiteur de l'absorption des graisses alimentaires | Dietary fat absorption inhibitor | Classe IIa | Non | non | non
2020-02-07 | Polymedicure | PETERS Surgical | Sonde d'aspiration | Sonde d'aspiration | Tracheal suction catheter | Classe IIa | Non | oui | non
2020-02-07 | STRYKER INSTRUMENTS | STRYKER FRANCE SAS | SpineJack® - Expansion Kit | Implants orthopédiques | Vertebral body prosthesis, sterile | Classe IIb | Non | oui | non
2020-02-07 | STRYKER INSTRUMENTS | STRYKER FRANCE SAS | SpineJack® - Preparation Kit | Instrument d'implantation de prothèse orthopédique | Orthopaedic prosthesis implantation instrument, single-use | Classe IIa | Non | oui | non
2020-02-07 | STRYKER INSTRUMENTS | STRYKER FRANCE SAS | VEXIM - Cement pusher | Distributeur de ciment orthopédique | Orthopaedic cement dispenser | Classe IIa | Non | oui | non
2020-02-07 | STRYKER INSTRUMENTS | STRYKER FRANCE SAS | VEXIM - Injector Transfer Tube | Distributeur de ciment orthopédique | Orthopaedic cement dispenser | Classe IIa | Non | oui | non
2020-02-10 | CGM Spa - Divisione Medicale Meta | GEISTLICH PHARMA FRANCE | MICROSS | Collecteur d’os | unclassified | Classe IIa | Non | oui | non
2020-02-10 | KERI MEDICAL SA | KERI MEDICAL FRANCE | KeriLock® - Screwed suture anchor kit | Kit d’Ancre de suture | Soft-tissue anchor, non-biodegradable | Classe IIb | Non | oui | non
2020-02-10 | KERI MEDICAL SA | KERI MEDICAL FRANCE | Tige TOUCH® taille XS sans Ciment | Prothèse trapézo-métacarpienne | Metacarpal prosthesis | Classe IIb | Non | oui | non
2020-02-10 | Neo Medical S.A. | Neo Medical S.A. | Cage anatomical-curved 32mm, 10 mm, 5° | Implant non actif d'orthopédie | Spinal fusion cage, sterile | Classe IIb | Non | oui | non
2020-02-10 | Neo Medical S.A. | Neo Medical S.A. | Cage anatomical-curved 32mm, 11 mm, 5° | Implant non actif d'orthopédie | Spinal fusion cage, sterile | Classe IIb | Non | oui | non
2020-02-10 | Neo Medical S.A. | Neo Medical S.A. | Cage anatomical-curved 32mm, 12 mm, 5° | Implant non actif d'orthopédie | Spinal fusion cage, sterile | Classe IIb | Non | oui | non
2020-02-10 | Neo Medical S.A. | Neo Medical S.A. | Cage anatomical-curved 32mm, 13 mm, 5° | Implant non actif d'orthopédie | Spinal fusion cage, sterile | Classe IIb | Non | oui | non
2020-02-10 | Neo Medical S.A. | Neo Medical S.A. | Cage anatomical-curved 32mm, 14 mm, 5° | Implant non actif d'orthopédie | Spinal fusion cage, sterile | Classe IIb | Non | oui | non
2020-02-10 | Neo Medical S.A. | Neo Medical S.A. | Cage anatomical-curved 32mm, 7 mm, 5° | Implant non actif d'orthopédie | Spinal fusion cage, sterile | Classe IIb | Non | oui | non
2020-02-10 | Neo Medical S.A. | Neo Medical S.A. | Cage anatomical-curved 32mm, 8 mm, 5° | Implant non actif d'orthopédie | Spinal fusion cage, sterile | Classe IIb | Non | oui | non
2020-02-10 | Neo Medical S.A. | Neo Medical S.A. | Cage anatomical-curved 32mm, 9 mm, 5° | Implant non actif d'orthopédie | Spinal fusion cage, sterile | Classe IIb | Non | oui | non
2020-02-10 | Neo Medical S.A. | Neo Medical S.A. | Cage anatomical-curved 36mm, 10 mm, 5° | Implant non actif d'orthopédie | Spinal fusion cage, sterile | Classe IIb | Non | oui | non
2020-02-10 | Neo Medical S.A. | Neo Medical S.A. | Cage anatomical-curved 36mm, 11 mm, 5° | Implant non actif d'orthopédie | Spinal fusion cage, sterile | Classe IIb | Non | oui | non
2020-02-10 | Neo Medical S.A. | Neo Medical S.A. | Cage anatomical-curved 36mm, 12 mm, 5° | Implant non actif d'orthopédie | Spinal fusion cage, sterile | Classe IIb | Non | oui | non
2020-02-10 | Neo Medical S.A. | Neo Medical S.A. | Cage anatomical-curved 36mm, 13 mm, 5° | Implant non actif d'orthopédie | Spinal fusion cage, sterile | Classe IIb | Non | oui | non
2020-02-10 | Neo Medical S.A. | Neo Medical S.A. | Cage anatomical-curved 36mm, 14 mm, 5° | Implant non actif d'orthopédie | Spinal fusion cage, sterile | Classe IIb | Non | oui | non
2020-02-10 | Neo Medical S.A. | Neo Medical S.A. | Cage anatomical-curved 36mm, 7 mm, 5° | Implant non actif d'orthopédie | Spinal fusion cage, sterile | Classe IIb | Non | oui | non
2020-02-10 | Neo Medical S.A. | Neo Medical S.A. | Cage anatomical-curved 36mm, 8 mm, 5° | Implant non actif d'orthopédie | Spinal fusion cage, sterile | Classe IIb | Non | oui | non
2020-02-10 | Neo Medical S.A. | Neo Medical S.A. | Cage anatomical-curved 36mm, 9 mm, 5° | Implant non actif d'orthopédie | Spinal fusion cage, sterile | Classe IIb | Non | oui | non
2020-02-10 | Neo Medical S.A. | Neo Medical S.A. | Cage anatomical-straight 32mm, 11 - 12mm, 0° | Implant non actif d'orthopédie | Spinal fusion cage, sterile | Classe IIb | Non | oui | non
2020-02-10 | Neo Medical S.A. | Neo Medical S.A. | Cage anatomical-straight 32mm, 13 - 14mm, 0° | Implant non actif d'orthopédie | Spinal fusion cage, sterile | Classe IIb | Non | oui | non
2020-02-10 | Neo Medical S.A. | Neo Medical S.A. | Cage anatomical-straight 32mm, 7 - 8mm, 0° | Implant non actif d'orthopédie | Spinal fusion cage, sterile | Classe IIb | Non | oui | non
2020-02-10 | Neo Medical S.A. | Neo Medical S.A. | Cage anatomical-straight 32mm, 9 - 10mm, 0° | Implant non actif d'orthopédie | Spinal fusion cage, sterile | Classe IIb | Non | oui | non
2020-02-10 | Neo Medical S.A. | Neo Medical S.A. | Cage anatomical-straight 36mm, 11 - 12mm, 0° | Implant non actif d'orthopédie | Spinal fusion cage, sterile | Classe IIb | Non | oui | non
2020-02-10 | Neo Medical S.A. | Neo Medical S.A. | Cage anatomical-straight 36mm, 13 - 14mm, 0° | Implant non actif d'orthopédie | Spinal fusion cage, sterile | Classe IIb | Non | oui | non
2020-02-10 | Neo Medical S.A. | Neo Medical S.A. | Cage anatomical-straight 36mm, 7 - 8mm, 0° | Implant non actif d'orthopédie | Spinal fusion cage, sterile | Classe IIb | Non | oui | non
2020-02-10 | Neo Medical S.A. | Neo Medical S.A. | Cage anatomical-straight 36mm, 9 - 10mm, 0° | Implant non actif d'orthopédie | Spinal fusion cage, sterile | Classe IIb | Non | oui | non
2020-02-10 | Neo Medical S.A. | Neo Medical S.A. | Cage bent curette kit, XL | Implant non actif d'orthopédie | Spinal fusion cage, sterile | Classe IIb | Non | oui | non
2020-02-10 | Neo Medical S.A. | Neo Medical S.A. | Cage holder, XL | Implant non actif d'orthopédie | Spinal fusion cage, sterile | Classe IIb | Non | oui | non
2020-02-10 | Neo Medical S.A. | Neo Medical S.A. | Cage PLIF anatomical-straight 22mm, 11 - 12mm, 4° | Implant non actif d'orthopédie | Spinal fusion cage, sterile | Classe IIb | Non | oui | non
2020-02-10 | Neo Medical S.A. | Neo Medical S.A. | Cage PLIF anatomical-straight 22mm, 11 - 12mm, 8° | Implant non actif d'orthopédie | Spinal fusion cage, sterile | Classe IIb | Non | oui | non
2020-02-10 | Neo Medical S.A. | Neo Medical S.A. | Cage PLIF anatomical-straight 22mm, 13 - 14mm, 4° | Implant non actif d'orthopédie | Spinal fusion cage, sterile | Classe IIb | Non | oui | non
2020-02-10 | Neo Medical S.A. | Neo Medical S.A. | Cage PLIF anatomical-straight 22mm, 13 - 14mm, 8° | Implant non actif d'orthopédie | Spinal fusion cage, sterile | Classe IIb | Non | oui | non
2020-02-10 | Neo Medical S.A. | Neo Medical S.A. | Cage PLIF anatomical-straight 22mm, 7 - 8mm, 4° | Implant non actif d'orthopédie | Spinal fusion cage, sterile | Classe IIb | Non | oui | non
2020-02-10 | Neo Medical S.A. | Neo Medical S.A. | Cage PLIF anatomical-straight 22mm, 7 - 8mm, 8° | Implant non actif d'orthopédie | Spinal fusion cage, sterile | Classe IIb | Non | oui | non
2020-02-10 | Neo Medical S.A. | Neo Medical S.A. | Cage PLIF anatomical-straight 22mm, 9 - 10mm, 4° | Implant non actif d'orthopédie | Spinal fusion cage, sterile | Classe IIb | Non | oui | non
2020-02-10 | Neo Medical S.A. | Neo Medical S.A. | Cage PLIF anatomical-straight 22mm, 9 - 10mm, 8° | Implant non actif d'orthopédie | Spinal fusion cage, sterile | Classe IIb | Non | oui | non
2020-02-10 | Neo Medical S.A. | Neo Medical S.A. | Cage pusher kit, XL | Implant non actif d'orthopédie | Spinal fusion cage, sterile | Classe IIb | Non | oui | non
2020-02-10 | Neo Medical S.A. | Neo Medical S.A. | Cage straight curette kit, XL | Implant non actif d'orthopédie | Spinal fusion cage, sterile | Classe IIb | Non | oui | non
2020-02-10 | Neo Medical S.A. | Neo Medical S.A. | Posterior Cage Instrument kit | Implant non actif d'orthopédie | Spinal fusion cage, sterile | Classe IIb | Non | oui | non
2020-02-10 | Neo Medical S.A. | Neo Medical S.A. | Scraper/distractor 11mm, XL | Implant non actif d'orthopédie | Spinal fusion cage, sterile | Classe IIb | Non | oui | non
2020-02-10 | Neo Medical S.A. | Neo Medical S.A. | Scraper/distractor 13mm, XL | Implant non actif d'orthopédie | Spinal fusion cage, sterile | Classe IIb | Non | oui | non
2020-02-10 | Neo Medical S.A. | Neo Medical S.A. | Scraper/distractor 7mm, XL | Implant non actif d'orthopédie | Spinal fusion cage, sterile | Classe IIb | Non | oui | non
2020-02-10 | Neo Medical S.A. | Neo Medical S.A. | Scraper/distractor 9mm, XL | Implant non actif d'orthopédie | Spinal fusion cage, sterile | Classe IIb | Non | oui | non
2020-02-10 | Osteogenics Biomedical Inc. | Biomet 3i Dental Ibérica, S.L.U. | OsseoGuard® d-PTFE | Membranes barrières régénératrices | unclassified | Classe IIb | Non | oui | non
2020-02-10 | Osteogenics Biomedical Inc. | Biomet 3i Dental Ibérica, S.L.U. | OsseoGuard® d-PTFE TR250/TR150 | Membranes barrières régénératrices | unclassified | Classe IIb | Non | oui | non
2020-02-10 | Physio-Control, Inc. | AQUICARDIA | LIFEPACK CR2 | Défibrillateur automatisé externe | unclassified | Classe IIb | Non | non | non
2020-02-10 | ULRICH GmbH & Co KG | ULRICH MEDICAL FRANCE | XD 8000 UlrichINJECT CT Motion SW 4.6 | Injecteur de produit de contraste pour scanner CT Motion avec logiciel RIS/PACS | unclassified | Classe IIb | Non | non | non
2020-02-10 | ZHEJIANG MEDSTAR TECHNOLOGY Co. Ltd | Comepa Industrie | Manches de bistouri à usage unique | Manches de bistouri à usage unique | unclassified | Classe IIb | Non | oui | non
2020-02-10 | ZHEJIANG MEDSTAR TECHNOLOGY Co. Ltd | Comepa Industrie | Manches électrochirurgicaux avec aspiration de fumée | Manches électrochirurgicaux avec aspiration de fumée | Universal hand-controlled electrosurgical diathermy system handpiece, single-use | Classe IIb | Non | oui | non
2020-02-10 | ZOLL MEDICAL Corp | AQUICARDIA | Zoll AED 3 | Défibrillateur externe automatisé | unclassified | Classe IIb | Non | non | non
2020-02-11 | GE Medical Systems Information Technologies, Inc. | GE Medical System SCS | CardioLab Recording Systems | Système de surveillance de cathétérisme cardiaque | Cardiac catheterization monitoring system,Cardiac electrophysiology analysis system | Classe IIb | Non | non | non
2020-02-11 | GE Medical Systems Information Technologies, Inc. | GE Medical System SCS | ComboLab Recording Systems | Système de surveillance de cathétérisme cardiaque | Cardiac catheterization monitoring system,Cardiac electrophysiology analysis system | Classe IIb | Non | non | non
2020-02-11 | GE Medical Systems Information Technologies, Inc. | GE Medical System SCS | Mac-Lab Recording Systems | Système de surveillance de cathétérisme cardiaque | Cardiac catheterization monitoring system,Cardiac electrophysiology analysis system | Classe IIb | Non | non | non
2020-02-11 | HANGZHOU YINUOWEI TECHNOLOGY Co Ltd | FSB INNOVATION | Foret - Clip'Up | Foret | unclassified | Classe IIa | Non | non | non
2020-02-11 | HANGZHOU YINUOWEI TECHNOLOGY Co Ltd | FSB INNOVATION | Forets - Connect'ic | Forets | unclassified | Classe IIa | Non | non | non
2020-02-11 | HANGZHOU YINUOWEI TECHNOLOGY Co Ltd | FSB INNOVATION | Tenons double rainure Inox - Clip'Up | Tenons double rainure Inox | unclassified | Classe IIa | Non | non | non
2020-02-11 | HANGZHOU YINUOWEI TECHNOLOGY Co Ltd | FSB INNOVATION | Tenons Inox Coniques 1 rainure - Connect'ic | Tenons Inox Coniques 1 rainure | unclassified | Classe IIa | Non | non | non
2020-02-11 | HANGZHOU YINUOWEI TECHNOLOGY Co Ltd | FSB INNOVATION | Tenons Inox Coniques 2 rainures - Connect'ic | Tenons Inox Coniques 2 rainures | unclassified | Classe IIa | Non | non | non
2020-02-11 | HANGZHOU YINUOWEI TECHNOLOGY Co Ltd | FSB INNOVATION | Tenons simple rainure Inox - Clip'Up | Tenons simple rainure Inox | unclassified | Classe IIa | Non | non | non
2020-02-11 | PHILIPS Medical Systems | AQUICARDIA | HS1 | Défibrillateur externe automatique | unclassified | Classe IIb | Non | non | non
2020-02-11 | Varian Medical Systems Inc | VARIAN MEDICAL SYSTEMS FRANCE | Universal Multi Channel Applicator - GM11011400 | Applicateur de système de curiethérapie vaginale | Vaginal brachytherapy system applicator, remote-afterloading | Classe IIa | Non | non | non
2020-02-11 | VITA Zahnfabrik H. Rauter GmbH & Co KG | VITA Zahnfabrik H. Rauter GmbH & Co KG | VITA LUMEX® AC | Système cosmétique en vitro-céramique renforcée à la leucite | unclassified | Classe IIa | Non | non | non
2020-02-12 | Agfa HealthCare N.V. | Agfa HealthCare N.V. | DR 100s | Système mobile d’imagerie à rayons X | Mobile basic diagnostic x-ray system, digital | Classe IIb | Non | non | non
2020-02-12 | Anrei Medical (HZ) Co., Ltd | ASEPT INMED | Clip Hémostatique | Clip instrument à hémostase | unclassified | Classe IIb | Non | oui | non
2020-02-12 | KARL STORZ SE & CO | KARL STORZ ENDOSCOPIE FRANCE | Optique HOPKINS® | Optiques de visualisation endoscopique | Rigid optical laparoscope | Classe IIa | Non | non | non
2020-02-12 | Medichema GmbH | Groupe CADENCE- GACD, Promodentaire,CAP | MediCipio® Collagen | Pansement stérile | unclassified | Classe III | PORCINE | oui | non
2020-02-12 | Medichema GmbH | Groupe CADENCE- GACD, Promodentaire,CAP | MediRegis® Collagen | Collagen pad pour la chirurgie bucco-dentaire | unclassified | Classe III | PORCINE | oui | non
2020-02-12 | Varian Medical Systems Inc | VARIAN MEDICAL SYSTEMS FRANCE | Halcyon™ V.3 | Système d'accélérateur linéaire | Linear accelerator system | Classe IIb | Non | non | non
2020-02-13 | Allurion Technologies, Inc. | MEDPASS | Elipse™ Intragastric Balloon System | Système de ballon intragastrique | unclassified | Classe IIb | Non | non | non
2020-02-13 | CARL ZEISS MEDITEC AG | Carl Zeiss Meditec France SAS | MiLOOP | Dispositif de fragmentation du cristallin | unclassified | Classe IIa | Non | oui | non
2020-02-13 | CooperVision Manufacturing Ltd | CooperVision Manufacturing Ltd | IWear oxygen astigmatism XR (3pk) | Lentilles de contact correctives souples | Soft corrective contact lens, extended-wear | Classe IIa | Non | oui | non
2020-02-13 | Fresenius Kabi AG | FRESENIUS VIAL | BioR flex AT | Dispositif médical pour la déleucocytation des concentrés de globules rouges | Blood transfusion filter | Classe IIb | Non | oui | non
2020-02-13 | Fresenius Kabi AG | FRESENIUS VIAL | CompoFlex® - Poche de transferts à 8 raccords - 600 mL | Poche de transferts à 8 raccords | Blood storage/cell-culture container | Classe IIb | Non | oui | non
2020-02-13 | Fresenius Kabi AG | FRESENIUS VIAL | CompoFlex® 1F - EMPTY - 600 - COUPLER - SEG. TUBE | Pour le traitement et/ou la conservation du sang ou des composants sanguins | Blood storage/cell-culture container | Classe IIb | Non | oui | non
2020-02-13 | Fresenius Kabi AG | FRESENIUS VIAL | CompoFlex® 1F - EMPTY - 600 - LUER MALE - SEG. TUBE S | Pour le traitement et/ou la conservation du sang ou des composants sanguins | Blood storage/cell-culture container | Classe IIb | Non | oui | non
2020-02-13 | GROUPE LEPINE | GROUPE LEPINE | Ancillaire utilisé avec les biomatériaux - MECHE A BUTEE | Ancillaire stérile destiné à être utilisé au moteur | Orthopaedic surgical procedure kit, non-medicated, single-use | Classe IIa | Non | oui | non
2020-02-13 | GROUPE LEPINE | GROUPE LEPINE | Ancillaire utilisé avec les dispositifs pour l’ostéosynthèse - BROCHE CEPHALIQUE FILETEE | Ancillaire stérile destiné à être utilisé au moteur | Line-powered surgical saw system handpiece,Medullary canal orthopaedic reamer, flexible,Non-sterile fluted surgical drill, reusable | Classe IIa | Non | non | non
2020-02-13 | GROUPE LEPINE | GROUPE LEPINE | Ancillaire utilisé avec les dispositifs pour l’ostéosynthèse - BROCHE CERVICALE | Ancillaire stérile destiné à être utilisé au moteur | Line-powered surgical saw system handpiece,Medullary canal orthopaedic reamer, flexible,Non-sterile fluted surgical drill, reusable | Classe IIa | Non | non | non
2020-02-13 | GROUPE LEPINE | GROUPE LEPINE | Ancillaire utilisé avec les dispositifs pour l’ostéosynthèse - BROCHE GUIDE | Ancillaire stérile destiné à être utilisé au moteur | Line-powered surgical saw system handpiece,Medullary canal orthopaedic reamer, flexible,Non-sterile fluted surgical drill, reusable | Classe IIa | Non | non | non
2020-02-13 | GROUPE LEPINE | GROUPE LEPINE | Ancillaire utilisé avec les dispositifs pour l’ostéosynthèse - BROCHE Ø 1,6 | Ancillaire stérile destiné à être utilisé au moteur | Line-powered surgical saw system handpiece,Medullary canal orthopaedic reamer, flexible,Non-sterile fluted surgical drill, reusable | Classe IIa | Non | non | non
2020-02-13 | GROUPE LEPINE | GROUPE LEPINE | Ancillaire utilisé avec les dispositifs pour l’ostéosynthèse - BROCHE SECONDAIRE | Ancillaire stérile destiné à être utilisé au moteur | Line-powered surgical saw system handpiece,Medullary canal orthopaedic reamer, flexible,Non-sterile fluted surgical drill, reusable | Classe IIa | Non | non | non
2020-02-13 | GROUPE LEPINE | GROUPE LEPINE | Ancillaire utilisé avec les dispositifs pour l’ostéosynthèse - EMBOUT MOTEUR SCARF AO | Ancillaire stérile destiné à être utilisé au moteur | Line-powered surgical saw system handpiece,Medullary canal orthopaedic reamer, flexible,Non-sterile fluted surgical drill, reusable | Classe IIa | Non | non | non
2020-02-13 | GROUPE LEPINE | GROUPE LEPINE | Ancillaire utilisé avec les dispositifs pour l’ostéosynthèse - EMBOUT U A GOUPILLE NITI BH | Ancillaire stérile destiné à être utilisé au moteur | Line-powered surgical saw system handpiece,Medullary canal orthopaedic reamer, flexible,Non-sterile fluted surgical drill, reusable | Classe IIa | Non | non | non
2020-02-13 | GROUPE LEPINE | GROUPE LEPINE | Ancillaire utilisé avec les dispositifs pour l’ostéosynthèse - FORET | Ancillaire stérile destiné à être utilisé au moteur | Line-powered surgical saw system handpiece,Medullary canal orthopaedic reamer, flexible,Non-sterile fluted surgical drill, reusable | Classe IIa | Non | non | non
2020-02-13 | GROUPE LEPINE | GROUPE LEPINE | Ancillaire utilisé avec les dispositifs pour l’ostéosynthèse - FORET DEGAGE Øx BROCHE Ø2.5 | Ancillaire stérile destiné à être utilisé au moteur | Line-powered surgical saw system handpiece,Medullary canal orthopaedic reamer, flexible,Non-sterile fluted surgical drill, reusable | Classe IIa | Non | non | non
2020-02-13 | GROUPE LEPINE | GROUPE LEPINE | Ancillaire utilisé avec les dispositifs pour l’ostéosynthèse - FORET Øx BROCHE Ø2.5 | Ancillaire stérile destiné à être utilisé au moteur | Line-powered surgical saw system handpiece,Medullary canal orthopaedic reamer, flexible,Non-sterile fluted surgical drill, reusable | Classe IIa | Non | non | non
2020-02-13 | GROUPE LEPINE | GROUPE LEPINE | Ancillaire utilisé avec les dispositifs pour l’ostéosynthèse - FRAISE A LAMER | Ancillaire stérile destiné à être utilisé au moteur | Line-powered surgical saw system handpiece,Medullary canal orthopaedic reamer, flexible,Non-sterile fluted surgical drill, reusable | Classe IIa | Non | non | non
2020-02-13 | GROUPE LEPINE | GROUPE LEPINE | Ancillaire utilisé avec les dispositifs pour l’ostéosynthèse - FRAISE A LAMER WEIL | Ancillaire stérile destiné à être utilisé au moteur | Line-powered surgical saw system handpiece,Medullary canal orthopaedic reamer, flexible,Non-sterile fluted surgical drill, reusable | Classe IIa | Non | non | non
2020-02-13 | GROUPE LEPINE | GROUPE LEPINE | Ancillaire utilisé avec les dispositifs pour l’ostéosynthèse - FRAISE CANULEE MOTEUR | Ancillaire stérile destiné à être utilisé au moteur | Line-powered surgical saw system handpiece,Medullary canal orthopaedic reamer, flexible,Non-sterile fluted surgical drill, reusable | Classe IIa | Non | non | non
2020-02-13 | GROUPE LEPINE | GROUPE LEPINE | Ancillaire utilisé avec les dispositifs pour l’ostéosynthèse - FRAISE CONIQUE MOTEUR | Ancillaire stérile destiné à être utilisé au moteur | Line-powered surgical saw system handpiece,Medullary canal orthopaedic reamer, flexible,Non-sterile fluted surgical drill, reusable | Classe IIa | Non | non | non
2020-02-13 | GROUPE LEPINE | GROUPE LEPINE | Ancillaire utilisé avec les dispositifs pour l’ostéosynthèse - FRAISE SPHERIQUE MOTEUR | Ancillaire stérile destiné à être utilisé au moteur | Line-powered surgical saw system handpiece,Medullary canal orthopaedic reamer, flexible,Non-sterile fluted surgical drill, reusable | Classe IIa | Non | non | non
2020-02-13 | GROUPE LEPINE | GROUPE LEPINE | Ancillaire utilisé avec les dispositifs pour l’ostéosynthèse - GROSSE TARIERE | Ancillaire stérile destiné à être utilisé au moteur | Line-powered surgical saw system handpiece,Medullary canal orthopaedic reamer, flexible,Non-sterile fluted surgical drill, reusable | Classe IIa | Non | non | non
2020-02-13 | GROUPE LEPINE | GROUPE LEPINE | Ancillaire utilisé avec les dispositifs pour l’ostéosynthèse - MECHE | Ancillaire stérile destiné à être utilisé au moteur | Line-powered surgical saw system handpiece,Medullary canal orthopaedic reamer, flexible,Non-sterile fluted surgical drill, reusable | Classe IIa | Non | non | non
2020-02-13 | GROUPE LEPINE | GROUPE LEPINE | Ancillaire utilisé avec les dispositifs pour l’ostéosynthèse - MECHE CEPHALIQUE ETAGEE ALEXA NAIL | Ancillaire stérile destiné à être utilisé au moteur | Line-powered surgical saw system handpiece,Medullary canal orthopaedic reamer, flexible,Non-sterile fluted surgical drill, reusable | Classe IIa | Non | non | non
2020-02-13 | GROUPE LEPINE | GROUPE LEPINE | Ancillaire utilisé avec les dispositifs pour l’ostéosynthèse - MECHE CHIRURGICALE | Ancillaire stérile destiné à être utilisé au moteur | Line-powered surgical saw system handpiece,Medullary canal orthopaedic reamer, flexible,Non-sterile fluted surgical drill, reusable | Classe IIa | Non | non | non
2020-02-13 | GROUPE LEPINE | GROUPE LEPINE | Ancillaire utilisé avec les dispositifs pour l’ostéosynthèse - MÈCHE CHIRURGICALE EIS | Ancillaire stérile destiné à être utilisé au moteur | Line-powered surgical saw system handpiece,Medullary canal orthopaedic reamer, flexible,Non-sterile fluted surgical drill, reusable | Classe IIa | Non | non | non
2020-02-13 | GROUPE LEPINE | GROUPE LEPINE | Ancillaire utilisé avec les dispositifs pour l’ostéosynthèse - MECHE CHIRURGICALE POUR AGRAFE EIS | Ancillaire stérile destiné à être utilisé au moteur | Line-powered surgical saw system handpiece,Medullary canal orthopaedic reamer, flexible,Non-sterile fluted surgical drill, reusable | Classe IIa | Non | non | non
2020-02-13 | GROUPE LEPINE | GROUPE LEPINE | Ancillaire utilisé avec les dispositifs pour l’ostéosynthèse - MECHE DISTALE ALEXA NAIL | Ancillaire stérile destiné à être utilisé au moteur | Line-powered surgical saw system handpiece,Medullary canal orthopaedic reamer, flexible,Non-sterile fluted surgical drill, reusable | Classe IIa | Non | non | non
2020-02-13 | GROUPE LEPINE | GROUPE LEPINE | Ancillaire utilisé avec les dispositifs pour l’ostéosynthèse - MECHE ETAGEE AO | Ancillaire stérile destiné à être utilisé au moteur | Line-powered surgical saw system handpiece,Medullary canal orthopaedic reamer, flexible,Non-sterile fluted surgical drill, reusable | Classe IIa | Non | non | non
2020-02-13 | GROUPE LEPINE | GROUPE LEPINE | Ancillaire utilisé avec les dispositifs pour l’ostéosynthèse - MECHE ETAGEE STD | Ancillaire stérile destiné à être utilisé au moteur | Line-powered surgical saw system handpiece,Medullary canal orthopaedic reamer, flexible,Non-sterile fluted surgical drill, reusable | Classe IIa | Non | non | non
2020-02-13 | GROUPE LEPINE | GROUPE LEPINE | Ancillaire utilisé avec les dispositifs pour l’ostéosynthèse - MECHE FRAISE CLS POUR VIS | Ancillaire stérile destiné à être utilisé au moteur | Line-powered surgical saw system handpiece,Medullary canal orthopaedic reamer, flexible,Non-sterile fluted surgical drill, reusable | Classe IIa | Non | non | non
2020-02-13 | GROUPE LEPINE | GROUPE LEPINE | Ancillaire utilisé avec les dispositifs pour l’ostéosynthèse - MECHE GRADUEE | Ancillaire stérile destiné à être utilisé au moteur | Line-powered surgical saw system handpiece,Medullary canal orthopaedic reamer, flexible,Non-sterile fluted surgical drill, reusable | Classe IIa | Non | non | non
2020-02-13 | GROUPE LEPINE | GROUPE LEPINE | Ancillaire utilisé avec les dispositifs pour l’ostéosynthèse - MECHE GRADUEE VISIOFIX | Ancillaire stérile destiné à être utilisé au moteur | Line-powered surgical saw system handpiece,Medullary canal orthopaedic reamer, flexible,Non-sterile fluted surgical drill, reusable | Classe IIa | Non | non | non
2020-02-13 | GROUPE LEPINE | GROUPE LEPINE | Ancillaire utilisé avec les dispositifs pour l’ostéosynthèse - MECHE LG | Ancillaire stérile destiné à être utilisé au moteur | Line-powered surgical saw system handpiece,Medullary canal orthopaedic reamer, flexible,Non-sterile fluted surgical drill, reusable | Classe IIa | Non | non | non
2020-02-13 | GROUPE LEPINE | GROUPE LEPINE | Ancillaire utilisé avec les dispositifs pour l’ostéosynthèse - MECHEPETITE TARIERE | Ancillaire stérile destiné à être utilisé au moteur | Line-powered surgical saw system handpiece,Medullary canal orthopaedic reamer, flexible,Non-sterile fluted surgical drill, reusable | Classe IIa | Non | non | non
2020-02-13 | GROUPE LEPINE | GROUPE LEPINE | Ancillaire utilisé avec les dispositifs pour l’ostéosynthèse - TOURNEVIS MOTEUR 6 PANS 3,5 EMBOUT AO | Ancillaire stérile destiné à être utilisé au moteur | Line-powered surgical saw system handpiece,Medullary canal orthopaedic reamer, flexible,Non-sterile fluted surgical drill, reusable | Classe IIa | Non | non | non
2020-02-13 | GROUPE LEPINE | GROUPE LEPINE | Ancillaire utilisé avec les dispositifs pour l’ostéosynthèse - TOURNEVIS 6PANS 1.5 AO | Ancillaire stérile destiné à être utilisé au moteur | Line-powered surgical saw system handpiece,Medullary canal orthopaedic reamer, flexible,Non-sterile fluted surgical drill, reusable | Classe IIa | Non | non | non
2020-02-13 | GROUPE LEPINE | GROUPE LEPINE | Ancillaire utilisé dans l’arthroplastie du genou - FRAISE PUITS TIBIAL ROTAX | Ancillaire stérile destiné à être utilisé au moteur | Orthopaedic surgical procedure kit, non-medicated, single-use | Classe IIa | Non | oui | non
2020-02-13 | GROUPE LEPINE | GROUPE LEPINE | Ancillaire utilisé dans l’arthroplastie du genou - LAME DE SCIE TYPE AESCULAP | Ancillaire stérile destiné à être utilisé au moteur | Orthopaedic surgical procedure kit, non-medicated, single-use | Classe IIa | Non | oui | non
2020-02-13 | GROUPE LEPINE | GROUPE LEPINE | Ancillaire utilisé dans l’arthroplastie du genou - LAME DE SCIE TYPE STRYKER | Ancillaire stérile destiné à être utilisé au moteur | Orthopaedic surgical procedure kit, non-medicated, single-use | Classe IIa | Non | oui | non
2020-02-13 | GROUPE LEPINE | GROUPE LEPINE | Ancillaire utilisé dans l’arthroplastie du genou - LAME DE SCIE TYPE STRYKER SYSTEM 2000 | Ancillaire stérile destiné à être utilisé au moteur | Orthopaedic surgical procedure kit, non-medicated, single-use | Classe IIa | Non | oui | non
2020-02-13 | GROUPE LEPINE | GROUPE LEPINE | Ancillaire utilisé dans l’arthroplastie du genou - LAME DE SCIE TYPE SYNTHES | Ancillaire stérile destiné à être utilisé au moteur | Orthopaedic surgical procedure kit, non-medicated, single-use | Classe IIa | Non | oui | non
2020-02-13 | GROUPE LEPINE | GROUPE LEPINE | Ancillaire utilisé dans l’arthroplastie du genou - LAME DE SCIE TYPE ZIMMER | Ancillaire stérile destiné à être utilisé au moteur | Orthopaedic surgical procedure kit, non-medicated, single-use | Classe IIa | Non | oui | non
2020-02-13 | GROUPE LEPINE | GROUPE LEPINE | Ancillaire utilisé dans l’arthroplastie du genou - MECHE | Ancillaire stérile destiné à être utilisé au moteur | Orthopaedic surgical procedure kit, non-medicated, single-use | Classe IIa | Non | oui | non
2020-02-13 | GROUPE LEPINE | GROUPE LEPINE | Ancillaire utilisé dans l’arthroplastie du genou - MECHE ETAGEE | Ancillaire stérile destiné à être utilisé au moteur | Orthopaedic surgical procedure kit, non-medicated, single-use | Classe IIa | Non | oui | non
2020-02-13 | GROUPE LEPINE | GROUPE LEPINE | Ancillaire utilisé dans l’arthroplastie du genou - MECHE ETAGEE PLOTS FEM.ROTULE | Ancillaire stérile destiné à être utilisé au moteur | Orthopaedic surgical procedure kit, non-medicated, single-use | Classe IIa | Non | oui | non
2020-02-13 | GROUPE LEPINE | GROUPE LEPINE | Ancillaire utilisé dans l’arthroplastie du genou - MECHEMECHE A BUTEE AO | Ancillaire stérile destiné à être utilisé au moteur | Orthopaedic surgical procedure kit, non-medicated, single-use | Classe IIa | Non | oui | non
2020-02-13 | GROUPE LEPINE | GROUPE LEPINE | Ancillaire utilisé dans l’arthroplastie du genou - MECHEMECHE GRADUEE AO | Ancillaire stérile destiné à être utilisé au moteur | Orthopaedic surgical procedure kit, non-medicated, single-use | Classe IIa | Non | oui | non
2020-02-13 | GROUPE LEPINE | GROUPE LEPINE | Ancillaire utilisé dans l’arthroplastie du genou - TIGE CENTROMEDULLAIRE | Ancillaire stérile destiné à être utilisé au moteur | Orthopaedic surgical procedure kit, non-medicated, single-use | Classe IIa | Non | oui | non
2020-02-13 | GROUPE LEPINE | GROUPE LEPINE | Ancillaire utilisé dans l’arthroplastie du genou - TIGE CENTROMEDULLAIRE EXTRA LONGUE | Ancillaire stérile destiné à être utilisé au moteur | Orthopaedic surgical procedure kit, non-medicated, single-use | Classe IIa | Non | oui | non
2020-02-13 | GROUPE LEPINE | GROUPE LEPINE | Ancillaire utilisé dans l’arthroplastie du genou - TREPHINE CAGE ROTAX | Ancillaire stérile destiné à être utilisé au moteur | Orthopaedic surgical procedure kit, non-medicated, single-use | Classe IIa | Non | oui | non
2020-02-13 | GROUPE LEPINE | GROUPE LEPINE | COBRA - IMPLANT RADIAL ESSAI | Ancillaire d'essai | Acetabulum trial prosthesis,Femoral head trial prosthesis,Femoral stem trial prosthesis,Knee femur trial prosthesis,Knee tibia trial prosthesis,Patella trial prosthesis | Classe IIa | Non | non | non
2020-02-13 | GROUPE LEPINE | GROUPE LEPINE | COBRA - RADIO ULNAIRE ESSAI | Ancillaire d'essai | Acetabulum trial prosthesis,Femoral head trial prosthesis,Femoral stem trial prosthesis,Knee femur trial prosthesis,Knee tibia trial prosthesis,Patella trial prosthesis | Classe IIa | Non | non | non
2020-02-13 | GROUPE LEPINE | GROUPE LEPINE | COBRA - TETE ULNAIRE ESSAI | Ancillaire d'essai | Acetabulum trial prosthesis,Femoral head trial prosthesis,Femoral stem trial prosthesis,Knee femur trial prosthesis,Knee tibia trial prosthesis,Patella trial prosthesis | Classe IIa | Non | non | non
2020-02-13 | GROUPE LEPINE | GROUPE LEPINE | COMPLEMENT KIT VISIOFIX | Ancillaire stérile destiné à être utilisé au moteur | Orthopaedic surgical procedure kit, non-medicated, single-use | Classe IIa | Non | oui | non
2020-02-13 | GROUPE LEPINE | GROUPE LEPINE | Cotyle à cimenter STALLION - COTYLE D’ESSAI | Ancillaire d'essai | Acetabulum trial prosthesis,Femoral head trial prosthesis,Femoral stem trial prosthesis,Knee femur trial prosthesis,Knee tibia trial prosthesis,Patella trial prosthesis | Classe IIa | Non | non | non
2020-02-13 | GROUPE LEPINE | GROUPE LEPINE | Cotyle CARGOS - INSERT ALUMINE ESSAI | Ancillaire d'essai | Acetabulum trial prosthesis,Femoral head trial prosthesis,Femoral stem trial prosthesis,Knee femur trial prosthesis,Knee tibia trial prosthesis,Patella trial prosthesis | Classe IIa | Non | non | non
2020-02-13 | GROUPE LEPINE | GROUPE LEPINE | Cotyle CARGOS - TETE D'ESSAI 12/14 | Ancillaire d'essai | Acetabulum trial prosthesis,Femoral head trial prosthesis,Femoral stem trial prosthesis,Knee femur trial prosthesis,Knee tibia trial prosthesis,Patella trial prosthesis | Classe IIa | Non | non | non
2020-02-13 | GROUPE LEPINE | GROUPE LEPINE | Cotyle INTEGRA - CUPULES D'ESSAIS A PLOT | Ancillaire d'essai | Acetabulum trial prosthesis,Femoral head trial prosthesis,Femoral stem trial prosthesis,Knee femur trial prosthesis,Knee tibia trial prosthesis,Patella trial prosthesis | Classe IIa | Non | non | non
2020-02-13 | GROUPE LEPINE | GROUPE LEPINE | Cotyle INTEGRA - NOYAU D’ESSAI DOUBLE ARTICULATION | Ancillaire d'essai | Acetabulum trial prosthesis,Femoral head trial prosthesis,Femoral stem trial prosthesis,Knee femur trial prosthesis,Knee tibia trial prosthesis,Patella trial prosthesis | Classe IIa | Non | non | non
2020-02-13 | GROUPE LEPINE | GROUPE LEPINE | Cotyle MARC.K - ARMATURE COTYLOÏDIENNE D'ESSAI | Ancillaire d'essai | Acetabulum trial prosthesis,Femoral head trial prosthesis,Femoral stem trial prosthesis,Knee femur trial prosthesis,Knee tibia trial prosthesis,Patella trial prosthesis | Classe IIa | Non | non | non
2020-02-13 | GROUPE LEPINE | GROUPE LEPINE | Cotyle MARC.K - CUPULE ESSAI MARC.K | Ancillaire d'essai | Acetabulum trial prosthesis,Femoral head trial prosthesis,Femoral stem trial prosthesis,Knee femur trial prosthesis,Knee tibia trial prosthesis,Patella trial prosthesis | Classe IIa | Non | non | non
2020-02-13 | GROUPE LEPINE | GROUPE LEPINE | Cotyle MBA - CUPULES D'ESSAIS | Ancillaire d'essai | Acetabulum trial prosthesis,Femoral head trial prosthesis,Femoral stem trial prosthesis,Knee femur trial prosthesis,Knee tibia trial prosthesis,Patella trial prosthesis | Classe IIa | Non | non | non
2020-02-13 | GROUPE LEPINE | GROUPE LEPINE | Cotyle MBA - NOYAU U COUVRANT D'ESSAI | Ancillaire d'essai | Acetabulum trial prosthesis,Femoral head trial prosthesis,Femoral stem trial prosthesis,Knee femur trial prosthesis,Knee tibia trial prosthesis,Patella trial prosthesis | Classe IIa | Non | non | non
2020-02-13 | GROUPE LEPINE | GROUPE LEPINE | Cotyle PAVI - CUPULES D'ESSAIS | Ancillaire d'essai | Acetabulum trial prosthesis,Femoral head trial prosthesis,Femoral stem trial prosthesis,Knee femur trial prosthesis,Knee tibia trial prosthesis,Patella trial prosthesis | Classe IIa | Non | non | non
2020-02-13 | GROUPE LEPINE | GROUPE LEPINE | Cotyle PAVI - INSERTS D'ESSAI POUR INSERT ALUMINE | Ancillaire d'essai | Acetabulum trial prosthesis,Femoral head trial prosthesis,Femoral stem trial prosthesis,Knee femur trial prosthesis,Knee tibia trial prosthesis,Patella trial prosthesis | Classe IIa | Non | non | non
2020-02-13 | GROUPE LEPINE | GROUPE LEPINE | Cotyle PAVI - INSERTS D'ESSAI POUR INSERT PE | Ancillaire d'essai | Acetabulum trial prosthesis,Femoral head trial prosthesis,Femoral stem trial prosthesis,Knee femur trial prosthesis,Knee tibia trial prosthesis,Patella trial prosthesis | Classe IIa | Non | non | non
2020-02-13 | GROUPE LEPINE | GROUPE LEPINE | COTYLE QUATTRO : CIM PnP | Prothèse de hanche : Cupule | Acetabular shell | Classe III | Non | oui | non
2020-02-13 | GROUPE LEPINE | GROUPE LEPINE | COTYLE QUATTRO : HAP PnP | Prothèse de hanche : Cupule | Acetabular shell | Classe III | Non | oui | non
2020-02-13 | GROUPE LEPINE | GROUPE LEPINE | COTYLE QUATTRO : Noyau QUATTRO PnP tête alumine ceralépine | Prothèse de hanche : Noyau alumine ceralépine | Ceramic femoral head prosthesis,Constrained polyethylene acetabular liner | Classe III | Non | oui | non
2020-02-13 | GROUPE LEPINE | GROUPE LEPINE | COTYLE QUATTRO : Noyau QUATTRO PnP tête inox | Prothèse de hanche : Noyau tête inox | Ceramic femoral head prosthesis,Constrained polyethylene acetabular liner | Classe III | Non | oui | non
2020-02-13 | GROUPE LEPINE | GROUPE LEPINE | COTYLE QUATTRO : PF HAP PnP | Prothèse de hanche : Cupule | Acetabular shell | Classe III | Non | oui | non
2020-02-13 | GROUPE LEPINE | GROUPE LEPINE | Cotyle QUATTRO VPS - NOYAUX D'ESSAIS | Ancillaire d'essai | Acetabulum trial prosthesis,Femoral head trial prosthesis,Femoral stem trial prosthesis,Knee femur trial prosthesis,Knee tibia trial prosthesis,Patella trial prosthesis | Classe IIa | Non | non | non
2020-02-13 | GROUPE LEPINE | GROUPE LEPINE | Cotyle UHL - COTYLE D'ESSAI UHL | Ancillaire d'essai | Acetabulum trial prosthesis,Femoral head trial prosthesis,Femoral stem trial prosthesis,Knee femur trial prosthesis,Knee tibia trial prosthesis,Patella trial prosthesis | Classe IIa | Non | non | non
2020-02-13 | GROUPE LEPINE | GROUPE LEPINE | CUPULE QUATTRO CIM | Prothèse de hanche : Cupule | Acetabular shell | Classe III | Non | oui | non
2020-02-13 | GROUPE LEPINE | GROUPE LEPINE | ENDURANCE - EMBASE TIBIALE D'ESSAI | Ancillaire d'essai | Acetabulum trial prosthesis,Femoral head trial prosthesis,Femoral stem trial prosthesis,Knee femur trial prosthesis,Knee tibia trial prosthesis,Patella trial prosthesis | Classe IIa | Non | non | non
2020-02-13 | GROUPE LEPINE | GROUPE LEPINE | ENDURANCE - FEMUR D'ESSAI - DROIT | Ancillaire d'essai | Acetabulum trial prosthesis,Femoral head trial prosthesis,Femoral stem trial prosthesis,Knee femur trial prosthesis,Knee tibia trial prosthesis,Patella trial prosthesis | Classe IIa | Non | non | non
2020-02-13 | GROUPE LEPINE | GROUPE LEPINE | ENDURANCE - FEMUR D'ESSAI - GAUCHE | Ancillaire d'essai | Acetabulum trial prosthesis,Femoral head trial prosthesis,Femoral stem trial prosthesis,Knee femur trial prosthesis,Knee tibia trial prosthesis,Patella trial prosthesis | Classe IIa | Non | non | non
2020-02-13 | GROUPE LEPINE | GROUPE LEPINE | ENDURANCE - ROTULE | Ancillaire d'essai | Acetabulum trial prosthesis,Femoral head trial prosthesis,Femoral stem trial prosthesis,Knee femur trial prosthesis,Knee tibia trial prosthesis,Patella trial prosthesis | Classe IIa | Non | non | non
2020-02-13 | GROUPE LEPINE | GROUPE LEPINE | ENDURANCE - SURFACE ARTICULAIRE D'ESSAI | Ancillaire d'essai | Acetabulum trial prosthesis,Femoral head trial prosthesis,Femoral stem trial prosthesis,Knee femur trial prosthesis,Knee tibia trial prosthesis,Patella trial prosthesis | Classe IIa | Non | non | non
2020-02-13 | GROUPE LEPINE | GROUPE LEPINE | FFI - FANTOME PIED PLAT | Ancillaire d'essai | Acetabulum trial prosthesis,Femoral head trial prosthesis,Femoral stem trial prosthesis,Knee femur trial prosthesis,Knee tibia trial prosthesis,Patella trial prosthesis | Classe IIa | Non | non | non
2020-02-13 | GROUPE LEPINE | GROUPE LEPINE | FRAISE LEPINE USAGE UNIQUE | Ancillaire stérile destiné à être utilisé au moteur | Orthopaedic surgical procedure kit, non-medicated, single-use | Classe IIa | Non | oui | non
2020-02-13 | GROUPE LEPINE | GROUPE LEPINE | GALICA HPS2 - CALES DISTALES D’ESSAI | Ancillaire d'essai | Acetabulum trial prosthesis,Femoral head trial prosthesis,Femoral stem trial prosthesis,Knee femur trial prosthesis,Knee tibia trial prosthesis,Patella trial prosthesis | Classe IIa | Non | non | non
2020-02-13 | GROUPE LEPINE | GROUPE LEPINE | GALICA HPS2 - EMBASE TIBIALE D’ESSAI | Ancillaire d'essai | Acetabulum trial prosthesis,Femoral head trial prosthesis,Femoral stem trial prosthesis,Knee femur trial prosthesis,Knee tibia trial prosthesis,Patella trial prosthesis | Classe IIa | Non | non | non
2020-02-13 | GROUPE LEPINE | GROUPE LEPINE | GALICA HPS2 - FEMUR D’ESSAI - DROIT | Ancillaire d'essai | Acetabulum trial prosthesis,Femoral head trial prosthesis,Femoral stem trial prosthesis,Knee femur trial prosthesis,Knee tibia trial prosthesis,Patella trial prosthesis | Classe IIa | Non | non | non
2020-02-13 | GROUPE LEPINE | GROUPE LEPINE | GALICA HPS2 - FEMUR D’ESSAI - GAUCHE | Ancillaire d'essai | Acetabulum trial prosthesis,Femoral head trial prosthesis,Femoral stem trial prosthesis,Knee femur trial prosthesis,Knee tibia trial prosthesis,Patella trial prosthesis | Classe IIa | Non | non | non
2020-02-13 | GROUPE LEPINE | GROUPE LEPINE | GALICA HPS2 - RALLONGE D’ESSAI | Ancillaire d'essai | Acetabulum trial prosthesis,Femoral head trial prosthesis,Femoral stem trial prosthesis,Knee femur trial prosthesis,Knee tibia trial prosthesis,Patella trial prosthesis | Classe IIa | Non | non | non
2020-02-13 | GROUPE LEPINE | GROUPE LEPINE | GALICA HPS2 - SURFACE ARTICULAIRE D’ESSAI | Ancillaire d'essai | Acetabulum trial prosthesis,Femoral head trial prosthesis,Femoral stem trial prosthesis,Knee femur trial prosthesis,Knee tibia trial prosthesis,Patella trial prosthesis | Classe IIa | Non | non | non
2020-02-13 | GROUPE LEPINE | GROUPE LEPINE | GALICA PS - FEMUR D’ESSAI - DROIT | Ancillaire d'essai | Acetabulum trial prosthesis,Femoral head trial prosthesis,Femoral stem trial prosthesis,Knee femur trial prosthesis,Knee tibia trial prosthesis,Patella trial prosthesis | Classe IIa | Non | non | non
2020-02-13 | GROUPE LEPINE | GROUPE LEPINE | GALICA PS - FEMUR D’ESSAI - GAUCHE | Ancillaire d'essai | Acetabulum trial prosthesis,Femoral head trial prosthesis,Femoral stem trial prosthesis,Knee femur trial prosthesis,Knee tibia trial prosthesis,Patella trial prosthesis | Classe IIa | Non | non | non
2020-02-13 | GROUPE LEPINE | GROUPE LEPINE | GALICA PS - SURFACE ARTICULAIRE D’ESSAI | Ancillaire d'essai | Acetabulum trial prosthesis,Femoral head trial prosthesis,Femoral stem trial prosthesis,Knee femur trial prosthesis,Knee tibia trial prosthesis,Patella trial prosthesis | Classe IIa | Non | non | non
2020-02-13 | GROUPE LEPINE | GROUPE LEPINE | GALICA STD - FEMUR D’ESSAI - DROIT | Ancillaire d'essai | Acetabulum trial prosthesis,Femoral head trial prosthesis,Femoral stem trial prosthesis,Knee femur trial prosthesis,Knee tibia trial prosthesis,Patella trial prosthesis | Classe IIa | Non | non | non
2020-02-13 | GROUPE LEPINE | GROUPE LEPINE | GALICA STD - FEMUR D’ESSAI - GAUCHE | Ancillaire d'essai | Acetabulum trial prosthesis,Femoral head trial prosthesis,Femoral stem trial prosthesis,Knee femur trial prosthesis,Knee tibia trial prosthesis,Patella trial prosthesis | Classe IIa | Non | non | non
2020-02-13 | GROUPE LEPINE | GROUPE LEPINE | GALICA STD - ROTULE D’ESSAI | Ancillaire d'essai | Acetabulum trial prosthesis,Femoral head trial prosthesis,Femoral stem trial prosthesis,Knee femur trial prosthesis,Knee tibia trial prosthesis,Patella trial prosthesis | Classe IIa | Non | non | non
2020-02-13 | GROUPE LEPINE | GROUPE LEPINE | GALICA STD - SURFACE ARTICULAIRE D’ESSAI | Ancillaire d'essai | Acetabulum trial prosthesis,Femoral head trial prosthesis,Femoral stem trial prosthesis,Knee femur trial prosthesis,Knee tibia trial prosthesis,Patella trial prosthesis | Classe IIa | Non | non | non
2020-02-13 | GROUPE LEPINE | GROUPE LEPINE | GENOU PLATEAU FIXE KNEO : Embase KNEO CIM | Prothèse de genou : Embase | Uncoated knee tibia prosthesis, metallic | Classe III | Non | oui | non
2020-02-13 | GROUPE LEPINE | GROUPE LEPINE | GENOU PLATEAU FIXE KNEO : Embase KNEO HAP | Prothèse de genou : Embase | Coated knee tibia prosthesis | Classe III | Non | oui | non
2020-02-13 | GROUPE LEPINE | GROUPE LEPINE | GENOU PLATEAU FIXE KNEO : Fémur KNEO PS CIM | Prothèse de genou : Fémur | unclassified | Classe III | Non | oui | non
2020-02-13 | GROUPE LEPINE | GROUPE LEPINE | GENOU PLATEAU FIXE KNEO : Fémur KNEO PS HAP | Prothèse de genou : Fémur | Coated knee femur prosthesis | Classe III | Non | oui | non
2020-02-13 | GROUPE LEPINE | GROUPE LEPINE | GENOU PLATEAU FIXE KNEO : Insert KNEO PS | Prothèse de genou : Insert | Tibial insert | Classe III | Non | oui | non
2020-02-13 | GROUPE LEPINE | GROUPE LEPINE | GENOU PLATEAU FIXE KNEO : Patella KNEO | Prothèse de genou : Patella | Polyethylene patella prosthesis | Classe III | Non | oui | non
2020-02-13 | GROUPE LEPINE | GROUPE LEPINE | GENOU PLATEAU FIXE KNEO : Rallonge KNEO | Prothèse de genou : Rallonge | Uncoated knee femur prosthesis | Classe III | Non | oui | non
2020-02-13 | GROUPE LEPINE | GROUPE LEPINE | HPS3 - EMBASE ESSAI | Ancillaire d'essai | Acetabulum trial prosthesis,Femoral head trial prosthesis,Femoral stem trial prosthesis,Knee femur trial prosthesis,Knee tibia trial prosthesis,Patella trial prosthesis | Classe IIa | Non | non | non
2020-02-13 | GROUPE LEPINE | GROUPE LEPINE | HPS3 - FEMUR D’ESSAI - DROIT | Ancillaire d'essai | Acetabulum trial prosthesis,Femoral head trial prosthesis,Femoral stem trial prosthesis,Knee femur trial prosthesis,Knee tibia trial prosthesis,Patella trial prosthesis | Classe IIa | Non | non | non
2020-02-13 | GROUPE LEPINE | GROUPE LEPINE | HPS3 - FEMUR D’ESSAI - GAUCHE | Ancillaire d'essai | Acetabulum trial prosthesis,Femoral head trial prosthesis,Femoral stem trial prosthesis,Knee femur trial prosthesis,Knee tibia trial prosthesis,Patella trial prosthesis | Classe IIa | Non | non | non
2020-02-13 | GROUPE LEPINE | GROUPE LEPINE | HPS3 - SURFACE ESSAI | Ancillaire d'essai | Acetabulum trial prosthesis,Femoral head trial prosthesis,Femoral stem trial prosthesis,Knee femur trial prosthesis,Knee tibia trial prosthesis,Patella trial prosthesis | Classe IIa | Non | non | non
2020-02-13 | GROUPE LEPINE | GROUPE LEPINE | HPS3 - VIS SURFACE ESSAI | Ancillaire d'essai | Acetabulum trial prosthesis,Femoral head trial prosthesis,Femoral stem trial prosthesis,Knee femur trial prosthesis,Knee tibia trial prosthesis,Patella trial prosthesis | Classe IIa | Non | non | non
2020-02-13 | GROUPE LEPINE | GROUPE LEPINE | MAIA - COL D'ESSAI TRONQUE DECALE | Ancillaire d'essai | Acetabulum trial prosthesis,Femoral head trial prosthesis,Femoral stem trial prosthesis,Knee femur trial prosthesis,Knee tibia trial prosthesis,Patella trial prosthesis | Classe IIa | Non | non | non
2020-02-13 | GROUPE LEPINE | GROUPE LEPINE | MAIA - COL D'ESSAI TRONQUE DROIT | Ancillaire d'essai | Acetabulum trial prosthesis,Femoral head trial prosthesis,Femoral stem trial prosthesis,Knee femur trial prosthesis,Knee tibia trial prosthesis,Patella trial prosthesis | Classe IIa | Non | non | non
2020-02-13 | GROUPE LEPINE | GROUPE LEPINE | MAIA - COL ESSAI DOUBLE MOBILITE | Ancillaire d'essai | Acetabulum trial prosthesis,Femoral head trial prosthesis,Femoral stem trial prosthesis,Knee femur trial prosthesis,Knee tibia trial prosthesis,Patella trial prosthesis | Classe IIa | Non | non | non
2020-02-13 | GROUPE LEPINE | GROUPE LEPINE | MAIA - TIGE ESSAI | Ancillaire d'essai | Acetabulum trial prosthesis,Femoral head trial prosthesis,Femoral stem trial prosthesis,Knee femur trial prosthesis,Knee tibia trial prosthesis,Patella trial prosthesis | Classe IIa | Non | non | non
2020-02-13 | GROUPE LEPINE | GROUPE LEPINE | MAIA - TIGE ESSAI METACARPIENNE | Ancillaire d'essai | Acetabulum trial prosthesis,Femoral head trial prosthesis,Femoral stem trial prosthesis,Knee femur trial prosthesis,Knee tibia trial prosthesis,Patella trial prosthesis | Classe IIa | Non | non | non
2020-02-13 | GROUPE LEPINE | GROUPE LEPINE | MECHE FRAISE CANULA VIS | Ancillaire stérile destiné à être utilisé au moteur | Orthopaedic surgical procedure kit, non-medicated, single-use | Classe IIa | Non | oui | non
2020-02-13 | GROUPE LEPINE | GROUPE LEPINE | NEW WAVE - EMBASE ESSAI | Ancillaire d'essai | Acetabulum trial prosthesis,Femoral head trial prosthesis,Femoral stem trial prosthesis,Knee femur trial prosthesis,Knee tibia trial prosthesis,Patella trial prosthesis | Classe IIa | Non | non | non
2020-02-13 | GROUPE LEPINE | GROUPE LEPINE | NEW WAVE - EMBASE ESSAI QUILLE LONGUE | Ancillaire d'essai | Acetabulum trial prosthesis,Femoral head trial prosthesis,Femoral stem trial prosthesis,Knee femur trial prosthesis,Knee tibia trial prosthesis,Patella trial prosthesis | Classe IIa | Non | non | non
2020-02-13 | GROUPE LEPINE | GROUPE LEPINE | NEW WAVE - EMBASE TIBIALE ESSAI FULL PE | Ancillaire d'essai | Acetabulum trial prosthesis,Femoral head trial prosthesis,Femoral stem trial prosthesis,Knee femur trial prosthesis,Knee tibia trial prosthesis,Patella trial prosthesis | Classe IIa | Non | non | non
2020-02-13 | GROUPE LEPINE | GROUPE LEPINE | NEW WAVE - FEMUR ESSAI | Ancillaire d'essai | Acetabulum trial prosthesis,Femoral head trial prosthesis,Femoral stem trial prosthesis,Knee femur trial prosthesis,Knee tibia trial prosthesis,Patella trial prosthesis | Classe IIa | Non | non | non
2020-02-13 | GROUPE LEPINE | GROUPE LEPINE | NEW WAVE - FEMUR ESSAI DROIT | Ancillaire d'essai | Acetabulum trial prosthesis,Femoral head trial prosthesis,Femoral stem trial prosthesis,Knee femur trial prosthesis,Knee tibia trial prosthesis,Patella trial prosthesis | Classe IIa | Non | non | non
2020-02-13 | GROUPE LEPINE | GROUPE LEPINE | NEW WAVE - FEMUR ESSAI GAUCHE | Ancillaire d'essai | Acetabulum trial prosthesis,Femoral head trial prosthesis,Femoral stem trial prosthesis,Knee femur trial prosthesis,Knee tibia trial prosthesis,Patella trial prosthesis | Classe IIa | Non | non | non
2020-02-13 | GROUPE LEPINE | GROUPE LEPINE | NEW WAVE - QUILLE ESSAI POUR EMBASE QUILLE LONGUE CIM | Ancillaire d'essai | Acetabulum trial prosthesis,Femoral head trial prosthesis,Femoral stem trial prosthesis,Knee femur trial prosthesis,Knee tibia trial prosthesis,Patella trial prosthesis | Classe IIa | Non | non | non
2020-02-13 | GROUPE LEPINE | GROUPE LEPINE | NEW WAVE - QUILLE ESSAI POUR EMBASE QUILLE LONGUE HAP | Ancillaire d'essai | Acetabulum trial prosthesis,Femoral head trial prosthesis,Femoral stem trial prosthesis,Knee femur trial prosthesis,Knee tibia trial prosthesis,Patella trial prosthesis | Classe IIa | Non | non | non
2020-02-13 | GROUPE LEPINE | GROUPE LEPINE | NEW WAVE - ROTULE ESSAI | Ancillaire d'essai | Acetabulum trial prosthesis,Femoral head trial prosthesis,Femoral stem trial prosthesis,Knee femur trial prosthesis,Knee tibia trial prosthesis,Patella trial prosthesis | Classe IIa | Non | non | non
2020-02-13 | GROUPE LEPINE | GROUPE LEPINE | NEW WAVE - SURFACE ESSAI | Ancillaire d'essai | Acetabulum trial prosthesis,Femoral head trial prosthesis,Femoral stem trial prosthesis,Knee femur trial prosthesis,Knee tibia trial prosthesis,Patella trial prosthesis | Classe IIa | Non | non | non
2020-02-13 | GROUPE LEPINE | GROUPE LEPINE | Plaque TB-Fix - COIN D’ESSAI | Ancillaire d'essai | Acetabulum trial prosthesis,Femoral head trial prosthesis,Femoral stem trial prosthesis,Knee femur trial prosthesis,Knee tibia trial prosthesis,Patella trial prosthesis | Classe IIa | Non | non | non
2020-02-13 | GROUPE LEPINE | GROUPE LEPINE | Plaque TB-Fix - COIN D’ESSAI FIN | Ancillaire d'essai | Acetabulum trial prosthesis,Femoral head trial prosthesis,Femoral stem trial prosthesis,Knee femur trial prosthesis,Knee tibia trial prosthesis,Patella trial prosthesis | Classe IIa | Non | non | non
2020-02-13 | GROUPE LEPINE | GROUPE LEPINE | ROTAX - FEMUR ESSAI | Ancillaire d'essai | Acetabulum trial prosthesis,Femoral head trial prosthesis,Femoral stem trial prosthesis,Knee femur trial prosthesis,Knee tibia trial prosthesis,Patella trial prosthesis | Classe IIa | Non | non | non
2020-02-13 | GROUPE LEPINE | GROUPE LEPINE | ROTAX - PLATINE TIBIALE ESSAI | Ancillaire d'essai | Acetabulum trial prosthesis,Femoral head trial prosthesis,Femoral stem trial prosthesis,Knee femur trial prosthesis,Knee tibia trial prosthesis,Patella trial prosthesis | Classe IIa | Non | non | non
2020-02-13 | GROUPE LEPINE | GROUPE LEPINE | ROTAX - ROTULE ESSAI | Ancillaire d'essai | Acetabulum trial prosthesis,Femoral head trial prosthesis,Femoral stem trial prosthesis,Knee femur trial prosthesis,Knee tibia trial prosthesis,Patella trial prosthesis | Classe IIa | Non | non | non
2020-02-13 | GROUPE LEPINE | GROUPE LEPINE | ROTAX - TIGE ANCRAGE ESSAI | Ancillaire d'essai | Acetabulum trial prosthesis,Femoral head trial prosthesis,Femoral stem trial prosthesis,Knee femur trial prosthesis,Knee tibia trial prosthesis,Patella trial prosthesis | Classe IIa | Non | non | non
2020-02-13 | GROUPE LEPINE | GROUPE LEPINE | SAMBA - COL D'ESSAI MODULAIRE LAT | Ancillaire d'essai | Acetabulum trial prosthesis,Femoral head trial prosthesis,Femoral stem trial prosthesis,Knee femur trial prosthesis,Knee tibia trial prosthesis,Patella trial prosthesis | Classe IIa | Non | non | non
2020-02-13 | GROUPE LEPINE | GROUPE LEPINE | SAMBA - COL D'ESSAI MODULAIRE STD | Ancillaire d'essai | Acetabulum trial prosthesis,Femoral head trial prosthesis,Femoral stem trial prosthesis,Knee femur trial prosthesis,Knee tibia trial prosthesis,Patella trial prosthesis | Classe IIa | Non | non | non
2020-02-13 | GROUPE LEPINE | GROUPE LEPINE | STEINMANN EXT. TRIANGLE | Ancillaire stérile destiné à être utilisé au moteur | Orthopaedic surgical procedure kit, non-medicated, single-use | Classe IIa | Non | oui | non
2020-02-13 | GROUPE LEPINE | GROUPE LEPINE | TANGO - COL D’ESSAI CONNEXION STD | Ancillaire d'essai | Acetabulum trial prosthesis,Femoral head trial prosthesis,Femoral stem trial prosthesis,Knee femur trial prosthesis,Knee tibia trial prosthesis,Patella trial prosthesis | Classe IIa | Non | non | non
2020-02-13 | GROUPE LEPINE | GROUPE LEPINE | TANGO - RAPE FEMORALE CONNEXION STD | Ancillaire d'essai | Acetabulum trial prosthesis,Femoral head trial prosthesis,Femoral stem trial prosthesis,Knee femur trial prosthesis,Knee tibia trial prosthesis,Patella trial prosthesis | Classe IIa | Non | non | non
2020-02-13 | GROUPE LEPINE | GROUPE LEPINE | Tête fémorale - TETE D'ESSAI 12-14 A GORGE | Ancillaire d'essai | Acetabulum trial prosthesis,Femoral head trial prosthesis,Femoral stem trial prosthesis,Knee femur trial prosthesis,Knee tibia trial prosthesis,Patella trial prosthesis | Classe IIa | Non | non | non
2020-02-13 | GROUPE LEPINE | GROUPE LEPINE | Têtes fémorales - TETE D'ESSAI | Ancillaire d'essai | Acetabulum trial prosthesis,Femoral head trial prosthesis,Femoral stem trial prosthesis,Knee femur trial prosthesis,Knee tibia trial prosthesis,Patella trial prosthesis | Classe IIa | Non | non | non
2020-02-13 | GROUPE LEPINE | GROUPE LEPINE | Têtes fémorales - TETE D'ESSAI MONOBLOC | Ancillaire d'essai | Acetabulum trial prosthesis,Femoral head trial prosthesis,Femoral stem trial prosthesis,Knee femur trial prosthesis,Knee tibia trial prosthesis,Patella trial prosthesis | Classe IIa | Non | non | non
2020-02-13 | GROUPE LEPINE | GROUPE LEPINE | Tige Exel R - COL D'ESSAI | Ancillaire d'essai | Acetabulum trial prosthesis,Femoral head trial prosthesis,Femoral stem trial prosthesis,Knee femur trial prosthesis,Knee tibia trial prosthesis,Patella trial prosthesis | Classe IIa | Non | non | non
2020-02-13 | GROUPE LEPINE | GROUPE LEPINE | Tige Exel R - COL D'ESSAI A BUTEE | Ancillaire d'essai | Acetabulum trial prosthesis,Femoral head trial prosthesis,Femoral stem trial prosthesis,Knee femur trial prosthesis,Knee tibia trial prosthesis,Patella trial prosthesis | Classe IIa | Non | non | non
2020-02-13 | GROUPE LEPINE | GROUPE LEPINE | Tige Exel R - TETES D'ESSAIS SPECIALES | Ancillaire d'essai | Acetabulum trial prosthesis,Femoral head trial prosthesis,Femoral stem trial prosthesis,Knee femur trial prosthesis,Knee tibia trial prosthesis,Patella trial prosthesis | Classe IIa | Non | non | non
2020-02-13 | GROUPE LEPINE | GROUPE LEPINE | Tige fémorale INTEGRA - BLOC METAPHYSAIRE D’ESSAI | Ancillaire d'essai | Acetabulum trial prosthesis,Femoral head trial prosthesis,Femoral stem trial prosthesis,Knee femur trial prosthesis,Knee tibia trial prosthesis,Patella trial prosthesis | Classe IIa | Non | non | non
2020-02-13 | GROUPE LEPINE | GROUPE LEPINE | Tige fémorale INTEGRA - REHAUSSEUR ESSAI INTEGRA | Ancillaire d'essai | Acetabulum trial prosthesis,Femoral head trial prosthesis,Femoral stem trial prosthesis,Knee femur trial prosthesis,Knee tibia trial prosthesis,Patella trial prosthesis | Classe IIa | Non | non | non
2020-02-13 | GROUPE LEPINE | GROUPE LEPINE | Tige fémorale INTEGRA - TIGE D'ESSAI | Ancillaire d'essai | Acetabulum trial prosthesis,Femoral head trial prosthesis,Femoral stem trial prosthesis,Knee femur trial prosthesis,Knee tibia trial prosthesis,Patella trial prosthesis | Classe IIa | Non | non | non
2020-02-13 | GROUPE LEPINE | GROUPE LEPINE | Tige fémorale INTEGRA - VIS DE BLOCAGE BLOC METAPHYSAIRE D’ESSAI 12/14 | Ancillaire d'essai | Acetabulum trial prosthesis,Femoral head trial prosthesis,Femoral stem trial prosthesis,Knee femur trial prosthesis,Knee tibia trial prosthesis,Patella trial prosthesis | Classe IIa | Non | non | non
2020-02-13 | GROUPE LEPINE | GROUPE LEPINE | Tige MARC.K/INSTITUTION - COL ESSAI INSTITUTION | Ancillaire d'essai | Acetabulum trial prosthesis,Femoral head trial prosthesis,Femoral stem trial prosthesis,Knee femur trial prosthesis,Knee tibia trial prosthesis,Patella trial prosthesis | Classe IIa | Non | non | non
2020-02-13 | GROUPE LEPINE | GROUPE LEPINE | Tige MARC.K/INSTITUTION - TETE D’ESSAI POUR RAPE | Ancillaire d'essai | Acetabulum trial prosthesis,Femoral head trial prosthesis,Femoral stem trial prosthesis,Knee femur trial prosthesis,Knee tibia trial prosthesis,Patella trial prosthesis | Classe IIa | Non | non | non
2020-02-13 | GROUPE LEPINE | GROUPE LEPINE | Tige MARC.K/INSTITUTION - TIGE D’ESSAI | Ancillaire d'essai | Acetabulum trial prosthesis,Femoral head trial prosthesis,Femoral stem trial prosthesis,Knee femur trial prosthesis,Knee tibia trial prosthesis,Patella trial prosthesis | Classe IIa | Non | non | non
2020-02-13 | GROUPE LEPINE | GROUPE LEPINE | Tige MARC.K/INSTITUTION - TIGE D’ESSAI DYSPLASIE | Ancillaire d'essai | Acetabulum trial prosthesis,Femoral head trial prosthesis,Femoral stem trial prosthesis,Knee femur trial prosthesis,Knee tibia trial prosthesis,Patella trial prosthesis | Classe IIa | Non | non | non
2020-02-13 | GROUPE LEPINE | GROUPE LEPINE | Tige MARC.K/INSTITUTION - TIGE D’ESSAI MARC.K | Ancillaire d'essai | Acetabulum trial prosthesis,Femoral head trial prosthesis,Femoral stem trial prosthesis,Knee femur trial prosthesis,Knee tibia trial prosthesis,Patella trial prosthesis | Classe IIa | Non | non | non
2020-02-13 | GROUPE LEPINE | GROUPE LEPINE | Tige MARC.K/INSTITUTION - TIGE D’ESSAI QUEUE LONGUE | Ancillaire d'essai | Acetabulum trial prosthesis,Femoral head trial prosthesis,Femoral stem trial prosthesis,Knee femur trial prosthesis,Knee tibia trial prosthesis,Patella trial prosthesis | Classe IIa | Non | non | non
2020-02-13 | GROUPE LEPINE | GROUPE LEPINE | Tige MBA - BICONE D'ESSAI 12/14 | Ancillaire d'essai | Acetabulum trial prosthesis,Femoral head trial prosthesis,Femoral stem trial prosthesis,Knee femur trial prosthesis,Knee tibia trial prosthesis,Patella trial prosthesis | Classe IIa | Non | non | non
2020-02-13 | GROUPE LEPINE | GROUPE LEPINE | Tige MBA - BICONE U D'ESSAI 12/14 | Ancillaire d'essai | Acetabulum trial prosthesis,Femoral head trial prosthesis,Femoral stem trial prosthesis,Knee femur trial prosthesis,Knee tibia trial prosthesis,Patella trial prosthesis | Classe IIa | Non | non | non
2020-02-13 | GROUPE LEPINE | GROUPE LEPINE | Tige MBA - COL D’ESSAI | Ancillaire d'essai | Acetabulum trial prosthesis,Femoral head trial prosthesis,Femoral stem trial prosthesis,Knee femur trial prosthesis,Knee tibia trial prosthesis,Patella trial prosthesis | Classe IIa | Non | non | non
2020-02-13 | GROUPE LEPINE | GROUPE LEPINE | Tige MBA - COL D’ESSAI MBA TIGE T1 | Ancillaire d'essai | Acetabulum trial prosthesis,Femoral head trial prosthesis,Femoral stem trial prosthesis,Knee femur trial prosthesis,Knee tibia trial prosthesis,Patella trial prosthesis | Classe IIa | Non | non | non
2020-02-13 | GROUPE LEPINE | GROUPE LEPINE | Tige MBA - COL D’ESSAI POUR RAPE 10/12 | Ancillaire d'essai | Acetabulum trial prosthesis,Femoral head trial prosthesis,Femoral stem trial prosthesis,Knee femur trial prosthesis,Knee tibia trial prosthesis,Patella trial prosthesis | Classe IIa | Non | non | non
2020-02-13 | GROUPE LEPINE | GROUPE LEPINE | Tige MBA - COL D'ESSAI 12/14 | Ancillaire d'essai | Acetabulum trial prosthesis,Femoral head trial prosthesis,Femoral stem trial prosthesis,Knee femur trial prosthesis,Knee tibia trial prosthesis,Patella trial prosthesis | Classe IIa | Non | non | non
2020-02-13 | GROUPE LEPINE | GROUPE LEPINE | Tige MBA - TETE D’ESSAI 10/12 | Ancillaire d'essai | Acetabulum trial prosthesis,Femoral head trial prosthesis,Femoral stem trial prosthesis,Knee femur trial prosthesis,Knee tibia trial prosthesis,Patella trial prosthesis | Classe IIa | Non | non | non
2020-02-13 | GROUPE LEPINE | GROUPE LEPINE | Tige PAVI/TARGOS - COL D’ESSAI MODULAIRE POUR ESSAI SUR RAPES DECALEES 135° POUR TIGES STANDARDS | Ancillaire d'essai | Acetabulum trial prosthesis,Femoral head trial prosthesis,Femoral stem trial prosthesis,Knee femur trial prosthesis,Knee tibia trial prosthesis,Patella trial prosthesis | Classe IIa | Non | non | non
2020-02-13 | GROUPE LEPINE | GROUPE LEPINE | Tige PAVI/TARGOS - COL D’ESSAI PAVI/TARGOS 130° | Ancillaire d'essai | Acetabulum trial prosthesis,Femoral head trial prosthesis,Femoral stem trial prosthesis,Knee femur trial prosthesis,Knee tibia trial prosthesis,Patella trial prosthesis | Classe IIa | Non | non | non
2020-02-13 | GROUPE LEPINE | GROUPE LEPINE | Tige PAVI/TARGOS - COL D’ESSAI PAVI/TARGOS 135° | Ancillaire d'essai | Acetabulum trial prosthesis,Femoral head trial prosthesis,Femoral stem trial prosthesis,Knee femur trial prosthesis,Knee tibia trial prosthesis,Patella trial prosthesis | Classe IIa | Non | non | non
2020-02-13 | GROUPE LEPINE | GROUPE LEPINE | Tige PAVI/TARGOS - TIGE D’ESSAI POUR TIGE TARGOS VERROUILLABLE | Ancillaire d'essai | Acetabulum trial prosthesis,Femoral head trial prosthesis,Femoral stem trial prosthesis,Knee femur trial prosthesis,Knee tibia trial prosthesis,Patella trial prosthesis | Classe IIa | Non | non | non
2020-02-13 | GROUPE LEPINE | GROUPE LEPINE | Tige PAVI/TARGOS - TIGE D'ESSAI STANDARD PAVI | Ancillaire d'essai | Acetabulum trial prosthesis,Femoral head trial prosthesis,Femoral stem trial prosthesis,Knee femur trial prosthesis,Knee tibia trial prosthesis,Patella trial prosthesis | Classe IIa | Non | non | non
2020-02-13 | GROUPE LEPINE | GROUPE LEPINE | Tige PAVI/TARGOS - TIGE D'ESSAI VARISEE PAVI | Ancillaire d'essai | Acetabulum trial prosthesis,Femoral head trial prosthesis,Femoral stem trial prosthesis,Knee femur trial prosthesis,Knee tibia trial prosthesis,Patella trial prosthesis | Classe IIa | Non | non | non
2020-02-13 | GROUPE LEPINE | GROUPE LEPINE | Tige PROFORMA - COL D'ESSAI POUR RAPES PROFORMA | Ancillaire d'essai | Acetabulum trial prosthesis,Femoral head trial prosthesis,Femoral stem trial prosthesis,Knee femur trial prosthesis,Knee tibia trial prosthesis,Patella trial prosthesis | Classe IIa | Non | non | non
2020-02-13 | GROUPE LEPINE | GROUPE LEPINE | Tige PROFORMA - TIGE D'ESSAI PROFORMA | Ancillaire d'essai | Acetabulum trial prosthesis,Femoral head trial prosthesis,Femoral stem trial prosthesis,Knee femur trial prosthesis,Knee tibia trial prosthesis,Patella trial prosthesis | Classe IIa | Non | non | non
2020-02-13 | GROUPE LEPINE | GROUPE LEPINE | Tige STALLION monobloc - TIGE D’ESSAI | Ancillaire d'essai | Acetabulum trial prosthesis,Femoral head trial prosthesis,Femoral stem trial prosthesis,Knee femur trial prosthesis,Knee tibia trial prosthesis,Patella trial prosthesis | Classe IIa | Non | non | non
2020-02-13 | GROUPE LEPINE | GROUPE LEPINE | Tige STALLION monobloc - TIGE D’ESSAI STALLION MODULAIRE – STANDARD | Ancillaire d'essai | Acetabulum trial prosthesis,Femoral head trial prosthesis,Femoral stem trial prosthesis,Knee femur trial prosthesis,Knee tibia trial prosthesis,Patella trial prosthesis | Classe IIa | Non | non | non
2020-02-13 | GROUPE LEPINE | GROUPE LEPINE | Tige STALLION monobloc - TIGE D’ESSAI STALLION MONOBLOC - DYSPLASIQUE | Ancillaire d'essai | Acetabulum trial prosthesis,Femoral head trial prosthesis,Femoral stem trial prosthesis,Knee femur trial prosthesis,Knee tibia trial prosthesis,Patella trial prosthesis | Classe IIa | Non | non | non
2020-02-13 | GROUPE LEPINE | GROUPE LEPINE | TOURNEVIS TORX T7 | Ancillaire divers stérile | Orthopaedic surgical procedure kit, non-medicated, single-use | Classe IIa | Non | oui | non
2020-02-13 | GROUPE LEPINE | GROUPE LEPINE | TREPHINE POUR VIS CLS/CANULA | Ancillaire stérile destiné à être utilisé au moteur | Orthopaedic surgical procedure kit, non-medicated, single-use | Classe IIa | Non | oui | non
2020-02-13 | GROUPE LEPINE | GROUPE LEPINE | UNI GALICA - EMBASE TIBIALE D’ESSAI | Ancillaire d'essai | Acetabulum trial prosthesis,Femoral head trial prosthesis,Femoral stem trial prosthesis,Knee femur trial prosthesis,Knee tibia trial prosthesis,Patella trial prosthesis | Classe IIa | Non | non | non
2020-02-13 | GROUPE LEPINE | GROUPE LEPINE | UNI GALICA - FEMUR ESSAI DE/GI | Ancillaire d'essai | Acetabulum trial prosthesis,Femoral head trial prosthesis,Femoral stem trial prosthesis,Knee femur trial prosthesis,Knee tibia trial prosthesis,Patella trial prosthesis | Classe IIa | Non | non | non
2020-02-13 | GROUPE LEPINE | GROUPE LEPINE | UNI GALICA - FEMUR ESSAI DI/GE | Ancillaire d'essai | Acetabulum trial prosthesis,Femoral head trial prosthesis,Femoral stem trial prosthesis,Knee femur trial prosthesis,Knee tibia trial prosthesis,Patella trial prosthesis | Classe IIa | Non | non | non
2020-02-13 | GROUPE LEPINE | GROUPE LEPINE | UNI GALICA - SURFACE ESSAI | Ancillaire d'essai | Acetabulum trial prosthesis,Femoral head trial prosthesis,Femoral stem trial prosthesis,Knee femur trial prosthesis,Knee tibia trial prosthesis,Patella trial prosthesis | Classe IIa | Non | non | non
2020-02-13 | GROUPE LEPINE | GROUPE LEPINE | VISIOFIX - PLAQUE ESSAIS | Ancillaire d'essai | Acetabulum trial prosthesis,Femoral head trial prosthesis,Femoral stem trial prosthesis,Knee femur trial prosthesis,Knee tibia trial prosthesis,Patella trial prosthesis | Classe IIa | Non | non | non
2020-02-13 | INDIBA S.A. | INDIBA FRANCE | INDIBA ACTIV AT7 | Régénérateur cellulaire par transférence énergétique à travers l'usage de courants électriques alternants de radiofréquence appliqué au patient à l'aide d'électrodes ou plaque | unclassified | Classe IIa | Non | non | non
2020-02-13 | Medis medical imaging systems bv | Medis medical imaging systems bv | Medis Suite MRCT | Logiciel | Venous valve support, external | Classe IIa | Non | non | non
2020-02-13 | Medis medical imaging systems bv | Medis medical imaging systems bv | QAngio XA 3D (V2.0) | Logiciel | Venous valve support, external | Classe IIa | Non | non | non
2020-02-13 | PRAESIDIA S.R.L. | EUROPRISME MEDICAL RD | Flexigrip® Nitinol Clip | Système de fermeture sternale en Nitinol | unclassified | Classe IIb | Non | oui | non
2020-02-13 | Rocky Mountain Orthodontics Inc. | RMO EUROPE | Kit Ligatures | Ligatures élastomériques | Orthodontic ligature | Classe IIa | Non | oui | non
2020-02-14 | ARJO Huntleigh AB | ARJO FRANCE | Alpha Active 4 Pump | Pompe à pression alternée | Alternating-pressure pump | Classe IIa | Non | non | non
2020-02-14 | ARJO Huntleigh AB | ARJO FRANCE | Arjo Clean | Désinfectant de dispositif médical | Quaternary ammonium compound device disinfectant/cleaner | Classe IIa | Non | non | non
2020-02-14 | ARJO Huntleigh AB | ARJO FRANCE | AtmosAir 9000A | Système de surmatelas de lit à pression alternée | Alternating-pressure bed mattress overlay system | Classe IIa | Non | non | non
2020-02-14 | ARJO Huntleigh AB | ARJO FRANCE | Auralis Pump | Système de surmatelas de lit à pression alternée | Alternating-pressure bed mattress overlay system | Classe IIa | Non | non | non
2020-02-14 | ARJO Huntleigh AB | ARJO FRANCE | Auto Logic Pump | Système de surmatelas de lit à pression alternée | Alternating-pressure bed mattress overlay system | Classe IIa | Non | non | non
2020-02-14 | ARJO Huntleigh AB | ARJO FRANCE | Citadel Patient Therapy System | Système thérapeutique Citadel | Flotation therapy bed, adult | Classe IIa | Non | non | non
2020-02-14 | ARJO Huntleigh AB | ARJO FRANCE | Flowtron ACS900 | Système de compression veineuse intermittente | Intermittent venous compression system | Classe IIa | Non | non | non
2020-02-14 | ARJO Huntleigh AB | ARJO FRANCE | Multiclean | Système de désinfection | unclassified | Classe IIa | Non | non | non
2020-02-14 | ARJO Huntleigh AB | ARJO FRANCE | Nimbus 4 Pump | Système de surmatelas de lit à pression alternée | Alternating-pressure bed mattress overlay system | Classe IIa | Non | non | non
2020-02-14 | ARJO Huntleigh AB | ARJO FRANCE | Ninjo | Laveur/décontaminateur d’accessoires/de bassins de lit | Bedpan/ancillary utensil washer/decontaminator | Classe IIa | Non | non | non
2020-02-14 | ARJO Huntleigh AB | ARJO FRANCE | Parker | Bain/cuve d’hydrothérapie | Hydro-massage bath, institutional | Classe IIa | Non | non | non
2020-02-14 | ARJO Huntleigh AB | ARJO FRANCE | Rhapsody | Bain/cuve d’hydrothérapie | Hydro-massage bath, institutional | Classe IIa | Non | non | non
2020-02-14 | ARJO Huntleigh AB | ARJO FRANCE | Shower Panel | Tableau de douche et de désinfection | Shower | Classe IIa | Non | non | non
2020-02-14 | ARJO Huntleigh AB | ARJO FRANCE | Skin IQ | Système de coussin de chauffage / refroidissement à air | Air heating/cooling pad system | Classe IIa | Non | non | non
2020-02-14 | ARJO Huntleigh AB | ARJO FRANCE | Tornado | Laveur/décontaminateur d’accessoires/de bassins de lit | Bedpan/ancillary utensil washer/decontaminator | Classe IIa | Non | non | non
2020-02-14 | ARJO Huntleigh AB | ARJO FRANCE | Typhoon | Laveur / décontaminateur d'accessoires / de bassins de lit | Bedpan/ancillary utensil washer/decontaminator | Classe IIa | Non | non | non
2020-02-14 | CooperVision Manufacturing Ltd | CooperVision Manufacturing Ltd | Proclear Toric XR (trial) | Lentilles de contact correctives souples | Soft corrective contact lens, daily-wear | Classe IIa | Non | oui | non
2020-02-14 | CooperVision Manufacturing Ltd | CooperVision Manufacturing Ltd | Proclear Toric XR (3pk) | Lentilles de contact correctives souples | Soft corrective contact lens, daily-wear | Classe IIa | Non | oui | non
2020-02-14 | CooperVision Manufacturing Ltd | CooperVision Manufacturing Ltd | Proclear Toric XR (6pk) | Lentilles de contact correctives souples | Soft corrective contact lens, daily-wear | Classe IIa | Non | oui | non
2020-02-14 | DLAB Scientific Co. Ltd | PROCESS FOR PRF | DUO QUATTRO | Centrifugeuse PRF | Haematological concentrate system kit, platelet concentration | Classe IIa | Non | non | non
2020-02-14 | GE Medical Systems Information Technologies, Inc. | GE Medical System SCS | CardioSoft v7.0 | Système de surveillance des exercices de stress cardiaque | Cardiac stress exercise monitoring system | Classe IIa | Non | non | non
2020-02-14 | GE Medical Systems Information Technologies, Inc. | GE Medical System SCS | Case v7.0 | Système de surveillance des exercices de stress cardiaque | Cardiac stress exercise monitoring system | Classe IIa | Non | non | non
2020-02-14 | Gobiquity, Inc. | OBELIS S.A | GoCheck Kids - iOS | Application de dépistage des problèmes de vision | unclassified | Classe IIa | Non | non | non
2020-02-14 | HUIZHOU FORYOU MEDICAL DEVICE CO., Ltd | Laboratoires Lohmann et Rauscher | Suprasorb® P Sensitive Multisite | Pansement hydrocellulaire siliconé adhésif | Wound-nonadherent dressing, absorbent | Classe IIb | Non | oui | non
2020-02-14 | HUIZHOU FORYOU MEDICAL DEVICE CO., Ltd | Laboratoires Lohmann et Rauscher | Suprasorb® P Sensitive Sacrum et Heel | Pansement hydrocellulaire siliconé adhésif | Wound-nonadherent dressing, absorbent | Classe IIb | Non | oui | non
2020-02-14 | OPTOVUE Inc. | EBC Europe | SOLIX™ | Equipement pour OCT : tomographie par cohérence optique | unclassified | Classe IIa | Non | non | non
2020-02-14 | Si-BONE Inc | MEDPASS | IFuse Implant System® | Implant triangulaire de fusion sacro-iliaque pour arthrodèse mini-invasive | Sacroiliac joint transarticular fixation/arthrodesis implant | Classe IIb | Non | oui | non
2020-02-14 | Si-BONE Inc | MEDPASS | IFuse Implant System® accessoires "Pin and Drill bit" | Instruments pour Si-Bone iFuse Implant System® | Non-sterile fluted surgical drill, reusable,Orthopaedic bone pin, non-biodegradable | Classe IIa | Non | non | non
2020-02-14 | SIEMENS AG | SIEMENS HEALTHCARE SAS | Ysio | Système de radiographie diagnostique numérique | Stationary basic diagnostic x-ray system, digital | Classe IIb | Non | non | non
2020-02-14 | Wellspect HealthCare | DENTSPLY SIRONA FRANCE | Abdovac | Set de drainage | unclassified | Classe IIa | Non | oui | non
2020-02-14 | Wellspect HealthCare | DENTSPLY SIRONA FRANCE | Exudrain | Set de drainage | unclassified | Classe IIa | Non | oui | non
2020-02-14 | Wellspect HealthCare | DENTSPLY SIRONA FRANCE | Fluted Silicone Drain | Drain | unclassified | Classe IIa | Non | oui | non
2020-02-14 | Wellspect HealthCare | DENTSPLY SIRONA FRANCE | Silicone Drain | Drain | unclassified | Classe IIa | Non | oui | non
2020-02-17 | Avanos Medical Inc. | ASEPT INMED | Kit d’introducteur AVANOS* pour sonde d’alimentation jéjunale/gastrique-jéjunale | Kit d’introducteur | General surgical procedure kit, non-medicated, single-use | Classe III | Non | oui | non
2020-02-17 | BIOMATLANTE | BIOMATLANTE | ATLANTIK (Dentaire) | Substitut osseux synthétique | Bone matrix implant, synthetic | Classe III | Non | oui | non
2020-02-17 | CooperVision Manufacturing Ltd | CooperVision Manufacturing Ltd | Eyeexpert extrasept (2x360ml+100ml) | Solution au peroxyde | Multi-purpose soft/rigid contact lens solution | Classe IIb | Non | oui | non
2020-02-17 | CooperVision Manufacturing Ltd | CooperVision Manufacturing Ltd | Eyeexpert extrasept (360ml) | Solution au peroxyde | Multi-purpose soft/rigid contact lens solution | Classe IIb | Non | oui | non
2020-02-17 | CooperVision Manufacturing Ltd | CooperVision Manufacturing Ltd | Eyeexpert superfluid (100ml) | Solution au peroxyde | Multi-purpose soft/rigid contact lens solution | Classe IIb | Non | oui | non
2020-02-17 | CooperVision Manufacturing Ltd | CooperVision Manufacturing Ltd | IWear Multiclean Plus (2x380ml) | Solution multifonction avec un lubrifiant d'origine naturelle | Multi-purpose soft/rigid contact lens solution | Classe IIb | Non | oui | non
2020-02-17 | CooperVision Manufacturing Ltd | CooperVision Manufacturing Ltd | IWear SimpleClean Saline (100ml) | Solution saline | Soft corrective contact lens, daily-disposable | Classe IIb | Non | oui | non
2020-02-17 | CooperVision Manufacturing Ltd | CooperVision Manufacturing Ltd | IWear Simplesept Peroxide (60ml) | Solution au peroxyde d'hydrogène | Multi-purpose soft/rigid contact lens solution | Classe IIb | Non | oui | non
2020-02-17 | ETHICON Sarl | JOHNSON & JOHNSON MEDICAL SAS | GYNECARE TVT EXACT™ | Système de soutènement sous-urétral | Transobturator sling system mesh | Classe IIb | Non | oui | non
2020-02-17 | ICOTEC AG | GLOBAL S | Icotec Pedicle System | Implants orthopédiques | unclassified | Classe IIb | Non | oui | non
2020-02-17 | MEDICREA INTERNATIONAL | MEDICREA INTERNATIONAL | C-CURVE A20500356 - Fantome métallique double | Instruments orthopédiques réutilisables | Spinal trial implant | Classe IIa | Non | non | non
2020-02-17 | MEDICREA INTERNATIONAL | MEDICREA INTERNATIONAL | C-CURVE A20500378 - Fantome métallique double | Instruments orthopédiques réutilisables | Spinal trial implant | Classe IIa | Non | non | non
2020-02-17 | MEDICREA INTERNATIONAL | MEDICREA INTERNATIONAL | C-CURVE A20500390 - Fantome métallique double | Instruments orthopédiques réutilisables | Spinal trial implant | Classe IIa | Non | non | non
2020-02-17 | MEDICREA INTERNATIONAL | MEDICREA INTERNATIONAL | C-CURVE A20502103 - C-Curve lordosante Ti | Implant intersomatique cervical | Spinal fusion cage, sterile | Classe IIb | Non | oui | non
2020-02-17 | MEDICREA INTERNATIONAL | MEDICREA INTERNATIONAL | C-CURVE A20502193 - C-Curve lordosante Ti | Implant intersomatique cervical | Spinal fusion cage, sterile | Classe IIb | Non | oui | non
2020-02-17 | MEDICREA INTERNATIONAL | MEDICREA INTERNATIONAL | C-CURVE A20502203 - C-Curve lordosante Ti | Implant intersomatique cervical | Spinal fusion cage, sterile | Classe IIb | Non | oui | non
2020-02-17 | MEDICREA INTERNATIONAL | MEDICREA INTERNATIONAL | C-CURVE A20502293 - C-Curve lordosante Ti | Implant intersomatique cervical | Spinal fusion cage, sterile | Classe IIb | Non | oui | non
2020-02-17 | MEDICREA INTERNATIONAL | MEDICREA INTERNATIONAL | C-CURVE A20502303 - C-Curve lordosante Ti | Implant intersomatique cervical | Spinal fusion cage, sterile | Classe IIb | Non | oui | non
2020-02-17 | MEDICREA INTERNATIONAL | MEDICREA INTERNATIONAL | C-CURVE A20502393 - C-Curve lordosante Ti | Implant intersomatique cervical | Spinal fusion cage, sterile | Classe IIb | Non | oui | non
2020-02-17 | MEDIPLAST AB | DENTSPLY SIRONA FRANCE | Gamme de drainage chirurgical Medena™ | Embout d'aspiration classique, à usage unique | Basic suction tip, single-use | Classe IIa | Non | oui | non
2020-02-17 | PROMEDON | Medical Device Safety Service GmbH | ANCORIS POP Repair Sytem | Système d’ancrage du tissu | Surgical binding material anchor | Classe IIb | Non | oui | non
2020-02-17 | ResMed PTY Ltd. | ResMed | Air 10 serial adapter | Adaptateur série | unclassified | Classe IIa | Non | non | non
2020-02-17 | ResMed PTY Ltd. | ResMed | ClimateLine Max Oxy | Circuit respiratoire chauffant | Ventilator breathing circuit, reusable | Classe IIa | Non | non | non
2020-02-17 | ResMed PTY Ltd. | ResMed | Oxygen diverter valve | Valve anti-retour oxygène | CPAP/BiPAP face mask, reusable | Classe IIa | Non | non | non
2020-02-17 | SAGE PRODUCTS, LLC | Medical Device Safety Service GmbH | Sage Suction System with Corinz™ Oral Rins | Système d’aspiration avec rinçage buccal | Oral care kit, single-use | Classe IIa | Non | oui | non
2020-02-17 | Shenzhen Osto Technology Co., Ltd. | PERFOLINE | Drainastim Pro - AST-300N | Stimulateur musculaire électrique | unclassified | Classe IIa | Non | non | non
2020-02-18 | ADEPT MEDICAL Limited | POURET MEDICAL | Kit de Myringotomie avec micro-pince | Kit d'intervention chirurgical ORL, sans médicament, à usage unique | ENT surgical procedure kit, non-medicated, single-use | Classe IIa | Non | oui | non
2020-02-18 | ADEPT MEDICAL Limited | POURET MEDICAL | Micro-pince d'oreille (Type Hartmann) | Kit d'intervention chirurgical ORL, sans médicament, à usage unique | ENT surgical procedure kit, non-medicated, single-use | Classe IIa | Non | oui | non
2020-02-18 | ARTHREX INC | ARTHREX | Broche FlipCutter® III | Dispositif orthopédique | unclassified | Classe IIa | Non | non | non
2020-02-18 | ARTHREX INC | ARTHREX | Canule d'arthroscopie NanoCannula à usage unique | Dispositif orthopédique | Arthroscopic access cannula kit | Classe IIa | Non | non | non
2020-02-18 | ARTHREX INC | ARTHREX | Canule d’asiration Nano | Dispositif orthopédique | Arthroscopic access cannula kit | Classe IIa | Non | non | non
2020-02-18 | ARTHREX INC | ARTHREX | Canule de sortie pour Nano Arthroscopie à usage unique | Dispositif orthopédique | Arthroscopic access cannula kit | Classe IIa | Non | non | non
2020-02-18 | ARTHREX INC | ARTHREX | DrillSaw Highspeed 200™ | Outil électrique orthopédique | Rechargeable battery-powered surgical saw handpiece | Classe IIa | Non | non | non
2020-02-18 | ARTHREX INC | ARTHREX | Kit d'insertion percutanée pour nano-arthroscopie | Kit d'insertion percutanée pour nano-arthroscopie | Arthroscopic surgical procedure kit, non-medicated, single-use | Classe IIa | Non | non | non
2020-02-18 | ARTHREX INC | ARTHREX | Pince basket NanoBiter, Tige droite | Dispositif orthopédique | Suture/needle passer, single-use | Classe IIa | Non | non | non
2020-02-18 | ARTHREX INC | ARTHREX | Pince ciseaux arthroscopique NanoScissor à usage unique | Dispositif orthopédique | Suture/needle passer, single-use | Classe IIa | Non | non | non
2020-02-18 | ARTHREX INC | ARTHREX | Pince ciseaux Nanoscisor | Dispositif orthopédique | Suture/needle passer, single-use | Classe IIa | Non | non | non
2020-02-18 | ARTHREX INC | ARTHREX | Pince NanoBiter à usage unique | Dispositif orthopédique | Suture/needle passer, single-use | Classe IIa | Non | non | non
2020-02-18 | ARTHREX INC | ARTHREX | Pince préhensive NanoGrasper à usage unique | Dispositif orthopédique | Suture/needle passer, single-use | Classe IIa | Non | non | non
2020-02-18 | ARTHREX INC | ARTHREX | Pince préhensive, Tige droite | Dispositif orthopédique | Suture/needle passer, single-use | Classe IIa | Non | non | non
2020-02-18 | ARTHREX INC | ARTHREX | Suture FiberWire® avec une boucle et un aiguillon Needlepunch | Suture | Polyethylene suture | Classe IIb | Non | oui | non
2020-02-18 | ARTHREX INC | ARTHREX | Système sans nœud TightRope® avec bouton | Bouton de suture | unclassified | Classe IIb | Non | oui | non
2020-02-18 | ARTHREX INC | ARTHREX | Vis d'interférence BioComposite FastThread™ | Vis d'interférence BioComposite | unclassified | Classe III | Non | oui | non
2020-02-18 | ASAP Endoscopic Products GmbH | POURET MEDICAL | Optique d'Hystéroscopie (avec gaine) | Hystéroscope rigide à fibre optique | Rigid hysteroscope | Classe IIa | Non | non | non
2020-02-18 | Assamed GmbH | ARTHREX | Tubulure d’irrigation pour AR-200 | Tubulure d’irrigation pour AR-200 | Dental/oral lavage system | Classe IIa | Non | non | non
2020-02-18 | Bien-Air Surgery SA | POURET MEDICAL | Bague pour embout d'irrigation | Fixation d'outil de forage alimenté, standard | unclassified | Classe IIa | Non | non | non
2020-02-18 | Bien-Air Surgery SA | POURET MEDICAL | Câble pour micromoteur Nano | Câble de connexion exclusivement électrique pour dispositif médical, réutilisable | Medical device electrical cable, general-purpose | Classe IIa | Non | non | non
2020-02-18 | Bien-Air Surgery SA | POURET MEDICAL | Console pour Micromoteur OSSEDUO et UNO | Unité de commande de systèmes d'outils chirurgicaux électriques, sur secteur | Line-powered surgical power tool control unit | Classe IIa | Non | non | non
2020-02-18 | Bien-Air Surgery SA | POURET MEDICAL | Cordon S120 pour micromoteur | Câble de connexion exclusivement électrique pour dispositif médical, réutilisable | Medical device electrical cable, general-purpose | Classe IIa | Non | non | non
2020-02-18 | Bien-Air Surgery SA | POURET MEDICAL | Fraise O-Stap | Foret pour oreille moyenne, réutilisable | Middle ear drill | Classe IIa | Non | oui | non
2020-02-18 | Bien-Air Surgery SA | POURET MEDICAL | Fraise pour micromoteur (acier/diamantée/métal/carbure) à usage unique | Fraise ORL métal/carbure, à usage unique | unclassified | Classe IIa | Non | oui | non
2020-02-18 | Bien-Air Surgery SA | POURET MEDICAL | Fraise pour micromoteur (acier/diamantée/métal/carbure) réutilisable | Fraise ORL métal/carbure, réutilisable | Metal/carbide ENT bur, reusable | Classe IIa | Non | non | non
2020-02-18 | Bien-Air Surgery SA | POURET MEDICAL | Lame à guichet | Lame pour scie chirurgicale alternative réutilisable | Reciprocating surgical saw blade, reusable | Classe IIa | Non | oui | non
2020-02-18 | Bien-Air Surgery SA | POURET MEDICAL | Lame coudée droite | Lame pour scie chirurgicale alternative réutilisable | Reciprocating surgical saw blade, reusable | Classe IIa | Non | oui | non
2020-02-18 | Bien-Air Surgery SA | POURET MEDICAL | Lame de scie sagittale | Lame pour scie chirurgicale alternative réutilisable | Reciprocating surgical saw blade, reusable | Classe IIa | Non | oui | non
2020-02-18 | Bien-Air Surgery SA | POURET MEDICAL | Lame Oscillante | Lame pour scie chirurgicale alternative réutilisable | Reciprocating surgical saw blade, reusable | Classe IIa | Non | oui | non
2020-02-18 | Bien-Air Surgery SA | POURET MEDICAL | Lame Osseoscalpel | Lame pour scie chirurgicale alternative réutilisable | Reciprocating surgical saw blade, reusable | Classe IIa | Non | oui | non
2020-02-18 | Bien-Air Surgery SA | POURET MEDICAL | Lame pour microscie Osseoscalpel | Lame pour scie chirurgicale alternative réutilisable | Reciprocating surgical saw blade, reusable | Classe IIa | Non | oui | non
2020-02-18 | Bien-Air Surgery SA | POURET MEDICAL | Lame 10 & 15 mm pour Microscie oscillante | Lame pour scie chirurgicale oscillante, réutilisable | Oscillating surgical saw blade, reusable | Classe IIa | Non | oui | non
2020-02-18 | Bien-Air Surgery SA | POURET MEDICAL | Lames Shaver | Dissecteur à aspiration d'ORL | ENT suction dissector | Classe IIa | Non | oui | non
2020-02-18 | Bien-Air Surgery SA | POURET MEDICAL | Micromoteur BASCH 1 pour pièce à main PM2 | Moteur pour système de foreuse chirurgicale commandé à distance | Remotely-driven surgical drilling system motor | Classe IIa | Non | non | non
2020-02-18 | Bien-Air Surgery SA | POURET MEDICAL | Micromoteur NANO PM2 | Moteur pour système de foreuse chirurgicale commandé à distance | Remotely-driven surgical drilling system motor | Classe IIa | Non | non | non
2020-02-18 | Bien-Air Surgery SA | POURET MEDICAL | Micromoteur OSSEDUO avec ou sans pompe | Système de rasoir ORL | Line-powered ENT shaver system | Classe IIa | Non | non | non
2020-02-18 | Bien-Air Surgery SA | POURET MEDICAL | Micromoteur OSSEODOC avec ou sans pompe | Système de rasoir ORL | Line-powered ENT shaver system | Classe IIa | Non | non | non
2020-02-18 | Bien-Air Surgery SA | POURET MEDICAL | Micromoteur OSSEODUO 80K | Moteur pour système de foreuse chirurgicale commandé à distance | Remotely-driven surgical drilling system motor | Classe IIa | Non | non | non
2020-02-18 | Bien-Air Surgery SA | POURET MEDICAL | Micromoteur otologique OSSEOSTAP avec pièce à main et unité de commande | Système de rasoir ORL | Line-powered ENT shaver system | Classe IIa | Non | non | non
2020-02-18 | Bien-Air Surgery SA | POURET MEDICAL | Micromoteur RAPIDO PM2 seul | Moteur pour système de foreuse chirurgicale commandé à distance | Remotely-driven surgical drilling system motor | Classe IIa | Non | non | non
2020-02-18 | Bien-Air Surgery SA | POURET MEDICAL | Micromoteur seul BASCH | Moteur pour système de foreuse chirurgicale commandé à distance | Remotely-driven surgical drilling system motor | Classe IIa | Non | non | non
2020-02-18 | Bien-Air Surgery SA | POURET MEDICAL | Microscie à guichet/alternative | Trépan pour sinus | Sinus trephine | Classe IIa | Non | non | non
2020-02-18 | Bien-Air Surgery SA | POURET MEDICAL | Microscie Axiale/Sagittale | Trépan pour sinus | Sinus trephine | Classe IIa | Non | non | non
2020-02-18 | Bien-Air Surgery SA | POURET MEDICAL | Microscie Oscillante | Trépan pour sinus | Sinus trephine | Classe IIa | Non | non | non
2020-02-18 | Bien-Air Surgery SA | POURET MEDICAL | Microscie Osseoscalpel | Fixation pour scie alimenté à va-et-vient | Sawing power tool attachment, reciprocating | Classe IIa | Non | non | non
2020-02-18 | Bien-Air Surgery SA | POURET MEDICAL | Microscie Sagittale | Trépan pour sinus | Sinus trephine | Classe IIa | Non | non | non
2020-02-18 | Bien-Air Surgery SA | POURET MEDICAL | Pédale de recharge seule pour micromoteur OSSEDOC et OSSEUNO | Commutateur au pied | Foot-switch, electrical | Classe IIa | Non | non | non
2020-02-18 | Bien-Air Surgery SA | POURET MEDICAL | Pédale seule pour OSSEDUO | Commutateur au pied | Foot-switch, electrical | Classe IIa | Non | non | non
2020-02-18 | Bien-Air Surgery SA | POURET MEDICAL | Pièces à main (courte, longue, coudée, coudée multiplicatrice, contre-angle, otologique de Fisch) | Pièce à main de système de rasoir arthroscopique, pneumatique | Pneumatic arthroscopic shaver system handpiece | Classe IIa | Non | non | non
2020-02-18 | Bien-Air Surgery SA | POURET MEDICAL | Pièces à main Shaver S120 seule avec cordon | Pièce à main de système de rasoir arthroscopique, pneumatique | Pneumatic arthroscopic shaver system handpiece | Classe IIa | Non | non | non
2020-02-18 | Bien-Air Surgery SA | POURET MEDICAL | Râpe diamantée pour microscie à guichet | Lame pour scie chirurgicale alternative réutilisable | Reciprocating surgical saw blade, reusable | Classe IIa | Non | oui | non
2020-02-18 | Bien-Air Surgery SA | POURET MEDICAL | Râpe forte pour microscie | Lame pour scie chirurgicale alternative réutilisable | Reciprocating surgical saw blade, reusable | Classe IIa | Non | oui | non
2020-02-18 | Bien-Air Surgery SA | POURET MEDICAL | Scie axiale/sagittale | Lame pour scie chirurgicale alternative réutilisable | Reciprocating surgical saw blade, reusable | Classe IIa | Non | oui | non
2020-02-18 | Bien-Air Surgery SA | POURET MEDICAL | Scie de rhino-sculpture | Lame pour scie chirurgicale alternative réutilisable | Reciprocating surgical saw blade, reusable | Classe IIa | Non | oui | non
2020-02-18 | Bien-Air Surgery SA | POURET MEDICAL | Scie pour pièce à main à guichet | Lame pour scie chirurgicale alternative réutilisable | Reciprocating surgical saw blade, reusable | Classe IIa | Non | oui | non
2020-02-18 | Bien-Air Surgery SA | POURET MEDICAL | Shaver OSSEUNO | Trépan pour sinus | Sinus trephine | Classe IIa | Non | non | non
2020-02-18 | C.O.C FARMACEUTICI | Reckitt Benckiser Healthcare France | Optone Double Action® gouttes apaisantes et lubrifiantes MONODOSE | Gouttes apaisantes et lubrifiantes | unclassified | Classe IIb | Non | oui | non
2020-02-18 | C.O.C FARMACEUTICI | Reckitt Benckiser Healthcare France | Optone Double Action® gouttes hydratantes et lubrifiantes MONODOSE | Gouttes hydratantes et lubrifiantes | unclassified | Classe IIb | Non | oui | non
2020-02-18 | CooperVision Manufacturing Ltd | CooperVision Manufacturing Ltd | Iwear easybalance (100 ml) | Solution multifonction compatible avec tous types de lentilles contacts souples | Multi-purpose soft/rigid contact lens solution | Classe IIb | Non | oui | non
2020-02-18 | CooperVision Manufacturing Ltd | CooperVision Manufacturing Ltd | Iwear easybalance (250 ml) | Solution multifonction compatible avec tous types de lentilles contacts souples | Multi-purpose soft/rigid contact lens solution | Classe IIb | Non | oui | non
2020-02-18 | CooperVision Manufacturing Ltd | CooperVision Manufacturing Ltd | IWear Simplesept Peroxide (2x360ml+100ml) | Solution au peroxyde d'hydrogène | Multi-purpose soft/rigid contact lens solution | Classe IIb | Non | oui | non
2020-02-18 | CooperVision Manufacturing Ltd | CooperVision Manufacturing Ltd | IWear Simplesept Peroxide (360ml) | Solution au peroxyde d'hydrogène | Multi-purpose soft/rigid contact lens solution | Classe IIb | Non | oui | non
2020-02-18 | E. BENSON HOOD Laboratories, Inc | POURET MEDICAL | Prothèse Bronchique long | Stent bronchique | unclassified | Classe IIa | Non | non | non
2020-02-18 | E. BENSON HOOD Laboratories, Inc | POURET MEDICAL | Tube "T" MONTGOMERY (Long ou court) | Stent trachéal / bronchique polymère, non bio absorbable, non stérile | unclassified | Classe IIa | Non | non | non
2020-02-18 | E. BENSON HOOD Laboratories, Inc | POURET MEDICAL | Tube "T" MONTGOMERY (Standard) | Stent trachéal / bronchique polymère, non bio absorbable, non stérile | unclassified | Classe IIa | Non | non | non
2020-02-18 | Fresenius Kabi AG | FRESENIUS VIAL | Vigilant Software Suite | Logiciel d'application de dose de médicaments pour pompe à perfusion | Infusion pump medication-dosage application software | Classe IIb | Non | non | non
2020-02-18 | Grace Medical, Inc | POURET MEDICAL | Aérateur Triune Tube | Aérateur transtympanique | Tympanostomy tube | Classe IIb | Non | oui | non
2020-02-18 | Grace Medical, Inc | POURET MEDICAL | Frisbee Titane partielle "Frisbee Partial" | Prothèse ossiculaire, partielle | Ossicular prosthesis, partial | Classe IIb | Non | oui | non
2020-02-18 | Grace Medical, Inc | POURET MEDICAL | Gabarit "Fantôme" seul "Disposable sizer" | Règle chirurgicale | Surgical ruler | Classe IIa | Non | oui | non
2020-02-18 | Grace Medical, Inc | POURET MEDICAL | Lame pour microtome | Lame de scalpel, à usage unique | Scalpel blade, single-use | Classe IIa | Non | oui | non
2020-02-18 | Grace Medical, Inc | POURET MEDICAL | Prothèse partielle : Alto Byte Titane partielle centrée "Centered Alto Byte Partial" | Prothèse ossiculaire, partielle | Ossicular prosthesis, partial | Classe IIb | Non | oui | non
2020-02-18 | Grace Medical, Inc | POURET MEDICAL | Prothèse partielle : Alto Titane partielle centrée | Prothèse ossiculaire, partielle | Ossicular prosthesis, partial | Classe IIb | Non | oui | non
2020-02-18 | Grace Medical, Inc | POURET MEDICAL | Prothèse partielle : Alto Titane partielle excentrée | Prothèse ossiculaire, partielle | Ossicular prosthesis, partial | Classe IIb | Non | oui | non
2020-02-18 | Grace Medical, Inc | POURET MEDICAL | Prothèse partielle : HA Alto partielle | Prothèse ossiculaire, partielle | Ossicular prosthesis, partial | Classe IIb | Non | oui | non
2020-02-18 | Grace Medical, Inc | POURET MEDICAL | Prothèse partielle : HA Lite Alto partielle | Prothèse ossiculaire, partielle | Ossicular prosthesis, partial | Classe IIb | Non | oui | non
2020-02-18 | Grace Medical, Inc | POURET MEDICAL | Prothèse partielle : Kraus K-Helix Crown titane | Prothèse ossiculaire, partielle | Ossicular prosthesis, partial | Classe IIb | Non | oui | non
2020-02-18 | Grace Medical, Inc | POURET MEDICAL | Prothèse partielle : Kraus K-Helix Piston titane | Prothèse ossiculaire, partielle | Ossicular prosthesis, partial | Classe IIb | Non | oui | non
2020-02-18 | Grace Medical, Inc | POURET MEDICAL | Prothèse partielle : Piston Eclipse | Prothèse ossiculaire, partielle | Ossicular prosthesis, partial | Classe IIb | Non | oui | non
2020-02-18 | Grace Medical, Inc | POURET MEDICAL | Prothèse partielle : Piston Super E | Prothèse ossiculaire, partielle | Ossicular prosthesis, partial | Classe IIb | Non | oui | non
2020-02-18 | Grace Medical, Inc | POURET MEDICAL | Prothèse partielle : Piston Téflon de Causse "Causse Fluoroplastic piston" | Prothèse ossiculaire, partielle | Ossicular prosthesis, partial | Classe IIb | Non | oui | non
2020-02-18 | Grace Medical, Inc | POURET MEDICAL | Prothèse partielle : Piston Téflon "Fluoroplastic piston" | Prothèse ossiculaire, partielle | Ossicular prosthesis, partial | Classe IIb | Non | oui | non
2020-02-18 | Grace Medical, Inc | POURET MEDICAL | Prothèse partielle : Tilt Top partielle excentrée "Partial Tilt Top" | Prothèse ossiculaire, partielle | Ossicular prosthesis, partial | Classe IIb | Non | oui | non
2020-02-18 | Grace Medical, Inc | POURET MEDICAL | Prothèse partielle : Tilt Top totale excentrée "Total Tilt Top" | Prothèse ossiculaire, partielle | Ossicular prosthesis, partial | Classe IIb | Non | oui | non
2020-02-18 | Grace Medical, Inc | POURET MEDICAL | Prothèse partielle : Tilt Top universelle (totale et partielle) excentrée | Prothèse ossiculaire, partielle | Ossicular prosthesis, partial | Classe IIb | Non | oui | non
2020-02-18 | Grace Medical, Inc | POURET MEDICAL | Prothèse totale : Alto Titane totale centrée | Prothèse ossiculaire, totale | Ossicular prosthesis, total | Classe IIb | Non | oui | non
2020-02-18 | Grace Medical, Inc | POURET MEDICAL | Prothèse totale : Alto Titane totale excentrée | Prothèse ossiculaire, totale | Ossicular prosthesis, total | Classe IIb | Non | oui | non
2020-02-18 | Grace Medical, Inc | POURET MEDICAL | Prothèse totale : HA Alto totale | Prothèse ossiculaire, totale | Ossicular prosthesis, total | Classe IIb | Non | oui | non
2020-02-18 | Grace Medical, Inc | POURET MEDICAL | Prothèse totale : Lite Alto totale avec accroche | Prothèse ossiculaire, totale | Ossicular prosthesis, total | Classe IIb | Non | oui | non
2020-02-18 | Grace Medical, Inc | POURET MEDICAL | Prothèse totale : Prothèse fourche Malleus "HA Total Shut" | Prothèse ossiculaire, totale | Ossicular prosthesis, total | Classe IIb | Non | oui | non
2020-02-18 | Grace Medical, Inc | POURET MEDICAL | Prothèse totale : Vincent Alto totale avec accroche | Prothèse ossiculaire, totale | Ossicular prosthesis, total | Classe IIb | Non | oui | non
2020-02-18 | Grace Medical, Inc | POURET MEDICAL | Prothèse totale : Vincent totale | Prothèse ossiculaire, totale | Ossicular prosthesis, total | Classe IIb | Non | oui | non
2020-02-18 | Human Med AG | POURET MEDICAL | Applicateur double tubulure soudée compatible avec Body-jet | Jeu de tubulure pour irrigation chirurgicale | Surgical irrigation/aspiration tubing set | Classe IIa | Non | oui | non
2020-02-18 | Human Med AG | POURET MEDICAL | Body-jet eco (avec accessoires) | Système de liposuccion | Liposuction system | Classe IIa | Non | non | non
2020-02-18 | Human Med AG | POURET MEDICAL | Body-jet evo (avec accessoires) | Système de liposuccion | Liposuction system | Classe IIa | Non | non | non
2020-02-18 | Human Med AG | POURET MEDICAL | Canule Wal à usage unique - Canule infiltration, irrigation, aspiration | Canule pour système de liposuccion, à usage unique | Liposuction system cannula, single-use | Classe IIa | Non | oui | non
2020-02-18 | Human Med AG | POURET MEDICAL | Canule Wal réutilisable | Canule pour système de liposuccion, réutilisable | Liposuction system cannula, reusable | Classe IIa | Non | non | non
2020-02-18 | Human Med AG | POURET MEDICAL | FillerCollector (avec accessoires) | Système de liposuccion | Liposuction system | Classe IIa | Non | oui | non
2020-02-18 | Human Med AG | POURET MEDICAL | Kit LipoCollector 3 Plus & FillerCollector (Bagues, Plugs & accessoires) | Nécessaire de scellement de bouteille/cartouche pour système d'aspiration, réutilisable | unclassified | Classe IIa | Non | oui | non
2020-02-18 | Human Med AG | POURET MEDICAL | LipoCollector 3 Plus (avec accessoires) | Cartouche de système d'aspiration, réutilisable | Suction system canister, reusable | Classe IIa | Non | non | non
2020-02-18 | Human Med AG | POURET MEDICAL | Q-Graft Collector récupérateur de graisse | Système de liposuccion | Liposuction system | Classe IIa | Non | oui | non
2020-02-18 | INVOTEC INTERNATIONAL | POURET MEDICAL | Bouton Septal stérile | Bouton septal nasal | Nasal septal button | Classe IIa | Non | oui | non
2020-02-18 | INVOTEC INTERNATIONAL | POURET MEDICAL | Lame paracentèse | Lame paracentèse | ENT trocar | Classe IIa | Non | oui | non
2020-02-18 | ITALDEVICE | Laboratoire Densmore & Cie | ANGIODROP® | Solution ophtalmique stérile | unclassified | Classe IIb | Non | oui | non
2020-02-18 | IVOCLAR VIVADENT AG | Ivoclar Vivadent | TETRIC PRIME | Composite photopolymérisable radio-opaque | unclassified | Classe IIa | Non | non | non
2020-02-18 | MEASUREMENT SPECIALTIES INC | GAMIDA | Sonde de température oesophagienne/rectale | Sonde de température œsophagienne/rectale | unclassified | Classe IIa | Non | oui | non
2020-02-18 | MEDICON INSTRUMENTE | POURET MEDICAL | Décolleur aspirateur de Guillen | Dilatateur nasal | Nasal dilator | Classe IIa | Non | non | non
2020-02-18 | MEDICON INSTRUMENTE | POURET MEDICAL | Lame pour micro scie à guichet : lame 11 mm | Lame pour micro scie à chirurgicale alternative, réutilisable | Reciprocating surgical saw blade, reusable | Classe IIa | Non | non | non
2020-02-18 | MEDICON INSTRUMENTE | POURET MEDICAL | Micro-vis pour Maxillaire (par 10) | Vis à os crânio-facial, non résorbable, non stérile | unclassified | Classe IIb | Non | non | non
2020-02-18 | NOUVAG AG | POURET MEDICAL | Aspirateur à liposuccion Vacuson 60 Nouvag (avec accessoires) | Système de liposuccion | Liposuction system | Classe IIa | Non | non | non
2020-02-18 | NOUVAG AG | POURET MEDICAL | Aspirateur ORL Vacuson 18 Nouvag (avec pédale, couvercle et filtre) | Système de liposuccion | Liposuction system | Classe IIa | Non | non | non
2020-02-18 | NOUVAG AG | POURET MEDICAL | Irrigateur électrique à galet DP 30 Plus | Système de liposuccion | Liposuction system | Classe IIa | Non | non | non
2020-02-18 | NOUVAG AG | POURET MEDICAL | Kit de tuyau pour irrigateurs Nouvag | Jeu de tubulure pour irrigation chirurgicale | Surgical irrigation/aspiration tubing set | Classe IIa | Non | oui | non
2020-02-18 | NOUVAG AG | POURET MEDICAL | Kit de tuyau pour micro-moteur Nouvag | Jeu de tubulure pour irrigation chirurgicale | Surgical irrigation/aspiration tubing set | Classe IIa | Non | oui | non
2020-02-18 | NOUVAG AG | POURET MEDICAL | Lame pour Dermatome électrique | Lame pour Dermatome, réutilisable | unclassified | Classe IIa | Non | non | non
2020-02-18 | NOUVAG AG | POURET MEDICAL | LipoSurg Nouvag (avec accessoires) | Système de liposuccion | Liposuction system | Classe IIa | Non | non | non
2020-02-18 | NOUVAG AG | POURET MEDICAL | Micro-moteur TCM 3000 BL Nouvag (avec accessoires) | Moteur pour système mécanique de remodelage des contours de la peau | unclassified | Classe IIa | Non | non | non
2020-02-18 | NOUVAG AG | POURET MEDICAL | Pièce à main Dermatome | Nécessaire de coupe/injection pour système mécanique de remodelage des contours de la peau | unclassified | Classe IIa | Non | non | non
2020-02-18 | NOUVAG AG | POURET MEDICAL | Tuyau pour aspiration pièce à main | Jeu de tubulure pour irrigation chirurgicale | Surgical irrigation/aspiration tubing set | Classe IIa | Non | oui | non
2020-02-18 | NOUVAG AG | POURET MEDICAL | Tuyau pour irrigateur Nouvag | Jeu de tubulure pour irrigation chirurgicale | Surgical irrigation/aspiration tubing set | Classe IIa | Non | oui | non
2020-02-18 | Promepla S.A.M. | POURET MEDICAL | Tubulure d’irrigation de rechange | Ensemble de tubes d'irrigation chirurgicale, réutilisable | unclassified | Classe IIa | Non | oui | non
2020-02-18 | Reckitt Benckiser Healthcare Limited | Reckitt Benckiser Healthcare France | Durex Comfort XXL | Préservatif | unclassified | Classe IIb | Non | non | non
2020-02-18 | Reckitt Benckiser Healthcare Limited | Reckitt Benckiser Healthcare France | Durex Feeling Extra x16 | Préservatif | unclassified | Classe IIb | Non | non | non
2020-02-18 | Reckitt Benckiser Healthcare Limited | Reckitt Benckiser Healthcare France | Durex Gel Perfect Gliss | Lubrifiant | unclassified | Classe IIa | Non | non | non
2020-02-18 | Reckitt Benckiser Healthcare Limited | Reckitt Benckiser Healthcare France | Durex Natural Gel lubrifiant Extra Sensitive | Lubrifiant | unclassified | Classe IIb | Non | non | non
2020-02-18 | Reckitt Benckiser Healthcare Limited | Reckitt Benckiser Healthcare France | Durex Natural Gel lubrifiant Formule Originale | Lubrifiant | unclassified | Classe IIb | Non | non | non
2020-02-18 | Reckitt Benckiser Healthcare Limited | Reckitt Benckiser Healthcare France | Durex Natural Gel lubrifiant Hydra + | Lubrifiant | unclassified | Classe IIb | Non | non | non
2020-02-18 | Reckitt Benckiser Healthcare Limited | Reckitt Benckiser Healthcare France | Durex Nude sans latex | Préservatif | unclassified | Classe IIb | Non | non | non
2020-02-18 | Reckitt Benckiser Healthcare Limited | Reckitt Benckiser Healthcare France | Durex Nude XL | Préservatif | unclassified | Classe IIb | Non | non | non
2020-02-18 | Reckitt Benckiser Healthcare Limited | Reckitt Benckiser Healthcare France | Durex Nude x16 | Préservatif | unclassified | Classe IIb | Non | non | non
2020-02-18 | Reckitt Benckiser Healthcare Limited | Reckitt Benckiser Healthcare France | Durex Perfect Gliss Gel 50 ml | Lubrifiant | unclassified | Classe IIa | Non | non | non
2020-02-18 | Reckitt Benckiser Healthcare Limited | Reckitt Benckiser Healthcare France | Durex Perfect Gliss x 10 | Préservatif | unclassified | Classe IIb | Non | non | non
2020-02-18 | Reckitt Benckiser Healthcare Limited | Reckitt Benckiser Healthcare France | Durex Pleausure Ultra | Préservatif | unclassified | Classe IIb | Non | non | non
2020-02-18 | SIEMENS Healthcare GmbH | SIEMENS HEALTHCARE SAS | Biograph mMR VE11 | Version Syngo MR E11 - Système PET/MRI | PET/MRI system | Classe IIa | Non | non | non
2020-02-18 | Spiggle & Theis SPIGGLE & THEIS Medizintechnik GmbH | POURET MEDICAL | Canule de succion | Dissecteur à aspiration d'ORL | ENT suction dissector | Classe IIa | Non | non | non
2020-02-18 | Spiggle & Theis SPIGGLE & THEIS Medizintechnik GmbH | POURET MEDICAL | Dissection à aspiration pour attique | Dissecteur à aspiration d'ORL | ENT suction dissector | Classe IIa | Non | non | non
2020-02-18 | Spiggle & Theis SPIGGLE & THEIS Medizintechnik GmbH | POURET MEDICAL | Lame de Scalpel | Lame pour scalpel, réutilisable | unclassified | Classe IIa | Non | non | non
2020-02-18 | Spiggle & Theis SPIGGLE & THEIS Medizintechnik GmbH | POURET MEDICAL | Tube d'irrigation Eicken | Dissecteur à aspiration d'ORL | ENT suction dissector | Classe IIa | Non | non | non
2020-02-18 | Spiggle & Theis SPIGGLE & THEIS Medizintechnik GmbH | POURET MEDICAL | Tuyau d'aspiration | Dissecteur à aspiration d'ORL | ENT suction dissector | Classe IIa | Non | non | non
2020-02-18 | SUMMIT MEDICAL Inc | POURET MEDICAL | Cathéter Epistaxis Ultra-Stat | Ballonnet d'épistaxis | Epistaxsis balloon | Classe IIa | Non | oui | non
2020-02-18 | SUMMIT MEDICAL Inc | POURET MEDICAL | EarPopper - Insuflator Disposable tips 50/box | Décompresseur de l'oreille moyenne, pression positive | Middle ear decompressor, manual | Classe IIb | Non | non | non
2020-02-18 | SUMMIT MEDICAL Inc | POURET MEDICAL | Ventilation Tubes (Stérile) - Shepard/Donalson (in Fluoroplastic) | Aérateur transtympanique | Tympanostomy tube | Classe IIb | Non | oui | non
2020-02-18 | TRACOE medical GmbH | POURET MEDICAL | TRACOE "Care" Huile de Paraffine | Lubrifiant pour tube de trachéotomie | Tracheostomy tube lubricant | Classe IIb | Non | oui | non
2020-02-18 | TRACOE medical GmbH | POURET MEDICAL | TRACOE "Comfort" Canule de trachéotomie, réutilisable | Canule de tube de trachéotomie, réutilisable | Tracheostomy tube cannula, reusable | Classe IIb | Non | non | non
2020-02-18 | TRACOE medical GmbH | POURET MEDICAL | TRACOE "Kids/Silcosoft" Canule de trachéotomie pour nouveau-nés, jeunes enfants et enfants | Canule de tube de trachéotomie, réutilisable | Tracheostomy tube cannula, reusable | Classe IIb | Non | non | non
2020-02-18 | TRACOE medical GmbH | POURET MEDICAL | TRACOE "Larynx" Canules courtes à silicone | Canule pour tube de trachéotomie, réutilisable | Tracheostomy tube cannula, reusable | Classe IIb | Non | non | non
2020-02-18 | TRACOE medical GmbH | POURET MEDICAL | TRACOE "Larynx" Larynx Grid Button | Bouton de trachéotomie, réutilisable | Tracheostoma button | Classe IIb | Non | non | non
2020-02-18 | TRACOE medical GmbH | POURET MEDICAL | TRACOE "Larynx" Larynx Stoma Button | Bouton de trachéotomie, réutilisable | Tracheostoma button | Classe IIb | Non | non | non
2020-02-18 | TRACOE medical GmbH | POURET MEDICAL | TRACOE "Percutan" Guide métallique (avec cathéter-guide) | Nécessaire d'intubation endotrachéale rétrograde | Retrograde endotracheal intubation kit | Classe IIa | Non | oui | non
2020-02-18 | TRACOE medical GmbH | POURET MEDICAL | TRACOE "Percutan" Kit experc twist, twist plus, vario et kit de dilatation pour trachéotomie percutanée | Trousse de trachéotomie à usage unique | Tracheostomy kit, single-use | Classe IIb | Non | oui | non
2020-02-18 | TRACOE medical GmbH | POURET MEDICAL | TRACOE "Select" Kit de drainage pleural selon la technique de Seldinger | Kit de cathétérisme pour drainage pleural/péritonéal | Pleural/peritoneal catheter insertion set | Classe IIa | Non | oui | non
2020-02-18 | TRACOE medical GmbH | POURET MEDICAL | TRACOE "Select/Aeris" Cathéter de dilatation à ballonnet | Cathéter à ballonnet bronchique, à usage unique | Bronchial balloon catheter | Classe IIa | Non | oui | non
2020-02-18 | TRACOE medical GmbH | POURET MEDICAL | TRACOE "Twist" Chemises internes (rechanges), à usage unique | Tube de trachéotomie standard, à usage unique | Basic tracheostomy tube, single-use | Classe IIb | Non | oui | non
2020-02-18 | TRACOE medical GmbH | POURET MEDICAL | TRACOE "Twist Mini" Canules courtes à silicone, réutilisable | Canule de tube de trachéotomie, réutilisable | Tracheostomy tube cannula, reusable | Classe IIb | Non | non | non
2020-02-18 | TRACOE medical GmbH | POURET MEDICAL | TRACOE "Vario" Canule de trachéotomie, à usage unique | Canule de tube de trachéotomie, à usage unique | Tracheostomy kit, single-use | Classe IIb | Non | oui | non
2020-02-18 | TRACOE medical GmbH | POURET MEDICAL | TRACOE "Vario" Canule de trachéotomie, réutilisable | Canule de tube de trachéotomie, réutilisable | Tracheostomy tube cannula, reusable | Classe IIb | Non | non | non
2020-02-18 | Verily Life Sciences LLC | EMERGO EUROPE B.V. | Automated Retinal Disease Assessment (ARDA) Model - SW0001 | Logiciel d'application de système d'analyse de rétinopathie automatisé | Automated retinopathy analysis system application software | Classe IIa | Non | non | non
2020-02-19 | Ceramed | FH Orthopedics | Eurocer | Ceramique de phosphate de calcium pour comblement osseux | Bone matrix implant, synthetic | Classe III | Non | oui | non
2020-02-19 | EDAP TMS France | EDAP TMS France | AblaPak set - TMS 239356 | Consommable pour appareil HIFI | Physical therapy ultrasound system | Classe IIa | Non | non | non
2020-02-19 | EDAP TMS France | EDAP TMS France | FocalPak set - TMS 239357 | Consommable pour appareil HIFI | Physical therapy ultrasound system | Classe IIa | Non | non | non
2020-02-19 | EDAP TMS France | EDAP TMS France | Sonde endorectale TMS 902000 | Accessoire de thérapie pour appareil HIFU | Physical therapy ultrasound system | Classe IIb | Non | non | non
2020-02-19 | EDAP TMS France | EDAP TMS France | Sonde endorectale TMS 902081 | Accessoire de thérapie pour appareil HIFU | Physical therapy ultrasound system | Classe IIb | Non | non | non
2020-02-19 | FEG Textiltechnik Forschungs-und Entwicklungsgesellschaft mbH | INT'AIR MEDICAL | DynaMesh® PRS Soft - PV350323F1 | Implants textiles en filet (mesh) pour le renforcement des structures des tissus conjonctifs et des ligaments | unclassified | Classe IIb | Non | oui | non
2020-02-19 | LKC Technologies | SANOTEK | RETeval | Electrorétinogramme (ERG) et potentiels évoqués visuels (PEV) | unclassified | Classe IIa | Non | non | non
2020-02-19 | MED-TECH Inc. | HEMA.T MEDICAL | Plasauto Sigma | Moniteur pour hémaphérèse et hémofiltration | Apheresis system | Classe IIb | Non | non | non
2020-02-19 | MED-TECH Inc. | HEMA.T MEDICAL | Plasauto Sigma-CP (pompe à citrate en option pour Plasauto) | PL-Sigma-CP, pompe à citrate en option pour Plasauto | Apheresis system | Classe IIb | Non | non | non
2020-02-19 | SYNTHES GmbH | JOHNSON & JOHNSON MEDICAL SAS | Synject Cement Delivery System | Ciment osseux | unclassified | Classe IIa | Non | oui | non
2020-02-20 | Amann Girrbach AG | Amann Girrbach AG | Ceramill A-Splint | Dispositifs dentaires | Dental crown/bridge, temporary | Classe IIa | Non | non | non
2020-02-20 | Amann Girrbach AG | Amann Girrbach AG | Ceramill A-Temp | Dispositifs dentaires | Dental crown/bridge, temporary | Classe IIa | Non | non | non
2020-02-20 | Amann Girrbach AG | Amann Girrbach AG | Ceramill A-Temp MultiLayer | Dispositifs dentaires | Dental crown/bridge, temporary | Classe IIa | Non | non | non
2020-02-20 | Amann Girrbach AG | Amann Girrbach AG | Ceramill Sintron | Dispositifs dentaires | Dental casting non-noble alloy | Classe IIa | Non | non | non
2020-02-20 | Amann Girrbach AG | Amann Girrbach AG | Ceramill ZI | Dispositifs dentaires | Dental ceramic | Classe IIa | Non | non | non
2020-02-20 | Amann Girrbach AG | Amann Girrbach AG | Ceramill ZOLID | Dispositifs dentaires | Dental ceramic | Classe IIa | Non | non | non
2020-02-20 | Amann Girrbach AG | Amann Girrbach AG | Ceramill ZOLID fx | Dispositifs dentaires | Dental ceramic | Classe IIa | Non | non | non
2020-02-20 | Amann Girrbach AG | Amann Girrbach AG | Ceramill ZOLID fx MultiLayer | Dispositifs dentaires | Dental ceramic | Classe IIa | Non | non | non
2020-02-20 | Amann Girrbach AG | Amann Girrbach AG | Ceramill ZOLID fx Preshades | Dispositifs dentaires | Dental ceramic | Classe IIa | Non | non | non
2020-02-20 | Amann Girrbach AG | Amann Girrbach AG | Ceramill ZOLID HT + Preshades | Dispositifs dentaires | Dental ceramic | Classe IIa | Non | non | non
2020-02-20 | Amann Girrbach AG | Amann Girrbach AG | Ceramill ZOLID HT + White | Dispositifs dentaires | Dental ceramic | Classe IIa | Non | non | non
2020-02-20 | Amann Girrbach AG | Amann Girrbach AG | Ceramill ZOLID Preshades | Dispositifs dentaires | Dental ceramic | Classe IIa | Non | non | non
2020-02-20 | Amann Girrbach AG | Amann Girrbach AG | Girobond CBS | Dispositifs dentaires | Dental casting non-noble alloy | Classe IIa | Non | non | non
2020-02-20 | Amann Girrbach AG | Amann Girrbach AG | Girobond NB | Dispositifs dentaires | Dental casting non-noble alloy | Classe IIa | Non | non | non
2020-02-20 | Amann Girrbach AG | Amann Girrbach AG | Girobond NBS | Dispositifs dentaires | Dental casting non-noble alloy | Classe IIa | Non | non | non
2020-02-20 | Amann Girrbach AG | Amann Girrbach AG | Girobond Soft | Dispositifs dentaires | Dental casting non-noble alloy | Classe IIa | Non | non | non
2020-02-20 | Amann Girrbach AG | Amann Girrbach AG | Girocrom FH | Dispositifs dentaires | Dental casting non-noble alloy | Classe IIa | Non | non | non
2020-02-20 | Amann Girrbach AG | Amann Girrbach AG | Straumann® Sintron | Dispositifs dentaires | Dental casting non-noble alloy | Classe IIa | Non | non | non
2020-02-20 | Amann Girrbach AG | Amann Girrbach AG | Straumann® ZI | Dispositifs dentaires | Dental ceramic | Classe IIa | Non | non | non
2020-02-20 | Amann Girrbach AG | Amann Girrbach AG | Straumann® ZOLID - HT + | Dispositifs dentaires | Dental ceramic | Classe IIa | Non | non | non
2020-02-20 | Amann Girrbach AG | Amann Girrbach AG | Straumann® ZOLID - HT Preshade | Dispositifs dentaires | Dental ceramic | Classe IIa | Non | non | non
2020-02-20 | Amann Girrbach AG | Amann Girrbach AG | Straumann® ZOLID HT + Preshades | Dispositifs dentaires | Dental ceramic | Classe IIa | Non | non | non
2020-02-20 | Amann Girrbach AG | Amann Girrbach AG | Straumann® ZOLID SHT | Dispositifs dentaires | Dental ceramic | Classe IIa | Non | non | non
2020-02-20 | Amann Girrbach AG | Amann Girrbach AG | Straumann® ZOLID SHT MultiLayer | Dispositifs dentaires | Dental ceramic | Classe IIa | Non | non | non
2020-02-20 | Amann Girrbach AG | Amann Girrbach AG | Straumann® ZOLID SHT Preshades | Dispositifs dentaires | Dental ceramic | Classe IIa | Non | non | non
2020-02-20 | Boston Scientific Corporation | BOSTON SCIENTIFIC | Rezüm™ Générateur | Générateur | General-purpose electrosurgical diathermy system generator | Classe IIb | Non | non | non
2020-02-20 | Boston Scientific Corporation | BOSTON SCIENTIFIC | Rezüm™ Kit de dispositif de mise en place pour BPH | Kit de dispositif de mise en place pour BPH | Radio-frequency ablation system probe cannula | Classe IIb | Non | oui | non
2020-02-20 | Boston Scientific Corporation | BOSTON SCIENTIFIC | SYNERGY™ XD Système de stent coronaire en alliage platine-chrome à élution d’évérolimus | Système de stent coronaire en alliage platine-chrome à élution d’évérolimus | Drug-eluting coronary artery stent, biodegradable-polymer-coated | Classe III | Non | oui | non
2020-02-20 | MECTRON SPA | MECTRON SPA | Gamme d'inserts MDI 2.2 | Insert pour implantologie | Dental ultrasonic surgical system handpiece tip | Classe IIa | Non | non | non
2020-02-20 | MECTRON SPA | MECTRON SPA | Insert IM1 AL | Insert pour implantologie | Dental ultrasonic surgical system handpiece tip | Classe IIa | Non | non | non
2020-02-20 | MECTRON SPA | MECTRON SPA | Insert IM1P | Insert pour implantologie | Dental ultrasonic surgical system handpiece tip | Classe IIa | Non | non | non
2020-02-20 | MECTRON SPA | MECTRON SPA | Insert IM2.8A | Insert pour implantologie | Dental ultrasonic surgical system handpiece tip | Classe IIa | Non | non | non
2020-02-20 | MECTRON SPA | MECTRON SPA | Insert IM2.8P | Insert pour implantologie | Dental ultrasonic surgical system handpiece tip | Classe IIa | Non | non | non
2020-02-20 | MECTRON SPA | MECTRON SPA | Insert IM3.4A | Insert pour implantologie | Dental ultrasonic surgical system handpiece tip | Classe IIa | Non | non | non
2020-02-20 | MECTRON SPA | MECTRON SPA | Insert IM3.4P | Insert pour implantologie | Dental ultrasonic surgical system handpiece tip | Classe IIa | Non | non | non
2020-02-20 | MECTRON SPA | MECTRON SPA | Insert IM4P | Insert pour implantologie | Dental ultrasonic surgical system handpiece tip | Classe IIa | Non | non | non
2020-02-20 | MECTRON SPA | MECTRON SPA | Insert MDI 1.9 | Insert pour implantologie | Dental ultrasonic surgical system handpiece tip | Classe IIa | Non | non | non
2020-02-20 | MECTRON SPA | MECTRON SPA | Insert MDI 2.5 | Insert pour implantologie | Dental ultrasonic surgical system handpiece tip | Classe IIa | Non | non | non
2020-02-20 | NEWCLIP TECHNICS - | NEWCLIP TECHNICS - | DOTDVS2 | Implant orthopédique | unclassified | Classe IIb | Non | non | non
2020-02-20 | NEWCLIP TECHNICS - | NEWCLIP TECHNICS - | DOTDVS2-ST | Implant orthopédique | Orthopaedic fixation plate, non-biodegradable | Classe IIb | Non | oui | non
2020-02-20 | NEWCLIP TECHNICS - | NEWCLIP TECHNICS - | DOTGVS2 | Implant orthopédique | unclassified | Classe IIb | Non | non | non
2020-02-20 | NEWCLIP TECHNICS - | NEWCLIP TECHNICS - | DOTGVS2-ST | Implant orthopédique | unclassified | Classe IIb | Non | oui | non
2020-02-20 | NEWCLIP TECHNICS - | NEWCLIP TECHNICS - | DTDVW3 | Implant orthopédique | unclassified | Classe IIb | Non | non | non
2020-02-20 | NEWCLIP TECHNICS - | NEWCLIP TECHNICS - | DTDVW3-ST | Implant orthopédique | unclassified | Classe IIb | Non | oui | non
2020-02-20 | NEWCLIP TECHNICS - | NEWCLIP TECHNICS - | DTGVW3 | Implant orthopédique | unclassified | Classe IIb | Non | non | non
2020-02-20 | NEWCLIP TECHNICS - | NEWCLIP TECHNICS - | DTGVW3-ST | Implant orthopédique | unclassified | Classe IIb | Non | oui | non
2020-02-20 | Qualimed Innovative Medizinprodukte GmbH | SOMAP | JUTURNA TSUNAMED | Ballonnet d'angioplastie Semi-Compliant, diam. 3 à 12mm, 0..35 - 0.014 - 0.018, Cathéter 80, 120 et 150cm | unclassified | Classe IIa | Non | oui | non
2020-02-20 | Qualimed Innovative Medizinprodukte GmbH | SOMAP | LITUS TSUNAMED | Stent périphérique avec Ballonnet Cobalt Chrome, diam. 5 à 10mm, longeur 17, 26, 36, 57cm, Cathéter disponible en 80, 120 et 150cm | unclassified | Classe IIb | Non | oui | non
2020-02-20 | Qualimed Innovative Medizinprodukte GmbH | SOMAP | NAVALIS TSUNAMED | Stent périphérique Pin Pull Auto Expansible en Nitinol, diam. 6 à 11mm, longeur 20 à 200mm, Cathéter disponible en 80 et 120cm | unclassified | Classe IIb | Non | oui | non
2020-02-20 | Respironics Novametrix, LLC | PHILIPS France Commercial | Adaptateur Air Kit Adulte/pédiatrique 3473ADU-00 | Accessoire pour Respironics LoFlo Sidestream CO2 Module | Gas analyser tubing set, dehumidification, single-use | Classe IIa | Non | non | non
2020-02-20 | Respironics Novametrix, LLC | PHILIPS France Commercial | Adaptateur Kit Adulte/pédiatrique -3472ADU-00 | Accessoire pour Respironics LoFlo Sidestream CO2 Module | Gas sampling line set | Classe IIa | Non | non | non
2020-02-20 | Respironics Novametrix, LLC | PHILIPS France Commercial | Adaptateur Kit Enfant Neonatal_3473INF-00 | Accessoire pour Respironics LoFlo Sidestream CO2 Module | Gas analyser tubing set, dehumidification, single-use | Classe IIa | Non | non | non
2020-02-20 | Respironics Novametrix, LLC | PHILIPS France Commercial | Adaptateur Kit Enfant/Néonatal -3472INF-00 | Accessoire pour Respironics LoFlo Sidestream CO2 Module | Gas sampling line set | Classe IIa | Non | non | non
2020-02-20 | Respironics Novametrix, LLC | PHILIPS France Commercial | Canule Adulte nasal CO2_3469ADU-00 | Accessoire pour Respironics LoFlo Sidestream CO2 Module | Carbon-dioxide-sampling nasal oxygen cannula | Classe IIa | Non | non | non
2020-02-20 | Respironics Novametrix, LLC | PHILIPS France Commercial | Canule Adulte Oral/Nasal CO2_3471ADU-00 | Accessoire pour Respironics LoFlo Sidestream CO2 Module | Carbon-dioxide-sampling nasal oxygen cannula | Classe IIa | Non | non | non
2020-02-20 | Respironics Novametrix, LLC | PHILIPS France Commercial | Canule CO2 Adult/ Nasal-3469ADH-00 | Accessoire pour Respironics LoFlo Sidestream CO2 Module | Carbon-dioxide-sampling nasal oxygen cannula | Classe IIa | Non | non | non
2020-02-20 | Respironics Novametrix, LLC | PHILIPS France Commercial | Canule CO2 Adult oral nasal- 3471ADH-00 | Accessoire pour Respironics LoFlo Sidestream CO2 Module | Carbon-dioxide-sampling nasal oxygen cannula | Classe IIa | Non | non | non
2020-02-20 | Respironics Novametrix, LLC | PHILIPS France Commercial | Canule CO2 Enfant neonatal nasal -3469INH-00 | Accessoire pour Respironics LoFlo Sidestream CO2 Module | Carbon-dioxide-sampling nasal oxygen cannula | Classe IIa | Non | non | non
2020-02-20 | Respironics Novametrix, LLC | PHILIPS France Commercial | Canule CO2 pediatrique oral nasal -3471PEH-00 | Accessoire pour Respironics LoFlo Sidestream CO2 Module | Carbon-dioxide-sampling nasal oxygen cannula | Classe IIa | Non | non | non
2020-02-20 | Respironics Novametrix, LLC | PHILIPS France Commercial | Canule Enfant Néonatal Nasal CO2_3469INF-00 | Accessoire pour Respironics LoFlo Sidestream CO2 Module | Carbon-dioxide-sampling nasal oxygen cannula | Classe IIa | Non | non | non
2020-02-20 | Respironics Novametrix, LLC | PHILIPS France Commercial | Canule Pédiatrique CO2_3469 PED-00 | Accessoire pour Respironics LoFlo Sidestream CO2 Module | Carbon-dioxide-sampling nasal oxygen cannula | Classe IIa | Non | non | non
2020-02-20 | Respironics Novametrix, LLC | PHILIPS France Commercial | Canule Pédiatrique Nasal-3469PEH-00 | Accessoire pour Respironics LoFlo Sidestream CO2 Module | Carbon-dioxide-sampling nasal oxygen cannula | Classe IIa | Non | non | non
2020-02-20 | Respironics Novametrix, LLC | PHILIPS France Commercial | Canule Pédiatrique ORAL/NASAL CO2_3471PED-00 | Accessoire pour Respironics LoFlo Sidestream CO2 Module | Carbon-dioxide-sampling nasal oxygen cannula | Classe IIa | Non | non | non
2020-02-20 | UNOMEDICAL AS | YPSOMED | YpsoPump® Inset | Ligne d'infusion | unclassified | Classe IIb | Non | non | non
2020-02-20 | Wingderm Electro-Optics Ltd. | TOUT LASER MAINTENANCE | Lasermach™ Pro | Dispositif médical à Diode Laser | unclassified | Classe IIb | Non | non | non
2020-02-21 | Arrinex, Inc. | MEDPASS | ClariFix® Device | Appareil de cryochirurgie portatif | unclassified | Classe IIa | Non | oui | non
2020-02-21 | B. BRAUN AVITUM AG | B. BRAUN MEDICAL | Double Loop Combiner | Accessoire pour la liaison de deux installations d’osmose inverse | unclassified | Classe IIb | Non | non | non
2020-02-21 | BIOMATLANTE | IMPLANTS SERVICE ORTHOPEDIE | MBCP™ | Substitut Osseux Synthétique | unclassified | Classe III | Non | oui | non
2020-02-21 | BIOMATLANTE | Medical Group | ATLANTIK (Dentaire) | Substitut osseux synthétique | unclassified | Classe III | Non | oui | non
2020-02-21 | Envision Scientific Private Limited | SOMAP | MagicTouch™ Cathéter à ballonnet enrobé de sirolimus | Cathéter à ballonnet enrobé de sirolimus | unclassified | Classe III | Non | oui | non
2020-02-21 | GVS Filter Technology | W&H France | AIR VENT FILTER pour Stérilisateurs W&H | Filtre bactériologique pour stérilisateur à vapeur d'eau W & H | unclassified | Classe IIa | Non | non | non
2020-02-21 | Mediphacos Industrias Medicas S/A | OPHTA France | KERARING AS5 | Anneau intra-cornéen | Intracorneal ring segment | Classe IIb | Non | oui | non
2020-02-21 | Mediphacos Industrias Medicas S/A | OPHTA France | KERARING AS6 | Anneau intra-cornéen | Intracorneal ring segment | Classe IIb | Non | oui | non
2020-02-21 | Mediphacos Industrias Medicas S/A | OPHTA France | KERARING SG | Anneau intra-cornéen | Intracorneal ring segment | Classe IIb | Non | oui | non
2020-02-21 | Mediphacos Industrias Medicas S/A | OPHTA France | KERARING SI5 | Anneau intra-cornéen | Intracorneal ring segment | Classe IIb | Non | oui | non
2020-02-21 | Mediphacos Industrias Medicas S/A | OPHTA France | KERARING SI6 | Anneau intra-cornéen | Intracorneal ring segment | Classe IIb | Non | oui | non
2020-02-21 | P.J. DAHLAUSEN & Co. GmbH | INT'AIR MEDICAL | Sonde nasopharyngée (Wend) | Sonde nasopharyngée (Wend) | unclassified | Classe IIa | Non | oui | non
2020-02-21 | P.J. DAHLAUSEN & Co. GmbH | INT'AIR MEDICAL | Tuyaux de raccord d'aspiration | Tuyaux de raccord d'aspiration Raccord : entonnoir / entonnoir | unclassified | Classe IIa | Non | oui | non
2020-02-21 | SIEMENS Medical Solutions USA, Inc | SIEMENS HEALTHCARE SAS | ACUSON Sequoia 1.05 VA11 | Système d'imagerie par ultrasons 1.05 - Logiciel version VA 11 | General-purpose ultrasound imaging system | Classe IIa | Non | non | non
2020-02-21 | W&H Sterilization | W&H France | Lina PRO13-003-17 | Petit stérilisateur à vapeur d'eau | Wrapped-device steam sterilizer | Classe IIb | Non | non | non
2020-02-21 | W&H Sterilization | W&H France | Lina PRO13-003-22 | Petit stérilisateur à vapeur d'eau | Wrapped-device steam sterilizer | Classe IIb | Non | non | non
2020-02-24 | AESCULAP AG | B. BRAUN MEDICAL | Perceuse ELAN 4 electro | Accessoire du système de moteur ELAN 4 Electro | Line-powered surgical drilling system | Classe IIa | Non | non | non
2020-02-24 | BECTON DICKINSON INFUSION THERAPY AB | Becton Dickinson France | 383312 - BD Saf-T-Intima™ Safety System with removable PRN 24 GA 0.75 IN (0.7 x 19 mm) | Cathéter vasculaire périphérique de perfusion/d'aspiration | Peripheral vascular infusion/aspiration catheter | Classe IIa | Non | oui | non
2020-02-24 | BECTON DICKINSON INFUSION THERAPY AB | Becton Dickinson France | 383313 - BD Saf-T-Intima™ Safety System with Y Adapter 24 GA 0.75 IN (0.7 x 19 mm) | Cathéter vasculaire périphérique de perfusion/d'aspiration | Peripheral vascular infusion/aspiration catheter | Classe IIa | Non | oui | non
2020-02-24 | BECTON DICKINSON INFUSION THERAPY AB | Becton Dickinson France | 383318 - BD Saf-T-Intima™ Safety System with removable PRN 24 GA 0.75 IN (0.7 x 19 mm) (non-DEHP) | Cathéter vasculaire/sous-cutané périphérique | unclassified | Classe IIa | Non | oui | non
2020-02-24 | BECTON DICKINSON INFUSION THERAPY AB | Becton Dickinson France | 383319 - BD Saf-T-Intima™ Safety System with Y Adapter 24 GA 0.75 IN (0.7 x 19 mm) (non-DEHP) | Cathéter vasculaire/sous-cutané périphérique | unclassified | Classe IIa | Non | oui | non
2020-02-24 | BECTON DICKINSON INFUSION THERAPY AB | Becton Dickinson France | 383322 - BD Saf-T-Intima™ Safety System with removable PRN 22 GA 0.75 IN (0.9 x 19 mm) | Cathéter vasculaire périphérique de perfusion/d'aspiration | Peripheral vascular infusion/aspiration catheter | Classe IIa | Non | oui | non
2020-02-24 | BECTON DICKINSON INFUSION THERAPY AB | Becton Dickinson France | 383323 - BD Saf-T-Intima™ Safety System with Y adapter 22 GA 0.75 IN (0.9 x 19 mm) | Cathéter vasculaire périphérique de perfusion/d'aspiration | Peripheral vascular infusion/aspiration catheter | Classe IIa | Non | oui | non
2020-02-24 | BECTON DICKINSON INFUSION THERAPY AB | Becton Dickinson France | 383328 - BD Saf-T-Intima™ Safety System with removable PRN 22 GA 0.75 IN (0.9 x 19 mm) (non-DEHP) | Cathéter vasculaire/sous-cutané périphérique | unclassified | Classe IIa | Non | oui | non
2020-02-24 | BECTON DICKINSON INFUSION THERAPY AB | Becton Dickinson France | 383329 - BD Saf-T-Intima™ Safety System with Y adapter 22 GA 0.75 IN (0.9 x 19 mm) (non-DEHP) | Cathéter vasculaire/sous-cutané périphérique | unclassified | Classe IIa | Non | oui | non
2020-02-24 | BECTON DICKINSON INFUSION THERAPY AB | Becton Dickinson France | 383335 - BD Saf-T-Intima™ Safety System with removable PRN 20 GA 1.00 IN (1.1 x 25 mm) | Cathéter vasculaire périphérique de perfusion/d'aspiration | Peripheral vascular infusion/aspiration catheter | Classe IIa | Non | oui | non
2020-02-24 | BECTON DICKINSON INFUSION THERAPY AB | Becton Dickinson France | 383336 - BD Saf-T-Intima™ Safety System with Y adapter 20 GA 1.00 IN (1.1 x 25 mm) | Cathéter vasculaire périphérique de perfusion/d'aspiration | Peripheral vascular infusion/aspiration catheter | Classe IIa | Non | oui | non
2020-02-24 | BECTON DICKINSON INFUSION THERAPY AB | Becton Dickinson France | 383338 - BD Saf-T-Intima™ Safety System with removable PRN 20 GA 1.00 IN (1.1 x 25 mm) (non-DEHP) | Cathéter vasculaire périphérique de perfusion/d'aspiration | Peripheral vascular infusion/aspiration catheter | Classe IIa | Non | oui | non
2020-02-24 | BECTON DICKINSON INFUSION THERAPY AB | Becton Dickinson France | 383339 - BD Saf-T-Intima™ Safety System with Y adapter 20 GA 1.00 IN (1.1 x 25 mm) (non-DEHP) | Cathéter vasculaire périphérique de perfusion/d'aspiration | Peripheral vascular infusion/aspiration catheter | Classe IIa | Non | oui | non
2020-02-24 | BECTON DICKINSON INFUSION THERAPY AB | Becton Dickinson France | 383346 - BD Saf-T-Intima™ Safety System with Y adapter 18 GA 1.00 IN (1.3 x 25 mm) | Cathéter vasculaire périphérique de perfusion/d'aspiration | Peripheral vascular infusion/aspiration catheter | Classe IIa | Non | oui | non
2020-02-24 | BECTON DICKINSON INFUSION THERAPY AB | Becton Dickinson France | 386801 - CATHENA 18GX1.25IN STRAIGHT BC | Cathéter vasculaire périphérique de perfusion/d'aspiration | Peripheral vascular infusion/aspiration catheter | Classe IIa | Non | oui | non
2020-02-24 | BECTON DICKINSON INFUSION THERAPY AB | Becton Dickinson France | 386802 - CATHENA 18GX2.00IN STRAIGHT BC | Cathéter vasculaire périphérique de perfusion/d'aspiration | Peripheral vascular infusion/aspiration catheter | Classe IIa | Non | oui | non
2020-02-24 | BECTON DICKINSON INFUSION THERAPY AB | Becton Dickinson France | 386803 - CATHENA 20GX1.00IN STRAIGHT BC | Cathéter vasculaire périphérique de perfusion/d'aspiration | Peripheral vascular infusion/aspiration catheter | Classe IIa | Non | oui | non
2020-02-24 | BECTON DICKINSON INFUSION THERAPY AB | Becton Dickinson France | 386804 - CATHENA 20GX1.25IN STRAIGHT BC | Cathéter vasculaire périphérique de perfusion/d'aspiration | Peripheral vascular infusion/aspiration catheter | Classe IIa | Non | oui | non
2020-02-24 | BECTON DICKINSON INFUSION THERAPY AB | Becton Dickinson France | 386805 - CATHENA 20GX2.00IN STRAIGHT BC | Cathéter vasculaire périphérique de perfusion/d'aspiration | Peripheral vascular infusion/aspiration catheter | Classe IIa | Non | oui | non
2020-02-24 | BECTON DICKINSON INFUSION THERAPY AB | Becton Dickinson France | 386806 - CATHENA 22GX1.00IN STRAIGHT BC | Cathéter vasculaire périphérique de perfusion/d'aspiration | Peripheral vascular infusion/aspiration catheter | Classe IIa | Non | oui | non
2020-02-24 | BECTON DICKINSON INFUSION THERAPY AB | Becton Dickinson France | 386807 - CATHENA 24GX0.75IN STRAIGHT BC | Cathéter vasculaire périphérique de perfusion/d'aspiration | Peripheral vascular infusion/aspiration catheter | Classe IIa | Non | oui | non
2020-02-24 | BECTON DICKINSON INFUSION THERAPY AB | Becton Dickinson France | 386808 - CATHENA 18GX1.25IN WINGED BC | Cathéter vasculaire périphérique de perfusion/d'aspiration | Peripheral vascular infusion/aspiration catheter | Classe IIa | Non | oui | non
2020-02-24 | BECTON DICKINSON INFUSION THERAPY AB | Becton Dickinson France | 386809 - CATHENA 18GX2.00IN WINGED BC | Cathéter vasculaire périphérique de perfusion/d'aspiration | Peripheral vascular infusion/aspiration catheter | Classe IIa | Non | oui | non
2020-02-24 | BECTON DICKINSON INFUSION THERAPY AB | Becton Dickinson France | 386810 - CATHENA 20GX1.00IN WINGED BC | Cathéter vasculaire périphérique de perfusion/d'aspiration | Peripheral vascular infusion/aspiration catheter | Classe IIa | Non | oui | non
2020-02-24 | BECTON DICKINSON INFUSION THERAPY AB | Becton Dickinson France | 386811 - CATHENA 20GX1.25IN WINGED BC | Cathéter vasculaire périphérique de perfusion/d'aspiration | Peripheral vascular infusion/aspiration catheter | Classe IIa | Non | oui | non
2020-02-24 | BECTON DICKINSON INFUSION THERAPY AB | Becton Dickinson France | 386812 - CATHENA 20GX2.00IN WINGED BC | Cathéter vasculaire périphérique de perfusion/d'aspiration | Peripheral vascular infusion/aspiration catheter | Classe IIa | Non | oui | non
2020-02-24 | BECTON DICKINSON INFUSION THERAPY AB | Becton Dickinson France | 386813 - CATHENA 22GX1.00IN WINGED BC | Cathéter vasculaire périphérique de perfusion/d'aspiration | Peripheral vascular infusion/aspiration catheter | Classe IIa | Non | oui | non
2020-02-24 | BECTON DICKINSON INFUSION THERAPY AB | Becton Dickinson France | 386814 - CATHENA 22GX2.00IN WINGED BC | Cathéter vasculaire périphérique de perfusion/d'aspiration | Peripheral vascular infusion/aspiration catheter | Classe IIa | Non | oui | non
2020-02-24 | BECTON DICKINSON INFUSION THERAPY AB | Becton Dickinson France | 386815 - CATHENA 24GX0.75IN WINGED BC | Cathéter vasculaire périphérique de perfusion/d'aspiration | Peripheral vascular infusion/aspiration catheter | Classe IIa | Non | oui | non
2020-02-24 | BECTON DICKINSON INFUSION THERAPY AB | Becton Dickinson France | 386816 - CATHENA 16GX1.25IN STRAIGHT | Cathéter vasculaire périphérique de perfusion/d'aspiration | Peripheral vascular infusion/aspiration catheter | Classe IIa | Non | oui | non
2020-02-24 | BECTON DICKINSON INFUSION THERAPY AB | Becton Dickinson France | 386817 - CATHENA 16GX2.00IN STRAIGHT | Cathéter vasculaire périphérique de perfusion/d'aspiration | Peripheral vascular infusion/aspiration catheter | Classe IIa | Non | oui | non
2020-02-24 | BECTON DICKINSON INFUSION THERAPY AB | Becton Dickinson France | 386818 - CATHENA 24GX0.75IN STRAIGHT | Cathéter vasculaire périphérique de perfusion/d'aspiration | Peripheral vascular infusion/aspiration catheter | Classe IIa | Non | oui | non
2020-02-24 | BECTON DICKINSON INFUSION THERAPY AB | Becton Dickinson France | 386819 - CATHENA 16GX1.25IN WINGED | Cathéter vasculaire périphérique de perfusion/d'aspiration | Peripheral vascular infusion/aspiration catheter | Classe IIa | Non | oui | non
2020-02-24 | BECTON DICKINSON INFUSION THERAPY AB | Becton Dickinson France | 386820 - CATHENA 16GX2.00IN WINGED | Cathéter vasculaire périphérique de perfusion/d'aspiration | Peripheral vascular infusion/aspiration catheter | Classe IIa | Non | oui | non
2020-02-24 | BECTON DICKINSON INFUSION THERAPY AB | Becton Dickinson France | 386821 - CATHENA 24GX0.75IN WINGED | Cathéter vasculaire périphérique de perfusion/d'aspiration | Peripheral vascular infusion/aspiration catheter | Classe IIa | Non | oui | non
2020-02-24 | BECTON DICKINSON INFUSION THERAPY AB | Becton Dickinson France | 391660 - NEOFLON PRO SAFETY 24GX0.75IN STRAIGHT | Cathéter vasculaire périphérique de perfusion/d'aspiration | Peripheral vascular infusion/aspiration catheter | Classe IIa | Non | oui | non
2020-02-24 | BECTON DICKINSON INFUSION THERAPY AB | Becton Dickinson France | 391662 - NEOFLON PRO SAFETY 24GX0.75IN WINGED | Cathéter vasculaire périphérique de perfusion/d'aspiration | Peripheral vascular infusion/aspiration catheter | Classe IIa | Non | oui | non
2020-02-24 | Bohus BioTech AB | Laboratoires ALCON | MICROVISC® 1% | Solution viscoélastique | Eye lubricant | Classe III | AVIAIRE | oui | non
2020-02-24 | CooperVision Manufacturing Ltd | CooperVision Manufacturing Ltd | BioVue OneDay Evolution (30pk) | Lentilles de contact correctives souples | Soft corrective contact lens, daily-disposable | Classe IIa | Non | oui | non
2020-02-24 | CooperVision Manufacturing Ltd | CooperVision Manufacturing Ltd | BioVue OneDay Evolution (90pk) | Lentilles de contact correctives souples | Soft corrective contact lens, daily-disposable | Classe IIa | Non | oui | non
2020-02-24 | CooperVision Manufacturing Ltd | CooperVision Manufacturing Ltd | Easy Lens H20+ Digital (6pk) | Lentilles de contact correctives souples | unclassified | Classe IIa | Non | oui | non
2020-02-24 | HOYA Corporation | PENTAX France Life Care | EE17&#8209;J10 - Œsophagoscope | Vidéo-œsophagoscope | Flexible video oesophagoscope | Classe IIa | Non | non | non
2020-02-24 | HOYA Corporation | PENTAX France Life Care | EG17&#8209;J10 - Gastroscope | Gastroscope vidéo | Flexible video gastroscope | Classe IIa | Non | non | non
2020-02-24 | MENICON CO LTD | MENICON | Miru 1 month Menicon Toric | Lentille de contact, Miru 1 month Menicon ,asmofilcon A, port journalier, renouvellement mensuel (boite de 6 lentilles) | unclassified | Classe IIa | Non | oui | non
2020-02-24 | Neo Medical S.A. | Neo Medical S.A. | Pedicle screw kit | Système de vis pédiculaire | Trans-facet-screw internal spinal fixation system | Classe IIb | Non | oui | non
2020-02-24 | Neo Medical S.A. | Neo Medical S.A. | Rod kit straight 400mm | Dispositif de fixation vertébrale | Trans-facet-screw internal spinal fixation system | Classe IIb | Non | oui | non
2020-02-24 | Neo Medical S.A. | Neo Medical S.A. | Steffee 3.5mm | Dispositif de fixation vertébrale | Trans-facet-screw internal spinal fixation system | Classe IIa | Non | oui | non
2020-02-25 | BECTON DICKINSON INFUSION THERAPY AB | Becton Dickinson France | 381112 - Angiocath 24GA X 0.75IN | Cathéter intravasculaire | Peripheral vascular infusion/aspiration catheter | Classe IIa | Non | oui | non
2020-02-25 | BECTON DICKINSON INFUSION THERAPY AB | Becton Dickinson France | 381123 - Angiocath 22GA X 1.00IN | Cathéter intravasculaire | Peripheral vascular infusion/aspiration catheter | Classe IIa | Non | oui | non
2020-02-25 | BECTON DICKINSON INFUSION THERAPY AB | Becton Dickinson France | 381134 - Angiocath 20GA X 1.16IN | Cathéter intravasculaire | Peripheral vascular infusion/aspiration catheter | Classe IIa | Non | oui | non
2020-02-25 | BECTON DICKINSON INFUSION THERAPY AB | Becton Dickinson France | 381137 - Angiocath 20GA X 1.88IN | Cathéter intravasculaire | Peripheral vascular infusion/aspiration catheter | Classe IIa | Non | oui | non
2020-02-25 | BECTON DICKINSON INFUSION THERAPY AB | Becton Dickinson France | 381144 - Angiocath 18GA X 1.16IN | Cathéter intravasculaire | Peripheral vascular infusion/aspiration catheter | Classe IIa | Non | oui | non
2020-02-25 | BECTON DICKINSON INFUSION THERAPY AB | Becton Dickinson France | 381147 - Angiocath 18GA X 1.88IN | Cathéter intravasculaire | Peripheral vascular infusion/aspiration catheter | Classe IIa | Non | oui | non
2020-02-25 | BECTON DICKINSON INFUSION THERAPY AB | Becton Dickinson France | 381154 - Angiocath GRAY 16GA X 1.16IN | Cathéter intravasculaire | Peripheral vascular infusion/aspiration catheter | Classe IIa | Non | oui | non
2020-02-25 | BECTON DICKINSON INFUSION THERAPY AB | Becton Dickinson France | 381157 - Angiocath GRAY 16GA X 1.88IN | Cathéter intravasculaire | Peripheral vascular infusion/aspiration catheter | Classe IIa | Non | oui | non
2020-02-25 | BECTON DICKINSON INFUSION THERAPY AB | Becton Dickinson France | 381164 - Angiocath ORN 14GA X 1.16IN | Cathéter intravasculaire | Peripheral vascular infusion/aspiration catheter | Classe IIa | Non | oui | non
2020-02-25 | BECTON DICKINSON INFUSION THERAPY AB | Becton Dickinson France | 381167 - Angiocath ORN 14GA X 1.88IN | Cathéter intravasculaire | Peripheral vascular infusion/aspiration catheter | Classe IIa | Non | oui | non
2020-02-25 | BECTON DICKINSON INFUSION THERAPY AB | Becton Dickinson France | 381211 - INSYTE-N YEL 24GA X 0.56IN | Cathéter intravasculaire | Peripheral vascular infusion/aspiration catheter | Classe IIa | Non | oui | non
2020-02-25 | BECTON DICKINSON INFUSION THERAPY AB | Becton Dickinson France | 381212 - INSYTE YEL 24GA X 0.75IN | Cathéter intravasculaire | Peripheral vascular infusion/aspiration catheter | Classe IIa | Non | oui | non
2020-02-25 | BECTON DICKINSON INFUSION THERAPY AB | Becton Dickinson France | 381223 - INSYTE BL 22GA X 1.0IN | Cathéter intravasculaire | Peripheral vascular infusion/aspiration catheter | Classe IIa | Non | oui | non
2020-02-25 | BECTON DICKINSON INFUSION THERAPY AB | Becton Dickinson France | 381233 - INSYTE PNK 20GA X 1.0IN | Cathéter intravasculaire | Peripheral vascular infusion/aspiration catheter | Classe IIa | Non | oui | non
2020-02-25 | BECTON DICKINSON INFUSION THERAPY AB | Becton Dickinson France | 381234 - INSYTE PNK 20GA X 1.16IN | Cathéter intravasculaire | Peripheral vascular infusion/aspiration catheter | Classe IIa | Non | oui | non
2020-02-25 | BECTON DICKINSON INFUSION THERAPY AB | Becton Dickinson France | 381237 - INSYTE PNK 20GA X 1.88IN | Cathéter intravasculaire | Peripheral vascular infusion/aspiration catheter | Classe IIa | Non | oui | non
2020-02-25 | BECTON DICKINSON INFUSION THERAPY AB | Becton Dickinson France | 381244 - INSYTE GN 18GA X 1.16IN | Cathéter intravasculaire | Peripheral vascular infusion/aspiration catheter | Classe IIa | Non | oui | non
2020-02-25 | BECTON DICKINSON INFUSION THERAPY AB | Becton Dickinson France | 381247 - INSYTE GN 18GA X 1.88IN | Cathéter intravasculaire | Peripheral vascular infusion/aspiration catheter | Classe IIa | Non | oui | non
2020-02-25 | BECTON DICKINSON INFUSION THERAPY AB | Becton Dickinson France | 381254 - INSYTE GRAY 16GA X 1.16IN | Cathéter intravasculaire | Peripheral vascular infusion/aspiration catheter | Classe IIa | Non | oui | non
2020-02-25 | BECTON DICKINSON INFUSION THERAPY AB | Becton Dickinson France | 381257 - INSYTE GRAY 16GA X 1.77IN | Cathéter intravasculaire | Peripheral vascular infusion/aspiration catheter | Classe IIa | Non | oui | non
2020-02-25 | BECTON DICKINSON INFUSION THERAPY AB | Becton Dickinson France | 381267 - INSYTE ORN 14GA X 1.75IN | Cathéter intravasculaire | Peripheral vascular infusion/aspiration catheter | Classe IIa | Non | oui | non
2020-02-25 | BECTON DICKINSON INFUSION THERAPY AB | Becton Dickinson France | 381311 - INSYTE-N WINGED YEL 24GA X 0.56IN | Cathéter intravasculaire | Peripheral vascular infusion/aspiration catheter | Classe IIa | Non | oui | non
2020-02-25 | BECTON DICKINSON INFUSION THERAPY AB | Becton Dickinson France | 381312 - INSYTE-W WINGED YEL 24GA X 0.75IN | Cathéter intravasculaire | Peripheral vascular infusion/aspiration catheter | Classe IIa | Non | oui | non
2020-02-25 | BECTON DICKINSON INFUSION THERAPY AB | Becton Dickinson France | 381323 - INSYTE-W WINGED BL 22GA X 1.0IN | Cathéter intravasculaire | Peripheral vascular infusion/aspiration catheter | Classe IIa | Non | oui | non
2020-02-25 | BECTON DICKINSON INFUSION THERAPY AB | Becton Dickinson France | 381333 - INSYTE-W WINGED PNK 20GA X 1.0IN | Cathéter intravasculaire | Peripheral vascular infusion/aspiration catheter | Classe IIa | Non | oui | non
2020-02-25 | BECTON DICKINSON INFUSION THERAPY AB | Becton Dickinson France | 381334 - INSYTE-W WINGED PNK 20GA X 1.16IN | Cathéter intravasculaire | Peripheral vascular infusion/aspiration catheter | Classe IIa | Non | oui | non
2020-02-25 | BECTON DICKINSON INFUSION THERAPY AB | Becton Dickinson France | 381337 - INSYTE-W WINGED PNK 20GA X 1.88IN | Cathéter intravasculaire | Peripheral vascular infusion/aspiration catheter | Classe IIa | Non | oui | non
2020-02-25 | BECTON DICKINSON INFUSION THERAPY AB | Becton Dickinson France | 381344 - INSYTE-W WINGED GN 18GA X 1.16IN | Cathéter intravasculaire | Peripheral vascular infusion/aspiration catheter | Classe IIa | Non | oui | non
2020-02-25 | BECTON DICKINSON INFUSION THERAPY AB | Becton Dickinson France | 381347 - INSYTE-W WINGED GN 18GA X 1.88IN | Cathéter intravasculaire | Peripheral vascular infusion/aspiration catheter | Classe IIa | Non | oui | non
2020-02-25 | BECTON DICKINSON INFUSION THERAPY AB | Becton Dickinson France | 381354 - INSYTE-W WINGED GRAY 16GA X 1.16IN | Cathéter intravasculaire | Peripheral vascular infusion/aspiration catheter | Classe IIa | Non | oui | non
2020-02-25 | BECTON DICKINSON INFUSION THERAPY AB | Becton Dickinson France | 381357 - INSYTE-W WINGED GRAY 16GA X 1.77IN | Cathéter intravasculaire | Peripheral vascular infusion/aspiration catheter | Classe IIa | Non | oui | non
2020-02-25 | BECTON DICKINSON INFUSION THERAPY AB | Becton Dickinson France | 382258 - Angiocath Special GRAY 16GA X 3.25IN | Cathéter intravasculaire | Peripheral vascular infusion/aspiration catheter | Classe IIa | Non | oui | non
2020-02-25 | BECTON DICKINSON INFUSION THERAPY AB | Becton Dickinson France | 382259 - Angiocath Special GRAY 16GA X 5.25IN | Cathéter intravasculaire | Peripheral vascular infusion/aspiration catheter | Classe IIa | Non | oui | non
2020-02-25 | BECTON DICKINSON INFUSION THERAPY AB | Becton Dickinson France | 382268 - Angiocath Special ORN 14GA X 3.25IN | Cathéter intravasculaire | Peripheral vascular infusion/aspiration catheter | Classe IIa | Non | oui | non
2020-02-25 | BECTON DICKINSON INFUSION THERAPY AB | Becton Dickinson France | 382269 - Angiocath Special ORN 14GA X 5.25IN | Cathéter intravasculaire | Peripheral vascular infusion/aspiration catheter | Classe IIa | Non | oui | non
2020-02-25 | BECTON DICKINSON INFUSION THERAPY AB | Becton Dickinson France | 382277 - Angiocath Special LGT. BL 12GA X 3.0IN | Cathéter intravasculaire | Peripheral vascular infusion/aspiration catheter | Classe IIa | Non | oui | non
2020-02-25 | BECTON DICKINSON INFUSION THERAPY AB | Becton Dickinson France | 382287 - Angiocath Special TAN 10GA X 3.0IN | Cathéter intravasculaire | Peripheral vascular infusion/aspiration catheter | Classe IIa | Non | oui | non
2020-02-25 | BECTON DICKINSON INFUSION THERAPY AB | Becton Dickinson France | 382412 - ANGIOCATH PLUS 24GA X 0.75IN | Cathéter intravasculaire | Peripheral vascular infusion/aspiration catheter | Classe IIa | Non | oui | non
2020-02-25 | BECTON DICKINSON INFUSION THERAPY AB | Becton Dickinson France | 382423 - ANGIOCATH PLUS 22GA X 1IN | Cathéter intravasculaire | Peripheral vascular infusion/aspiration catheter | Classe IIa | Non | oui | non
2020-02-25 | BECTON DICKINSON INFUSION THERAPY AB | Becton Dickinson France | 382434 - ANGIOCATH PLUS 20GA X 1.16IN | Cathéter intravasculaire | Peripheral vascular infusion/aspiration catheter | Classe IIa | Non | oui | non
2020-02-25 | BECTON DICKINSON INFUSION THERAPY AB | Becton Dickinson France | 382437 - ANGIOCATH PLUS 20GA X 1.88IN | Cathéter intravasculaire | Peripheral vascular infusion/aspiration catheter | Classe IIa | Non | oui | non
2020-02-25 | BECTON DICKINSON INFUSION THERAPY AB | Becton Dickinson France | 382444 - ANGIOCATH PLUS 18GA X 1.16IN | Cathéter intravasculaire | Peripheral vascular infusion/aspiration catheter | Classe IIa | Non | oui | non
2020-02-25 | BECTON DICKINSON INFUSION THERAPY AB | Becton Dickinson France | 382447 - ANGIOCATH PLUS 18GA X 1.88IN | Cathéter intravasculaire | Peripheral vascular infusion/aspiration catheter | Classe IIa | Non | oui | non
2020-02-25 | BECTON DICKINSON INFUSION THERAPY AB | Becton Dickinson France | 382457 - ANGIOCATH PLUS 16GA X 1.77IN | Cathéter intravasculaire | Peripheral vascular infusion/aspiration catheter | Classe IIa | Non | oui | non
2020-02-25 | Beijing HangTian KaDi Technology R&D Institute | KM INNOVATIONS BV | HTKD Soft Tissue Retractor | Écarteur de tissus mous | unclassified | Classe IIa | Non | oui | non
2020-02-25 | BIOMET Microfixation | KM INNOVATIONS BV | Pectus Excavatum | Barre de support | unclassified | Classe IIa | Non | non | non
2020-02-25 | BIOMET Microfixation | KM INNOVATIONS BV | Pectus Excavatum | Barre de support | unclassified | Classe IIb | Non | non | non
2020-02-25 | BIOMET Microfixation | KM INNOVATIONS BV | RibFix Blu | Système de fixation thoracique | Orthopaedic bone screw, non-biodegradable, non-sterile,Orthopaedic fixation plate, non-biodegradable | Classe IIb | Non | non | non
2020-02-25 | BIOMET Microfixation | KM INNOVATIONS BV | RibFix Blu | Système de fixation thoracique | Non-sterile fluted surgical drill, reusable,Orthopaedic implant/trial-implant holder | Classe IIa | Non | non | non
2020-02-25 | BIOMET Microfixation | KM INNOVATIONS BV | SternaLock Blu | Système de fermeture sternale | Sternal fixation system | Classe IIb | Non | non | non
2020-02-25 | BIOMET Microfixation | KM INNOVATIONS BV | SternaLock Blu | Système de fermeture sternale | Surgical screwdriver, reusable | Classe IIa | Non | non | non
2020-02-25 | Clearflow Inc. | KM INNOVATIONS BV | PleuraFlow® | Cathéter pleural | Closed-wound drain,Mediastinal drain,Pleural catheter | Classe IIa | Non | oui | non
2020-02-25 | Cook Medical Europe Ltd. | Cook Medical Europe Ltd. | Johlin™ Pancreatic Wedge Stent and Introducer | Endoprothèse pancréatique cunéiforme et introducteur | Polymeric pancreatic stent | Classe IIb | Non | oui | non
2020-02-25 | Cupid Limited | SUGANT | Ormelle Préservatif Féminin - bte de 5 | Préservatif Féminin en latex - Préservatifs lubrifiés - Surface lisse - Couleur naturelle | Female condom, Hevea-latex | Classe IIb | Non | non | non
2020-02-25 | Cupid Limited | SUGANT | Ormelle Préservatif Féminin vrac - 100/bte | Préservatif Féminin en latex - Préservatifs lubrifiés - Surface lisse - Couleur naturelle | Female condom, Hevea-latex | Classe IIb | Non | non | non
2020-02-25 | EXINI Diagnostics AB | EXINI Diagnostics AB | ABSI | Logiciel | Radiology DICOM image processing application software | Classe IIa | Non | non | non
2020-02-25 | EXINI Diagnostics AB | EXINI Diagnostics AB | EXINI bone | Logiciel | Radiology DICOM image processing application software | Classe IIa | Non | non | non
2020-02-25 | LSI Solutions | KM INNOVATIONS BV | COR-KNOT® | Attache | unclassified | Classe III | Non | oui | non
2020-02-25 | LSI Solutions | KM INNOVATIONS BV | RAM® Cor-Suture | Suture | unclassified | Classe III | Non | oui | non
2020-02-25 | LSI Solutions | KM INNOVATIONS BV | RAM® Device | Suture | Suture/needle passer, single-use | Classe III | Non | oui | non
2020-02-25 | PECALabs | KM INNOVATIONS BV | ExGraft® Peripheral | Endoprothèses vasculaires en ePTFE | unclassified | Classe IIb | Non | oui | non
2020-02-25 | P.J. DAHLAUSEN & Co. GmbH | INT'AIR MEDICAL | OptiFlo closed suction system 72 h CH06 ped | Systèmes d'aspiration fermé pour enfants | unclassified | Classe IIa | Non | oui | non
2020-02-25 | P.J. DAHLAUSEN & Co. GmbH | INT'AIR MEDICAL | OptiFlo closed suction system 72 h CH07 ped | Systèmes d'aspiration fermé pour enfants | unclassified | Classe IIa | Non | oui | non
2020-02-25 | P.J. DAHLAUSEN & Co. GmbH | INT'AIR MEDICAL | OptiFlo closed suction system 72 h CH08 ped | Systèmes d'aspiration fermé pour enfants | unclassified | Classe IIa | Non | oui | non
2020-02-25 | POLYMEDICURE LIMITED | DORAN INTERNATIONAL | ALP-16R1C | Dispositif de perfusion multi acces sécurisés | unclassified | Classe IIa | Non | oui | non
2020-02-25 | POLYMEDICURE LIMITED | DORAN INTERNATIONAL | ALP-2C | Dispositif de perfusion multi acces sécurisés | unclassified | Classe IIa | Non | oui | non
2020-02-25 | POLYMEDICURE LIMITED | DORAN INTERNATIONAL | ALP-2CR | Dispositif de perfusion multi acces sécurisés | unclassified | Classe IIa | Non | oui | non
2020-02-25 | POLYMEDICURE LIMITED | DORAN INTERNATIONAL | ALP-5.0C | Dispositif de perfusion multi acces sécurisés | unclassified | Classe IIa | Non | oui | non
2020-02-25 | PULSECATH BV | KM INNOVATIONS BV | Adelante® Magnum introducer | Cathéter introducteur | Catheter introducer | Classe III | Non | oui | non
2020-02-25 | PULSECATH BV | KM INNOVATIONS BV | PulseCath iVAC2L® | Système d'assistance circulatoire ventriculaire | Ventricular circulatory assist system | Classe III | Non | oui | non
2020-02-25 | SPINEART SA | SPINEART SA | SCARLET®AC-T Vis Auto-Forantes cervicales | Vis cervicales | Spinal fusion cage, sterile | Classe IIb | Non | oui | non
2020-02-25 | SPINEART SA | SPINEART SA | SCARLET®AC-T Vis Auto-Forantes cervicales de révision | Vis cervicales | Spinal fusion cage, sterile | Classe IIb | Non | oui | non
2020-02-25 | SPINEART SA | SPINEART SA | SCARLET®AC-T Vis cervicales | Vis cervicales | Spinal fusion cage, sterile | Classe IIb | Non | oui | non
2020-02-25 | Synovis Surgical Innovation, A Division of Synovis Life Technologies, Inc | KM INNOVATIONS BV | Flo-Rester® | Obturateur d'anastomose intravasculaire | Intravascular anastomosis occluder | Classe III | Non | oui | non
2020-02-25 | Synovis Surgical Innovation, A Division of Synovis Life Technologies, Inc | KM INNOVATIONS BV | Flo-Thru® | Obturateur d'anastomose intravasculaire | Intravascular anastomosis occluder | Classe III | Non | oui | non
2020-02-25 | Synovis Surgical Innovation, A Division of Synovis Life Technologies, Inc | KM INNOVATIONS BV | Peri-Guard® | Péricarde | unclassified | Classe III | BOVINE | oui | non
2020-02-25 | Synovis Surgical Innovation, A Division of Synovis Life Technologies, Inc | KM INNOVATIONS BV | Vascu-Guard® | Patch vasculaire périphérique | Cardiovascular patch, animal-derived | Classe III | BOVINE | oui | non
2020-02-25 | Synovis Surgical Innovation, A Division of Synovis Life Technologies, Inc | KM INNOVATIONS BV | Vascular Probe® | Sonde intravasculaire | Intravascular probe | Classe III | Non | oui | non
2020-02-26 | Amg International GmbH | MEDTRONIC France | ARCHIMEDES BPS | Stent pancréaticobiliaire biodégradable | unclassified | Classe III | Non | oui | non
2020-02-26 | E-TAKESCARE | COOPERATION PHARMACEUTIQUE FRANCAISE | E-Torm | Termomètre axillaire connecté | unclassified | Classe IIa | Non | non | non
2020-02-26 | E-TAKESCARE | COOPERATION PHARMACEUTIQUE FRANCAISE | E-Torm Adhésifs double face | Recharge adhésifs pour thermomètre | unclassified | Classe IIa | Non | non | non
2020-02-26 | GIOVANNI OGNA & FIGLI S.r.l | GIOVANNI OGNA & FIGLI S.r.l | ARGOSEAL | Ciment pour obturations canalaires | Zinc oxide eugenol dental cement | Classe IIa | Non | oui | non
2020-02-26 | GIOVANNI OGNA & FIGLI S.r.l | GIOVANNI OGNA & FIGLI S.r.l | AUREOSEAL | Ciment pour obturations canalaires | Zinc oxide eugenol dental cement | Classe IIa | Non | oui | non
2020-02-26 | GIOVANNI OGNA & FIGLI S.r.l | GIOVANNI OGNA & FIGLI S.r.l | BIOSEAL | Ciment pour obturations canalaires | Zinc oxide eugenol dental cement | Classe IIa | Non | oui | non
2020-02-26 | GIOVANNI OGNA & FIGLI S.r.l | GIOVANNI OGNA & FIGLI S.r.l | CREOSOTO M.D. | Adjuvant dans le traitement des pulpites (barrière mécanique) | Dental cavity varnish | Classe IIa | Non | oui | non
2020-02-26 | GIOVANNI OGNA & FIGLI S.r.l | GIOVANNI OGNA & FIGLI S.r.l | CRESATINA | Solution pour les traitements canalaires | Dental tooth-cleansing solution | Classe IIa | Non | oui | non
2020-02-26 | GIOVANNI OGNA & FIGLI S.r.l | GIOVANNI OGNA & FIGLI S.r.l | ENDOIDROX | Ciment pour obturations canalaires | Zinc oxide eugenol dental cement | Classe IIa | Non | oui | non
2020-02-26 | GIOVANNI OGNA & FIGLI S.r.l | GIOVANNI OGNA & FIGLI S.r.l | SUPERSEAL | Ciment pour obturations canalaires | Zinc oxide eugenol dental cement | Classe IIa | Non | oui | non
2020-02-26 | GIOVANNI OGNA & FIGLI S.r.l | GIOVANNI OGNA & FIGLI S.r.l | TARAGUA | Solution pour les protections semi-perméables | Dental cavity varnish | Classe IIa | Non | oui | non
2020-02-26 | GIOVANNI OGNA & FIGLI S.r.l | GIOVANNI OGNA & FIGLI S.r.l | TUBULICLEAN | Solution pour les irrigations endocanalaires | Endodontic reaming aid material | Classe IIa | Non | oui | non
2020-02-26 | ICU Medical Inc. | ICU MEDICAL BV | 011-AM3116 - 20 cm (8") Smallbore Ext Set w/3-Port NanoClave® Manifold (Green Rings), NanoClave®, Check Valve, Luer Lock | Kit d'extension de tubulure d'administration intraveineuse | Intravenous administration tubing extension set | Classe IIa | Non | oui | non
2020-02-26 | ICU Medical Inc. | ICU MEDICAL BV | 011-AM3123 - 165 cm (65") PUR Smallbore Ext Set w/3-Port NanoClave® Manifold, Check Valve, NanoClave®, (Green Rings) Rotation Luer | Kit d'extension de tubulure d'administration intraveineuse | Intravenous administration tubing extension set | Classe IIa | Non | oui | non
2020-02-26 | ICU Medical Inc. | ICU MEDICAL BV | 011-AM3124 - 165 cm (65") PUR Smallbore Ext Set w/3-Port NanoClave® Manifold, Check Valve, NanoClave®, (Glow Rings) Rotation Luer | Kit d'extension de tubulure d'administration intraveineuse | Intravenous administration tubing extension set | Classe IIa | Non | oui | non
2020-02-26 | ICU Medical Inc. | ICU MEDICAL BV | 011-AM6147 - 246 cm (97") Ext Set w/5 Gang Stopcock, 7 MicroClave® Clear, 6-Port Clave® Manifold, Pole Mount, Clamp (Blue), RotatingLuer | Kit d'extension de tubulure d'administration intraveineuse | Intravenous administration tubing extension set | Classe IIa | Non | oui | non
2020-02-26 | ICU Medical Inc. | ICU MEDICAL BV | 011-H3920 - 351 cm (138") Pressure Infusion (400Psig) Ext Set w/RotatingLuer | Kit d'extension de tubulure d'administration intraveineuse | Intravenous administration tubing extension set | Classe IIa | Non | oui | non
2020-02-26 | Sirona Dental, Inc. | DENTSPLY SIRONA FRANCE | XIOS AE Sensor | Capteur d'imagerie numérique dentaire, intra-oral | Dental digital imaging sensor, intraoral | Classe IIa | Non | non | non
2020-02-26 | Sirona Dental, Inc. | DENTSPLY SIRONA FRANCE | XIOS AE USB | Capteur d'imagerie numérique dentaire, intra-oral | Dental digital imaging sensor, intraoral | Classe IIa | Non | non | non
2020-02-26 | Tianjin Golden Vendor Technology Company, Ltd | DENTSPLY SIRONA FRANCE | EndoActivator® - Activator handpiece Driver | Pièce à main sonique et embouts activateurs pour usage endodontique | Solution agitator | Classe IIa | Non | non | non
2020-02-26 | Tianjin Golden Vendor Technology Company, Ltd | DENTSPLY SIRONA FRANCE | EndoActivator® - Activator Tips - Small / Medium / Large | Pièce à main sonique et embouts activateurs pour usage endodontique | Solution agitator | Classe IIa | Non | non | non
2020-02-27 | BAXTER HEALTHCARE SA | BAXTER SAS | Adept® | Solution d'icodextrine à 4% | unclassified | Classe III | Non | non | non
2020-02-27 | BAYER Medical Care Inc. | GE HEALTHCARE SAS | MEDRAD® Stellant Dual Syringue Quad-pak with Spikes / Seringue Médrad 200 ML Stellant double avec perforateurs | Kits de seringues jetables stériles | unclassified | Classe IIa | Non | oui | non
2020-02-27 | BECTON DICKINSON INFUSION THERAPY AB | Becton Dickinson France | 381012 - BD Insyte™ Autoguard™ BC Shielded IV Catheter Blood Control Technology 24GA 0.75IN (0.7 x 19 mm) | Cathéter avec sécurité pour perfusion | Peripheral vascular infusion/aspiration catheter | Classe IIa | Non | oui | non
2020-02-27 | BECTON DICKINSON INFUSION THERAPY AB | Becton Dickinson France | 381023 - BD Insyte™ Autoguard™ BC Shielded IV Catheter Blood Control Technology 22GA 1.00IN (0.9 x 25 mm) | Cathéter avec sécurité pour perfusion | Peripheral vascular infusion/aspiration catheter | Classe IIa | Non | oui | non
2020-02-27 | BECTON DICKINSON INFUSION THERAPY AB | Becton Dickinson France | 381024 - BD Insyte™ Autoguard™ BC Pro Shielded IV Catheter Blood Control Technology 22GA 1.25IN (0.9 x 32 mm) | Cathéter avec sécurité pour perfusion | Peripheral vascular infusion/aspiration catheter | Classe IIa | Non | oui | non
2020-02-27 | BECTON DICKINSON INFUSION THERAPY AB | Becton Dickinson France | 381033 - BD Insyte™ Autoguard™ BC Shielded IV Catheter Blood Control Technology 20GA 1.00IN (1.1 x 25 mm) | Cathéter avec sécurité pour perfusion | Peripheral vascular infusion/aspiration catheter | Classe IIa | Non | oui | non
2020-02-27 | BECTON DICKINSON INFUSION THERAPY AB | Becton Dickinson France | 381034 - BD Insyte™ Autoguard™ BC Shielded IV Catheter Blood Control Technology 20GA 1.16IN (1.1 x 30 mm) | Cathéter avec sécurité pour perfusion | Peripheral vascular infusion/aspiration catheter | Classe IIa | Non | oui | non
2020-02-27 | BECTON DICKINSON INFUSION THERAPY AB | Becton Dickinson France | 381037 - BD Insyte™ Autoguard™ BC Shielded IV Catheter Blood Control Technology 20GA 1.88IN (1.1 x 48 mm) | Cathéter avec sécurité pour perfusion | Peripheral vascular infusion/aspiration catheter | Classe IIa | Non | oui | non
2020-02-27 | BECTON DICKINSON INFUSION THERAPY AB | Becton Dickinson France | 381044 - BD Insyte™ Autoguard™ BC Shielded IV Catheter Blood Control Technology 18GA 1.16IN (1.3 x 30 mm) | Cathéter avec sécurité pour perfusion | Peripheral vascular infusion/aspiration catheter | Classe IIa | Non | oui | non
2020-02-27 | BECTON DICKINSON INFUSION THERAPY AB | Becton Dickinson France | 381047 - BD Insyte™ Autoguard™ BC Shielded IV Catheter Blood Control Technology 18GA 1.88IN (1.3 x 48 mm) | Cathéter avec sécurité pour perfusion | Peripheral vascular infusion/aspiration catheter | Classe IIa | Non | oui | non
2020-02-27 | BECTON DICKINSON INFUSION THERAPY AB | Becton Dickinson France | 381054 - BD Insyte™ Autoguard™ BC Shielded IV Catheter Blood Control Technology 16GA 1.16IN (1.7 x 30 mm) | Cathéter avec sécurité pour perfusion | Peripheral vascular infusion/aspiration catheter | Classe IIa | Non | oui | non
2020-02-27 | BECTON DICKINSON INFUSION THERAPY AB | Becton Dickinson France | 381057 - BD Insyte™ Autoguard™ BC Shielded IV Catheter Blood Control Technology 16GA 1.77IN (1.7 x 45 mm) | Cathéter avec sécurité pour perfusion | Peripheral vascular infusion/aspiration catheter | Classe IIa | Non | oui | non
2020-02-27 | BECTON DICKINSON INFUSION THERAPY AB | Becton Dickinson France | 381411 - BD Insyte-N™ Autoguard™ Shielded IV Catheter 24GA 0.56IN (0.7 x 14 mm) | Cathéter avec sécurité pour perfusion | Peripheral vascular infusion/aspiration catheter | Classe IIa | Non | oui | non
2020-02-27 | BECTON DICKINSON INFUSION THERAPY AB | Becton Dickinson France | 381412 - BD Insyte™ Autoguard™ Shielded IV Catheter 24GA 0.75IN (0.7 x 19 mm) | Cathéter avec sécurité pour perfusion | Peripheral vascular infusion/aspiration catheter | Classe IIa | Non | oui | non
2020-02-27 | BECTON DICKINSON INFUSION THERAPY AB | Becton Dickinson France | 381423 - BD Insyte™ Autoguard™ Shielded IV Catheter 22GA 1.00IN (0.9 x 25 mm) | Cathéter avec sécurité pour perfusion | Peripheral vascular infusion/aspiration catheter | Classe IIa | Non | oui | non
2020-02-27 | BECTON DICKINSON INFUSION THERAPY AB | Becton Dickinson France | 381433 - BD Insyte™ Autoguard™ Shielded IV Catheter 20GA 1.00IN (1.1 x 25 mm) | Cathéter avec sécurité pour perfusion | Peripheral vascular infusion/aspiration catheter | Classe IIa | Non | oui | non
2020-02-27 | BECTON DICKINSON INFUSION THERAPY AB | Becton Dickinson France | 381434 - BD Insyte™ Autoguard™ Shielded IV Catheter 20GA 1.16IN (1.1 x 30 mm) | Cathéter avec sécurité pour perfusion | Peripheral vascular infusion/aspiration catheter | Classe IIa | Non | oui | non
2020-02-27 | BECTON DICKINSON INFUSION THERAPY AB | Becton Dickinson France | 381437 - BD Insyte™ Autoguard™ Shielded IV Catheter 20GA 1.88IN (1.1 x 48 mm) | Cathéter avec sécurité pour perfusion | Peripheral vascular infusion/aspiration catheter | Classe IIa | Non | oui | non
2020-02-27 | BECTON DICKINSON INFUSION THERAPY AB | Becton Dickinson France | 381444 - BD Insyte™ Autoguard™ Shielded IV Catheter 18GA 1.16IN (1.3 x 30 mm) | Cathéter avec sécurité pour perfusion | Peripheral vascular infusion/aspiration catheter | Classe IIa | Non | oui | non
2020-02-27 | BECTON DICKINSON INFUSION THERAPY AB | Becton Dickinson France | 381447 - BD Insyte™ Autoguard™ Shielded IV Catheter 18GA 1.88IN (1.3 x 48 mm) | Cathéter avec sécurité pour perfusion | Peripheral vascular infusion/aspiration catheter | Classe IIa | Non | oui | non
2020-02-27 | BECTON DICKINSON INFUSION THERAPY AB | Becton Dickinson France | 381454 - BD Insyte™ Autoguard™ Shielded IV Catheter 16GA 1.16IN (1.7 x 30 mm) | Cathéter avec sécurité pour perfusion | Peripheral vascular infusion/aspiration catheter | Classe IIa | Non | oui | non
2020-02-27 | BECTON DICKINSON INFUSION THERAPY AB | Becton Dickinson France | 381457 - BD Insyte™ Autoguard™ Shielded IV Catheter 16GA 1.77IN (1.7 x 45 mm) | Cathéter avec sécurité pour perfusion | Peripheral vascular infusion/aspiration catheter | Classe IIa | Non | oui | non
2020-02-27 | BECTON DICKINSON INFUSION THERAPY AB | Becton Dickinson France | 381467 - BD Insyte™ Autoguard™ Shielded IV Catheter 14GA 1.75IN (2.1 x 45 mm) | Cathéter avec sécurité pour perfusion | Peripheral vascular infusion/aspiration catheter | Classe IIa | Non | oui | non
2020-02-27 | BECTON DICKINSON INFUSION THERAPY AB | Becton Dickinson France | 381511 - BD Insyte-N™ Autoguard™ Winged Shielded IV Catheter 24GA 0.56IN (0.7 x 14 mm) | Cathéter avec sécurité pour perfusion | Peripheral vascular infusion/aspiration catheter | Classe IIa | Non | oui | non
2020-02-27 | BECTON DICKINSON INFUSION THERAPY AB | Becton Dickinson France | 381512 - BD Insyte™ Autoguard™ Winged Shielded IV Catheter 24GA 0.75IN (0.7 x 19 mm) | Cathéter avec sécurité pour perfusion | Peripheral vascular infusion/aspiration catheter | Classe IIa | Non | oui | non
2020-02-27 | BECTON DICKINSON INFUSION THERAPY AB | Becton Dickinson France | 381523 - BD Insyte™ Autoguard™ Winged Shielded IV Catheter 22GA 1.00IN (0.9 x 25 mm) | Cathéter avec sécurité pour perfusion | Peripheral vascular infusion/aspiration catheter | Classe IIa | Non | oui | non
2020-02-27 | BECTON DICKINSON INFUSION THERAPY AB | Becton Dickinson France | 381533 - BD Insyte™ Autoguard™ Winged Shielded IV Catheter 20GA 1.00IN (1.1 x 25 mm) | Cathéter avec sécurité pour perfusion | Peripheral vascular infusion/aspiration catheter | Classe IIa | Non | oui | non
2020-02-27 | BECTON DICKINSON INFUSION THERAPY AB | Becton Dickinson France | 381534 - BD Insyte™ Autoguard™ Winged Shielded IV Catheter 20GA 1.16IN (1.1 x 30 mm) | Cathéter avec sécurité pour perfusion | Peripheral vascular infusion/aspiration catheter | Classe IIa | Non | oui | non
2020-02-27 | BECTON DICKINSON INFUSION THERAPY AB | Becton Dickinson France | 381537 - BD Insyte™ Autoguard™ Winged Shielded IV Catheter 20GA 1.88IN (1.1 x 48 mm) | Cathéter avec sécurité pour perfusion | Peripheral vascular infusion/aspiration catheter | Classe IIa | Non | oui | non
2020-02-27 | BECTON DICKINSON INFUSION THERAPY AB | Becton Dickinson France | 381544 - BD Insyte™ Autoguard™ Winged Shielded IV Catheter 18GA 1.16IN (1.3 x 30 mm) | Cathéter avec sécurité pour perfusion | Peripheral vascular infusion/aspiration catheter | Classe IIa | Non | oui | non
2020-02-27 | BECTON DICKINSON INFUSION THERAPY AB | Becton Dickinson France | 381547 - BD Insyte™ Autoguard™ Winged Shielded IV Catheter 18GA 1.88IN (1.3 x 48 mm) | Cathéter avec sécurité pour perfusion | Peripheral vascular infusion/aspiration catheter | Classe IIa | Non | oui | non
2020-02-27 | BECTON DICKINSON INFUSION THERAPY AB | Becton Dickinson France | 381554 - BD Insyte™ Autoguard™ Winged Shielded IV Catheter 16GA 1.16IN (1.7 x 30 mm) | Cathéter avec sécurité pour perfusion | Peripheral vascular infusion/aspiration catheter | Classe IIa | Non | oui | non
2020-02-27 | BECTON DICKINSON INFUSION THERAPY AB | Becton Dickinson France | 381557 - BD Insyte™ Autoguard™ Winged Shielded IV Catheter 16GA 1.77IN (1.7 x 45 mm) | Cathéter avec sécurité pour perfusion | Peripheral vascular infusion/aspiration catheter | Classe IIa | Non | oui | non
2020-02-27 | BECTON DICKINSON INFUSION THERAPY AB | Becton Dickinson France | 381811 - BD Insyte-N™ Autoguard™ Shielded IV Catheter 24GA 0.56IN (0.7 x 14 mm) | Cathéter avec sécurité pour perfusion | Peripheral vascular infusion/aspiration catheter | Classe IIa | Non | oui | non
2020-02-27 | BECTON DICKINSON INFUSION THERAPY AB | Becton Dickinson France | 381812 - BD Insyte™ Autoguard™ Shielded IV Catheter 24GA 0.75IN (0.7 x 19 mm) | Cathéter avec sécurité pour perfusion | Peripheral vascular infusion/aspiration catheter | Classe IIa | Non | oui | non
2020-02-27 | BECTON DICKINSON INFUSION THERAPY AB | Becton Dickinson France | 381823 - BD Insyte™ Autoguard™ Shielded IV Catheter 22GA 1.00IN (0.9 x 25 mm) | Cathéter avec sécurité pour perfusion | Peripheral vascular infusion/aspiration catheter | Classe IIa | Non | oui | non
2020-02-27 | BECTON DICKINSON INFUSION THERAPY AB | Becton Dickinson France | 381833 - BD Insyte™ Autoguard™ Shielded IV Catheter 20GA 1.00IN (1.1 x 25 mm) | Cathéter avec sécurité pour perfusion | Peripheral vascular infusion/aspiration catheter | Classe IIa | Non | oui | non
2020-02-27 | BECTON DICKINSON INFUSION THERAPY AB | Becton Dickinson France | 381834 - BD Insyte™ Autoguard™ Shielded IV Catheter 20GA 1.16IN (1.1 x 30 mm) | Cathéter avec sécurité pour perfusion | Peripheral vascular infusion/aspiration catheter | Classe IIa | Non | oui | non
2020-02-27 | BECTON DICKINSON INFUSION THERAPY AB | Becton Dickinson France | 381837 - BD Insyte™ Autoguard™ Shielded IV Catheter 20GA 1.88IN (1.1 x 48 mm) | Cathéter avec sécurité pour perfusion | Peripheral vascular infusion/aspiration catheter | Classe IIa | Non | oui | non
2020-02-27 | BECTON DICKINSON INFUSION THERAPY AB | Becton Dickinson France | 381844 - BD Insyte™ Autoguard™ Shielded IV Catheter 18GA 1.16IN (1.3 x 30 mm) | Cathéter avec sécurité pour perfusion | Peripheral vascular infusion/aspiration catheter | Classe IIa | Non | oui | non
2020-02-27 | BECTON DICKINSON INFUSION THERAPY AB | Becton Dickinson France | 381847 - BD Insyte™ Autoguard™ Shielded IV Catheter 18GA 1.88IN (1.3 x 48 mm) | Cathéter avec sécurité pour perfusion | Peripheral vascular infusion/aspiration catheter | Classe IIa | Non | oui | non
2020-02-27 | BECTON DICKINSON INFUSION THERAPY AB | Becton Dickinson France | 381854 - BD Insyte™ Autoguard™ Shielded IV Catheter 16GA 1.16IN (1.7 x 30 mm) | Cathéter avec sécurité pour perfusion | Peripheral vascular infusion/aspiration catheter | Classe IIa | Non | oui | non
2020-02-27 | BECTON DICKINSON INFUSION THERAPY AB | Becton Dickinson France | 381857 - BD Insyte™ Autoguard™ Shielded IV Catheter 16GA 1.77IN (1.7 x 45 mm) | Cathéter avec sécurité pour perfusion | Peripheral vascular infusion/aspiration catheter | Classe IIa | Non | oui | non
2020-02-27 | BECTON DICKINSON INFUSION THERAPY AB | Becton Dickinson France | 381867 - BD Insyte™ Autoguard™ Shielded IV Catheter 14GA 1.75 IN (2.1 x 45 mm) | Cathéter avec sécurité pour perfusion | Peripheral vascular infusion/aspiration catheter | Classe IIa | Non | oui | non
2020-02-27 | BECTON DICKINSON INFUSION THERAPY AB | Becton Dickinson France | 381911 - BD Insyte-N™ Autoguard™ Winged Shielded IV Catheter 24GA 0.56IN (0.7 x 14 mm) | Cathéter avec sécurité pour perfusion | Peripheral vascular infusion/aspiration catheter | Classe IIa | Non | oui | non
2020-02-27 | BECTON DICKINSON INFUSION THERAPY AB | Becton Dickinson France | 381912 - BD Insyte™ Autoguard™ Winged Shielded IV Catheter 24GA 0.75IN (0.7 x 19 mm) | Cathéter avec sécurité pour perfusion | Peripheral vascular infusion/aspiration catheter | Classe IIa | Non | oui | non
2020-02-27 | BECTON DICKINSON INFUSION THERAPY AB | Becton Dickinson France | 381923 - BD Insyte™ Autoguard™ Winged Shielded IV Catheter 22GA 1.00IN (0.9 x 25 mm) | Cathéter avec sécurité pour perfusion | Peripheral vascular infusion/aspiration catheter | Classe IIa | Non | oui | non
2020-02-27 | BECTON DICKINSON INFUSION THERAPY AB | Becton Dickinson France | 381933 - BD Insyte™ Autoguard™ Winged Shielded IV Catheter 20GA 1.00IN (1.1 x 25 mm) | Cathéter avec sécurité pour perfusion | Peripheral vascular infusion/aspiration catheter | Classe IIa | Non | oui | non
2020-02-27 | BECTON DICKINSON INFUSION THERAPY AB | Becton Dickinson France | 381934 - BD Insyte™ Autoguard™ Winged Shielded IV Catheter 20GA 1.16IN (1.1 x 30 mm) | Cathéter avec sécurité pour perfusion | Peripheral vascular infusion/aspiration catheter | Classe IIa | Non | oui | non
2020-02-27 | BECTON DICKINSON INFUSION THERAPY AB | Becton Dickinson France | 381937 - BD Insyte™ Autoguard™ Winged Shielded IV Catheter 20GA 1.88IN (1.1 x 48 mm) | Cathéter avec sécurité pour perfusion | Peripheral vascular infusion/aspiration catheter | Classe IIa | Non | oui | non
2020-02-27 | BECTON DICKINSON INFUSION THERAPY AB | Becton Dickinson France | 381944 - BD Insyte™ Autoguard™ Winged Shielded IV Catheter 18GA 1.16IN (1.3 x 30 mm) | Cathéter avec sécurité pour perfusion | Peripheral vascular infusion/aspiration catheter | Classe IIa | Non | oui | non
2020-02-27 | BECTON DICKINSON INFUSION THERAPY AB | Becton Dickinson France | 381947 - BD Insyte™ Autoguard™ Winged Shielded IV Catheter 18GA 1.88IN (1.3 x 48 mm) | Cathéter avec sécurité pour perfusion | Peripheral vascular infusion/aspiration catheter | Classe IIa | Non | oui | non
2020-02-27 | BECTON DICKINSON INFUSION THERAPY AB | Becton Dickinson France | 381954 - BD Insyte™ Autoguard™ Winged Shielded IV Catheter 16GA 1.16IN (1.7 x 30 mm) | Cathéter avec sécurité pour perfusion | Peripheral vascular infusion/aspiration catheter | Classe IIa | Non | oui | non
2020-02-27 | BECTON DICKINSON INFUSION THERAPY AB | Becton Dickinson France | 381957 - BD Insyte™ Autoguard™ Winged Shielded IV Catheter 16GA 1.77IN (1.7 x 45 mm) | Cathéter avec sécurité pour perfusion | Peripheral vascular infusion/aspiration catheter | Classe IIa | Non | oui | non
2020-02-27 | BECTON DICKINSON INFUSION THERAPY AB | Becton Dickinson France | 382512 - BD Insyte™ Autoguard™ BC Shielded IV Catheter Blood Control Technology 24GA 0.75IN (0.7 x 19 mm) | Cathéter avec sécurité pour perfusion | Peripheral vascular infusion/aspiration catheter | Classe IIa | Non | oui | non
2020-02-27 | BECTON DICKINSON INFUSION THERAPY AB | Becton Dickinson France | 382523 - BD Insyte™ Autoguard™ BC Shielded IV Catheter Blood Control Technology 22GA 1.00IN (0.9 x 25 mm) | Cathéter avec sécurité pour perfusion | Peripheral vascular infusion/aspiration catheter | Classe IIa | Non | oui | non
2020-02-27 | BECTON DICKINSON INFUSION THERAPY AB | Becton Dickinson France | 382533 - BD Insyte™ Autoguard™ BC Shielded IV Catheter Blood Control Technology 20GA 1.00IN (1.1 x 25 mm) | Cathéter avec sécurité pour perfusion | Peripheral vascular infusion/aspiration catheter | Classe IIa | Non | oui | non
2020-02-27 | BECTON DICKINSON INFUSION THERAPY AB | Becton Dickinson France | 382534 - BD Insyte™ Autoguard™ BC Shielded IV Catheter Blood Control Technology 20GA 1.16IN (1.1 x 30 mm) | Cathéter avec sécurité pour perfusion | Peripheral vascular infusion/aspiration catheter | Classe IIa | Non | oui | non
2020-02-27 | BECTON DICKINSON INFUSION THERAPY AB | Becton Dickinson France | 382537 - BD Insyte™ Autoguard™ BC Shielded IV Catheter Blood Control Technology 20GA 1.88IN (1.1 x 48 mm) | Cathéter avec sécurité pour perfusion | Peripheral vascular infusion/aspiration catheter | Classe IIa | Non | oui | non
2020-02-27 | BECTON DICKINSON INFUSION THERAPY AB | Becton Dickinson France | 382544 - BD Insyte™ Autoguard™ BC Shielded IV Catheter Blood Control Technology 18GA 1.16IN (1.3 x 30 mm) | Cathéter avec sécurité pour perfusion | Peripheral vascular infusion/aspiration catheter | Classe IIa | Non | oui | non
2020-02-27 | BECTON DICKINSON INFUSION THERAPY AB | Becton Dickinson France | 382547 - BD Insyte™ Autoguard™ BC Shielded IV Catheter Blood Control Technology 18GA 1.88IN (1.3 x 48 mm) | Cathéter avec sécurité pour perfusion | Peripheral vascular infusion/aspiration catheter | Classe IIa | Non | oui | non
2020-02-27 | BECTON DICKINSON INFUSION THERAPY AB | Becton Dickinson France | 382554 - BD Insyte™ Autoguard™ BC Shielded IV Catheter Blood Control Technology 16GA 1.16IN (1.7 x 30 mm) | Cathéter avec sécurité pour perfusion | Peripheral vascular infusion/aspiration catheter | Classe IIa | Non | oui | non
2020-02-27 | BECTON DICKINSON INFUSION THERAPY AB | Becton Dickinson France | 382557 - BD Insyte™ Autoguard™ BC Shielded IV Catheter Blood Control Technology 16GA 1.77IN (1.7 x 45 mm) | Cathéter avec sécurité pour perfusion | Peripheral vascular infusion/aspiration catheter | Classe IIa | Non | oui | non
2020-02-27 | BECTON DICKINSON INFUSION THERAPY AB | Becton Dickinson France | 382612 - BD Insyte™ Autoguard™ BC Winged Shielded IV Catheter Blood Control Technology 24GA 0.75IN (0.7 x 19 mm) | Cathéter avec sécurité pour perfusion | Peripheral vascular infusion/aspiration catheter | Classe IIa | Non | oui | non
2020-02-27 | BECTON DICKINSON INFUSION THERAPY AB | Becton Dickinson France | 382623 - BD Insyte™ Autoguard™ BC Winged Shielded IV Catheter Blood Control Technology 22GA 1.00IN (0.9 x 25 mm) | Cathéter avec sécurité pour perfusion | Peripheral vascular infusion/aspiration catheter | Classe IIa | Non | oui | non
2020-02-27 | BECTON DICKINSON INFUSION THERAPY AB | Becton Dickinson France | 382633 - BD Insyte™ Autoguard™ BC Winged Shielded IV Catheter Blood Control Technology 20GA 1.00IN (1.1 x 25 mm) | Cathéter avec sécurité pour perfusion | Peripheral vascular infusion/aspiration catheter | Classe IIa | Non | oui | non
2020-02-27 | BECTON DICKINSON INFUSION THERAPY AB | Becton Dickinson France | 382634 - BD Insyte™ Autoguard™ BC Winged Shielded IV Catheter Blood Control Technology 20GA 1.16IN (1.1 x 30 mm) | Cathéter avec sécurité pour perfusion | Peripheral vascular infusion/aspiration catheter | Classe IIa | Non | oui | non
2020-02-27 | BECTON DICKINSON INFUSION THERAPY AB | Becton Dickinson France | 382637 - BD Insyte™ Autoguard™ BC Winged Shielded IV Catheter Blood Control Technology 20GA 1.88IN (1.1 x 48 mm) | Cathéter avec sécurité pour perfusion | Peripheral vascular infusion/aspiration catheter | Classe IIa | Non | oui | non
2020-02-27 | BECTON DICKINSON INFUSION THERAPY AB | Becton Dickinson France | 382644 - BD Insyte™ Autoguard™ BC Winged Shielded IV Catheter Blood Control Technology 18GA 1.16IN (1.3 x 30 mm) | Cathéter avec sécurité pour perfusion | Peripheral vascular infusion/aspiration catheter | Classe IIa | Non | oui | non
2020-02-27 | BECTON DICKINSON INFUSION THERAPY AB | Becton Dickinson France | 382647 - BD Insyte™ Autoguard™ BC Winged Shielded IV Catheter Blood Control Technology 18GA 1.88IN (1.3 x 48 mm) | Cathéter avec sécurité pour perfusion | Peripheral vascular infusion/aspiration catheter | Classe IIa | Non | oui | non
2020-02-27 | BECTON DICKINSON INFUSION THERAPY AB | Becton Dickinson France | 382654 - BD Insyte™ Autoguard™ BC Winged Shielded IV Catheter Blood Control Technology 16GA 1.16IN (1.7 x 30 mm) | Cathéter avec sécurité pour perfusion | Peripheral vascular infusion/aspiration catheter | Classe IIa | Non | oui | non
2020-02-27 | BECTON DICKINSON INFUSION THERAPY AB | Becton Dickinson France | 382657 - BD Insyte™ Autoguard™ BC Winged Shielded IV Catheter Blood Control Technology 16GA 1.77IN (1.7 x 45 mm) | Cathéter avec sécurité pour perfusion | Peripheral vascular infusion/aspiration catheter | Classe IIa | Non | oui | non
2020-02-27 | BECTON DICKINSON INFUSION THERAPY AB | Becton Dickinson France | 382912 - BD Insyte™ Autoguard™ BC Winged Shielded IV Catheter Blood Control Technology 24GA 0.75IN (0.7 x 19 mm) | Cathéter avec sécurité pour perfusion | Peripheral vascular infusion/aspiration catheter | Classe IIa | Non | oui | non
2020-02-27 | BECTON DICKINSON INFUSION THERAPY AB | Becton Dickinson France | 382923 - BD Insyte™ Autoguard™ BC Winged Shielded IV Catheter Blood Control Technology 22GA 1.00IN (0.9 x 25 mm) | Cathéter avec sécurité pour perfusion | Peripheral vascular infusion/aspiration catheter | Classe IIa | Non | oui | non
2020-02-27 | BECTON DICKINSON INFUSION THERAPY AB | Becton Dickinson France | 382924 - BD Insyte™ Autoguard™ BC Pro Winged Shielded IV Catheter Blood Control Technology 22GA 1.25IN (0.9 x 32 mm) | Cathéter avec sécurité pour perfusion | Peripheral vascular infusion/aspiration catheter | Classe IIa | Non | oui | non
2020-02-27 | BECTON DICKINSON INFUSION THERAPY AB | Becton Dickinson France | 382933 - BD Insyte™ Autoguard™ BC Winged Shielded IV Catheter Blood Control Technology 20GA 1.00IN (1.1 x 25 mm) | Cathéter avec sécurité pour perfusion | Peripheral vascular infusion/aspiration catheter | Classe IIa | Non | oui | non
2020-02-27 | BECTON DICKINSON INFUSION THERAPY AB | Becton Dickinson France | 382934 - BD Insyte™ Autoguard™ BC Winged Shielded IV Catheter Blood Control Technology 20GA 1.16IN (1.1 x 30 mm) | Cathéter avec sécurité pour perfusion | Peripheral vascular infusion/aspiration catheter | Classe IIa | Non | oui | non
2020-02-27 | BECTON DICKINSON INFUSION THERAPY AB | Becton Dickinson France | 382937 - BD Insyte™ Autoguard™ BC Winged Shielded IV Catheter Blood Control Technology 20GA 1.88IN (1.1 x 48 mm) | Cathéter avec sécurité pour perfusion | Peripheral vascular infusion/aspiration catheter | Classe IIa | Non | oui | non
2020-02-27 | BECTON DICKINSON INFUSION THERAPY AB | Becton Dickinson France | 382944 - BD Insyte™ Autoguard™ BC Winged Shielded IV Catheter Blood Control Technology 18GA 1.16IN (1.3 x 30 mm) | Cathéter avec sécurité pour perfusion | Peripheral vascular infusion/aspiration catheter | Classe IIa | Non | oui | non
2020-02-27 | BECTON DICKINSON INFUSION THERAPY AB | Becton Dickinson France | 382947 - BD Insyte™ Autoguard™ BC Winged Shielded IV Catheter Blood Control Technology 18GA 1.88IN (1.3 x 48 mm) | Cathéter avec sécurité pour perfusion | Peripheral vascular infusion/aspiration catheter | Classe IIa | Non | oui | non
2020-02-27 | BECTON DICKINSON INFUSION THERAPY AB | Becton Dickinson France | 382954 - BD Insyte™ Autoguard™ BC Winged Shielded IV Catheter Blood Control Technology 16GA 1.16IN (1.7 x 30 mm) | Cathéter avec sécurité pour perfusion | Peripheral vascular infusion/aspiration catheter | Classe IIa | Non | oui | non
2020-02-27 | BECTON DICKINSON INFUSION THERAPY AB | Becton Dickinson France | 382957 - BD Insyte™ Autoguard™ BC Winged Shielded IV Catheter Blood Control Technology 16GA 1.77IN (1.7 x 45 mm) | Cathéter avec sécurité pour perfusion | Peripheral vascular infusion/aspiration catheter | Classe IIa | Non | oui | non
2020-02-27 | BECTON DICKINSON INFUSION THERAPY AB | Becton Dickinson France | 392512 - BD Insyte™ Autoguard™ BC Pro Shielded IV Catheter Blood Control Technology 24GA 0.75IN (0.7 x 19 mm) | Cathéter avec sécurité pour perfusion | Peripheral vascular infusion/aspiration catheter | Classe IIa | Non | oui | non
2020-02-27 | BECTON DICKINSON INFUSION THERAPY AB | Becton Dickinson France | 392523 - BD Insyte™ Autoguard™ BC Pro Shielded IV Catheter Blood Control Technology 22GA 1.00IN (0.9 x 25 mm) | Cathéter avec sécurité pour perfusion | Peripheral vascular infusion/aspiration catheter | Classe IIa | Non | oui | non
2020-02-27 | BECTON DICKINSON INFUSION THERAPY AB | Becton Dickinson France | 392524 - BD Insyte™ Autoguard™ BC Pro Shielded IV Catheter Blood Control Technology 22GA 1.25IN (0.9 x 32 mm) | Cathéter avec sécurité pour perfusion | Peripheral vascular infusion/aspiration catheter | Classe IIa | Non | oui | non
2020-02-27 | BECTON DICKINSON INFUSION THERAPY AB | Becton Dickinson France | 392533 - BD Insyte™ Autoguard™ BC Pro Shielded IV Catheter Blood Control Technology 20GA 1.00IN (1.1 x 25 mm) | Cathéter avec sécurité pour perfusion | Peripheral vascular infusion/aspiration catheter | Classe IIa | Non | oui | non
2020-02-27 | BECTON DICKINSON INFUSION THERAPY AB | Becton Dickinson France | 392534 - BD Insyte™ Autoguard™ BC Pro Shielded IV Catheter Blood Control Technology 20GA 1.16IN (1.1 x 30 mm) | Cathéter avec sécurité pour perfusion | Peripheral vascular infusion/aspiration catheter | Classe IIa | Non | oui | non
2020-02-27 | BECTON DICKINSON INFUSION THERAPY AB | Becton Dickinson France | 392537 - BD Insyte™ Autoguard™ BC Pro Shielded IV Catheter Blood Control Technology 20GA 1.88IN (1.1 x 48 mm) | Cathéter avec sécurité pour perfusion | Peripheral vascular infusion/aspiration catheter | Classe IIa | Non | oui | non
2020-02-27 | BECTON DICKINSON INFUSION THERAPY AB | Becton Dickinson France | 392544 - BD Insyte™ Autoguard™ BC Pro Shielded IV Catheter Blood Control Technology 18GA 1.16IN (1.3 x 30 mm) | Cathéter avec sécurité pour perfusion | Peripheral vascular infusion/aspiration catheter | Classe IIa | Non | oui | non
2020-02-27 | BECTON DICKINSON INFUSION THERAPY AB | Becton Dickinson France | 392547 - BD Insyte™ Autoguard™ BC Pro Shielded IV Catheter Blood Control Technology 18GA 1.88IN (1.3 x 48 mm) | Cathéter avec sécurité pour perfusion | Peripheral vascular infusion/aspiration catheter | Classe IIa | Non | oui | non
2020-02-27 | BECTON DICKINSON INFUSION THERAPY AB | Becton Dickinson France | 392554 - BD Insyte™ Autoguard™ BC Pro Shielded IV Catheter Blood Control Technology 16GA 1.16IN (1.7 x 30 mm) | Cathéter avec sécurité pour perfusion | Peripheral vascular infusion/aspiration catheter | Classe IIa | Non | oui | non
2020-02-27 | BECTON DICKINSON INFUSION THERAPY AB | Becton Dickinson France | 392557 - BD Insyte™ Autoguard™ BC Pro Shielded IV Catheter Blood Control Technology 16GA 1.77IN (1.7 x 45 mm) | Cathéter avec sécurité pour perfusion | Peripheral vascular infusion/aspiration catheter | Classe IIa | Non | oui | non
2020-02-27 | BECTON DICKINSON INFUSION THERAPY AB | Becton Dickinson France | 392612 - BD Insyte™ Autoguard™ BC Pro Winged Shielded IV Catheter Blood Control Technology 24GA 0.75IN (0.7 x 19 mm) | Cathéter avec sécurité pour perfusion | Peripheral vascular infusion/aspiration catheter | Classe IIa | Non | oui | non
2020-02-27 | BECTON DICKINSON INFUSION THERAPY AB | Becton Dickinson France | 392623 - BD Insyte™ Autoguard™ BC Pro Winged Shielded IV Catheter Blood Control Technology 22GA 1.00IN (0.9 x 25 mm) | Cathéter avec sécurité pour perfusion | Peripheral vascular infusion/aspiration catheter | Classe IIa | Non | oui | non
2020-02-27 | BECTON DICKINSON INFUSION THERAPY AB | Becton Dickinson France | 392624 - BD Insyte™ Autoguard™ BC Pro Winged Shielded IV Catheter Blood Control Technology 22GA 1.25IN (0.9 x 32 mm) | Cathéter avec sécurité pour perfusion | Peripheral vascular infusion/aspiration catheter | Classe IIa | Non | oui | non
2020-02-27 | BECTON DICKINSON INFUSION THERAPY AB | Becton Dickinson France | 392633 - BD Insyte™ Autoguard™ BC Pro Winged Shielded IV Catheter Blood Control Technology 20GA 1.00IN (1.1 x 25 mm) | Cathéter avec sécurité pour perfusion | Peripheral vascular infusion/aspiration catheter | Classe IIa | Non | oui | non
2020-02-27 | BECTON DICKINSON INFUSION THERAPY AB | Becton Dickinson France | 392634 - BD Insyte™ Autoguard™ BC Pro Winged Shielded IV Catheter Blood Control Technology 20GA 1.16IN (1.1 x 30 mm) | Cathéter avec sécurité pour perfusion | Peripheral vascular infusion/aspiration catheter | Classe IIa | Non | oui | non
2020-02-27 | BECTON DICKINSON INFUSION THERAPY AB | Becton Dickinson France | 392637 - BD Insyte™ Autoguard™ BC Pro Winged Shielded IV Catheter Blood Control Technology 20GA 1.88IN (1.1 x 48 mm) | Cathéter avec sécurité pour perfusion | Peripheral vascular infusion/aspiration catheter | Classe IIa | Non | oui | non
2020-02-27 | BECTON DICKINSON INFUSION THERAPY AB | Becton Dickinson France | 392644 - BD Insyte™ Autoguard™ BC Pro Winged Shielded IV Catheter Blood Control Technology 18GA 1.16IN (1.3 x 30 mm) | Cathéter avec sécurité pour perfusion | Peripheral vascular infusion/aspiration catheter | Classe IIa | Non | oui | non
2020-02-27 | BECTON DICKINSON INFUSION THERAPY AB | Becton Dickinson France | 392647 - BD Insyte™ Autoguard™ BC Pro Winged Shielded IV Catheter Blood Control Technology 18GA 1.88IN (1.3 x 48 mm) | Cathéter avec sécurité pour perfusion | Peripheral vascular infusion/aspiration catheter | Classe IIa | Non | oui | non
2020-02-27 | BECTON DICKINSON INFUSION THERAPY AB | Becton Dickinson France | 392654 - BD Insyte™ Autoguard™ BC Pro Winged Shielded IV Catheter Blood Control Technology 16GA 1.16IN (1.7 x 30 mm) | Cathéter avec sécurité pour perfusion | Peripheral vascular infusion/aspiration catheter | Classe IIa | Non | oui | non
2020-02-27 | BECTON DICKINSON INFUSION THERAPY AB | Becton Dickinson France | 392657 - BD Insyte™ Autoguard™ BC Pro Winged Shielded IV Catheter Blood Control Technology 16GA 1.77IN (1.7 x 45 mm) | Cathéter avec sécurité pour perfusion | Peripheral vascular infusion/aspiration catheter | Classe IIa | Non | oui | non
2020-02-27 | BIOMATLANTE | BIOMATLANTE | R.T.R.+ 40/60 | Substitut osseux synthétique | Bone matrix implant, synthetic | Classe III | Non | oui | non
2020-02-27 | BIOMATLANTE | BIOMATLANTE | R.T.R.+ 80/20 | Substitut osseux synthétique | Bone matrix implant, synthetic | Classe III | Non | oui | non
2020-02-27 | Cook Medical Europe Ltd. | Cook Medical Europe Ltd. | Cystotome | Instrument chirurgical | unclassified | Classe IIb | Non | non | non
2020-02-27 | Cook Medical Europe Ltd. | Cook Medical Europe Ltd. | Duette® Multi Band Mucosectomy Device | Dispositif pour mucosectomie multiple Duette® | unclassified | Classe IIb | Non | non | non
2020-02-27 | HUIZHOU FORYOU MEDICAL DEVICE CO., Ltd | Laboratoires PAUL HARTMANN | PermaFoam Classic* Tracheostomy | Pansement n'adhérant pas à la plaie, absorbant, stérile | Wound-nonadherent dressing, absorbent | Classe IIb | Non | oui | non
2020-02-27 | PHILIPS Medizin Systems Boblingen GmbH | PHILIPS France Commercial | Avalon Fetal Monitor FM30 version J.3 | Moniteur de surveillance fœtale/maternelle | Cardiotocograph | Classe IIb | Non | non | non
2020-02-28 | Androsystems SrL | UCB PHARMA | Easypen® | Stylo auto-injecteur | unclassified | Classe IIa | Non | non | non
2020-02-28 | ITENA CLINICAL | ITENA CLINICAL | CERAM-ETCH | Agent de mordançage | unclassified | Classe IIa | Non | non | non
2020-02-28 | MECTRON SPA | MECTRON SPA | Gamme d'inserts IM2 SP | Insert pour implantologie | Dental ultrasonic surgical system handpiece tip | Classe IIa | Non | non | non
2020-02-28 | MECTRON SPA | MECTRON SPA | GAMME d'inserts SLO | Insert pour ostéotomie | Dental ultrasonic surgical system handpiece tip | Classe IIa | Non | non | non
2020-02-28 | MECTRON SPA | MECTRON SPA | GAMME d'inserts W | Insert pour implantologie | Dental ultrasonic surgical system handpiece tip | Classe IIa | Non | non | non
2020-02-28 | MECTRON SPA | MECTRON SPA | Insert EN6L | Insert orthodontiques rétro apicaux | Dental ultrasonic surgical system handpiece tip | Classe IIa | Non | non | non
2020-02-28 | MECTRON SPA | MECTRON SPA | Insert EN6R | Insert orthodontiques rétro apicaux | Dental ultrasonic surgical system handpiece tip | Classe IIa | Non | non | non
2020-02-28 | MECTRON SPA | MECTRON SPA | Insert IM1 SP | Insert pour implantologie | Dental ultrasonic surgical system handpiece tip | Classe IIa | Non | non | non
2020-02-28 | MECTRON SPA | MECTRON SPA | Insert MDI 2.2 SP | Insert pour implantologie | Dental ultrasonic surgical system handpiece tip | Classe IIa | Non | non | non
2020-02-28 | MECTRON SPA | MECTRON SPA | Insert OP2 | Insert pour ostéoplastie | Dental ultrasonic surgical system handpiece tip | Classe IIa | Non | non | non
2020-02-28 | MECTRON SPA | MECTRON SPA | Insert OT3 | Insert pour ostéotomie | Dental ultrasonic surgical system handpiece tip | Classe IIa | Non | non | non
2020-02-28 | MECTRON SPA | MECTRON SPA | Insert OT8R | Insert pour ostéotomie | Dental ultrasonic surgical system handpiece tip | Classe IIa | Non | non | non
2020-02-28 | MECTRON SPA | MECTRON SPA | Insert P2-3 | Insert pour implantologie | Dental ultrasonic surgical system handpiece tip | Classe IIa | Non | non | non
2020-02-28 | MECTRON SPA | MECTRON SPA | Insert P2-3 SP | Insert pour implantologie | Dental ultrasonic surgical system handpiece tip | Classe IIa | Non | non | non
2020-02-28 | MECTRON SPA | MECTRON SPA | Insert P3-4 | Insert pour implantologie | Dental ultrasonic surgical system handpiece tip | Classe IIa | Non | non | non
2020-02-28 | MICROVAL | MICROVAL | Implant de Renfort 3D- 413165 | Implants pariétaux de renfort | Mesh, surgical | Classe IIb | Non | oui | non
2020-02-28 | MICROVAL | MICROVAL | Implant PS - 413150 | Implants pariétaux de renfort | Mesh, surgical | Classe IIb | Non | oui | non
2020-02-28 | MICROVAL | MICROVAL | Implant PS - 413160 | Implants pariétaux de renfort | Mesh, surgical | Classe IIb | Non | oui | non
2020-02-28 | MICROVAL | MICROVAL | Implant 2F BUMP MESH - DS601018 | Implants pariétaux de renfort | Mesh, surgical | Classe IIb | Non | oui | non
2020-02-28 | Motek Medical B.V | BIOMETRICS FRANCE | RYSEN | Rysen | unclassified | Classe IIa | Non | non | non
2020-02-28 | NEURO FRANCE Implants | NEURO FRANCE Implants | Système d’ostéosynthèse cervicale postérieure "JOC" - Plaque barre occipitale | Plaque barre occipitale | unclassified | Classe IIb | Non | non | non
2020-02-28 | NEURO FRANCE Implants | NEURO FRANCE Implants | Système d’ostéosynthèse cervicale postérieure "KM BÉBÉ" - Barre extrémités rondes | Système à vis d’ostéosynthèse de fixation interne du rachis, non stérile | unclassified | Classe IIb | Non | non | non
2020-02-28 | NEURO FRANCE Implants | NEURO FRANCE Implants | Système d’ostéosynthèse cervicale postérieure "KM BÉBÉ" - Capuchon | Système à vis d’ostéosynthèse de fixation interne du rachis, non stérile | unclassified | Classe IIb | Non | non | non
2020-02-28 | NEURO FRANCE Implants | NEURO FRANCE Implants | Système d’ostéosynthèse cervicale postérieure "KM BÉBÉ" - Connecteur carré pour barre | Système à vis d’ostéosynthèse de fixation interne du rachis, non stérile | unclassified | Classe IIb | Non | non | non
2020-02-28 | NEURO FRANCE Implants | NEURO FRANCE Implants | Système d’ostéosynthèse cervicale postérieure "KM BÉBÉ" - Crochet cervical lamaire droit | Système à vis d’ostéosynthèse de fixation interne du rachis, non stérile | unclassified | Classe IIb | Non | non | non
2020-02-28 | NEURO FRANCE Implants | NEURO FRANCE Implants | Système d’ostéosynthèse cervicale postérieure "KM BÉBÉ" - Crochet lamaire décalé à droite | Système à vis d’ostéosynthèse de fixation interne du rachis, non stérile | unclassified | Classe IIb | Non | non | non
2020-02-28 | NEURO FRANCE Implants | NEURO FRANCE Implants | Système d’ostéosynthèse cervicale postérieure "KM BÉBÉ" - Crochet lamaire décalé à gauche | Système à vis d’ostéosynthèse de fixation interne du rachis, non stérile | unclassified | Classe IIb | Non | non | non
2020-02-28 | NEURO FRANCE Implants | NEURO FRANCE Implants | Système d’ostéosynthèse cervicale postérieure "KM BÉBÉ" - Liaison transverse | Système à vis d’ostéosynthèse de fixation interne du rachis, non stérile | unclassified | Classe IIb | Non | non | non
2020-02-28 | NEURO FRANCE Implants | NEURO FRANCE Implants | Système d’ostéosynthèse cervicale postérieure "KM BÉBÉ" - Tête en croix | Système à vis d’ostéosynthèse de fixation interne du rachis, non stérile | unclassified | Classe IIb | Non | non | non
2020-02-28 | NEURO FRANCE Implants | NEURO FRANCE Implants | Système d’ostéosynthèse cervicale postérieure "KM BÉBÉ" - Vis écrou hexagonal | Système à vis d’ostéosynthèse de fixation interne du rachis, non stérile | unclassified | Classe IIb | Non | non | non
2020-02-28 | NEURO FRANCE Implants | NEURO FRANCE Implants | Système d’ostéosynthèse cervicale postérieure "KM BÉBÉ" - Vis polyaxiale | Système à vis d’ostéosynthèse de fixation interne du rachis, non stérile | unclassified | Classe IIb | Non | non | non
2020-02-28 | NEURO FRANCE Implants | NEURO FRANCE Implants | Système d’ostéosynthèse cervicale postérieure "KM BÉBÉ" - Vis polyaxiale de révision | Système à vis d’ostéosynthèse de fixation interne du rachis, non stérile | unclassified | Classe IIb | Non | non | non
2020-02-28 | 3M Company | 3M France - Marchés de la Santé | Tegaderm™ Absorbent Pansement transparent acrylique | Pansement absorbant acrylique transparent | Exudate-absorbent dressing, non-hydrophilic-gel-forming | Classe IIb | Non | oui | non
2020-03-01 | SAEG S.R.L. | WAM | MD Guide - Guide forant | Foret pilote | unclassified | Classe IIa | Non | non | non
2020-03-02 | AB MEDICA | AB MEDICA | Ciseaux courbes stérile - C35-ST-2SC-ST | Instrument chirurgical | unclassified | Classe IIa | Non | non | non
2020-03-02 | AB MEDICA | AB MEDICA | C35-Crochet classique - C35-CH-33 | Instrument chirurgical | unclassified | Classe IIa | Non | non | non
2020-03-02 | AB MEDICA | AB MEDICA | C35-Crochet monopolaire en "J" - C35-JH-33 | Instrument chirurgical | unclassified | Classe IIa | Non | non | non
2020-03-02 | AB MEDICA | AB MEDICA | C35-Insert ajouré - C35-IP-F15-33 | Instrument chirurgical | unclassified | Classe IIa | Non | non | non
2020-03-02 | AB MEDICA | AB MEDICA | C35-Insert ajouré - C35-IP-F20-33 | Instrument chirurgical | unclassified | Classe IIa | Non | non | non
2020-03-02 | AB MEDICA | AB MEDICA | C35-Insert ajouré - C35-IP-F30-33 | Instrument chirurgical | unclassified | Classe IIa | Non | non | non
2020-03-02 | AB MEDICA | AB MEDICA | C35-Insert ajouré courbe - C35-IP-F3B-33 | Instrument chirurgical | unclassified | Classe IIa | Non | non | non
2020-03-02 | AB MEDICA | AB MEDICA | C35-Insert ajouré fin - C35-IP-TF2-33 | Instrument chirurgical | unclassified | Classe IIa | Non | non | non
2020-03-02 | AB MEDICA | AB MEDICA | C35-Insert ajourée 2 mors mobiles - C35-IP-2FS-33 | Instrument chirurgical | unclassified | Classe IIa | Non | non | non
2020-03-02 | AB MEDICA | AB MEDICA | C35-Insert ajourée 2 mors mobiles - C35-IP-2F2-33 | Instrument chirurgical | unclassified | Classe IIa | Non | non | non
2020-03-02 | AB MEDICA | AB MEDICA | C35-Insert ajourée 2 mors mobiles - C35-IP-2F3-33 | Instrument chirurgical | unclassified | Classe IIa | Non | non | non
2020-03-02 | AB MEDICA | AB MEDICA | C35-Insert ajourés mobiles - C35-IP-2F1-33 | Instrument chirurgical | unclassified | Classe IIa | Non | non | non
2020-03-02 | AB MEDICA | AB MEDICA | C35-Insert babcok - C35-IP-BK-33 | Instrument chirurgical | unclassified | Classe IIa | Non | non | non
2020-03-02 | AB MEDICA | AB MEDICA | C35-Insert Clamp intestinal - C35-IP-IC-33 | Instrument chirurgical | unclassified | Classe IIa | Non | non | non
2020-03-02 | AB MEDICA | AB MEDICA | C35-Insert clutch - C35-IP-CL-33 | Instrument chirurgical | unclassified | Classe IIa | Non | non | non
2020-03-02 | AB MEDICA | AB MEDICA | C35-Insert cobra - C35-IP-CO-33 | Instrument chirurgical | unclassified | Classe IIa | Non | non | non
2020-03-02 | AB MEDICA | AB MEDICA | C35-Insert Dissecteur avec mors en "S" - C35-IP-2DS-33 | Instrument chirurgical | unclassified | Classe IIa | Non | non | non
2020-03-02 | AB MEDICA | AB MEDICA | C35-Insert Dissecteur Maryland - C35-IP-2DM-33 | Instrument chirurgical | unclassified | Classe IIa | Non | non | non
2020-03-02 | AB MEDICA | AB MEDICA | C35-Insert pince préhenson Grip - C35-IP-AL-33 | Instrument chirurgical | unclassified | Classe IIa | Non | non | non
2020-03-02 | AB MEDICA | AB MEDICA | C35-Insert SEMM 2 mors mobile - C35-IP-2SM-33 | Instrument chirurgical | unclassified | Classe IIa | Non | non | non
2020-03-02 | AB MEDICA | AB MEDICA | C35-Insert strié - C35-IP-S15-33 | Instrument chirurgical | unclassified | Classe IIa | Non | non | non
2020-03-02 | AB MEDICA | AB MEDICA | C35-Insert Tigre - C35-IP-TG-33 | Instrument chirurgical | unclassified | Classe IIa | Non | non | non
2020-03-02 | AB MEDICA | AB MEDICA | C35-Pointe de Coagulation monopolaire - C35-CT-33 | Instrument chirurgical | unclassified | Classe IIa | Non | non | non
2020-03-02 | AB MEDICA | AB MEDICA | C35-Tube isolé - C35-TU-33 | Instrument chirurgical | unclassified | Classe IIa | Non | non | non
2020-03-02 | AB MEDICA | AB MEDICA | C35-Tube isolé pour tête de ciseaux - C35-TUSC-33 | Instrument chirurgical | unclassified | Classe IIa | Non | non | non
2020-03-02 | CooperVision Manufacturing Ltd | CooperVision Manufacturing Ltd | IWear multirigid conditioner, 110 ml | Solution nettoyante pour lentilles de contact | Multi-purpose soft/rigid contact lens solution | Classe IIb | Non | oui | non
2020-03-02 | DORNIER MEDTECH GMBH | DORNIER MEDTECH FRANCE | Dornier Delta® III | Appareil de thérapie par ondes de choc | unclassified | Classe IIb | Non | non | non
2020-03-02 | MEDICAL BRANDS INNOVATIONS BV | VEMEDIA CONSUMER HEALTH FRANCE | Excilor Traitement des verrues 2 en 1 | Dispositif médical pour le traitement des verrues | unclassified | Classe IIa | Non | non | non
2020-03-02 | PHILIPS MEDICAL SYSTEMS NEDERLANLAND B.V | PHILIPS France Commercial | IntelliSpace Portal V11 | Logiciel médical | Radiology DICOM image processing application software | Classe IIa | Non | non | non
2020-03-02 | PHILIPS MEDICAL SYSTEMS NEDERLANLAND B.V | PHILIPS Healthcare | Xper Information Management System 2.6 | Logiciel médical | Patient health record information system | Classe IIa | Non | non | non
2020-03-02 | SCHILLER AG | SCHILLER FRANCE | ARGUS PRO LIFE CARE 2 | Moniteur patient d'urgence portable avec défibrillateur et stimulateur cardiaque | unclassified | Classe IIb | Non | non | non
2020-03-02 | SCHILLER AG | SCHILLER FRANCE | AT-102 | Electrocardiographe | Interpretive multichannel electrocardiograph | Classe IIa | Non | non | non
2020-03-02 | SCHILLER AG | SCHILLER FRANCE | BP-200 PLUS | Moniteur de tension artérielle à l'effort | Interpretive multichannel electrocardiograph | Classe IIa | Non | non | non
2020-03-02 | SCHILLER AG | SCHILLER FRANCE | BR-102 PLUS | Tensiomètre ambulatoire | Blood pressure long-term ambulatory recorder | Classe IIa | Non | non | non
2020-03-02 | SCHILLER AG | SCHILLER FRANCE | BR-102 PLUS PWA | Tensiomètre ambulatoire | Blood pressure long-term ambulatory recorder | Classe IIa | Non | non | non
2020-03-02 | SCHILLER AG | SCHILLER FRANCE | CARDIOVIT AT-1 G2 | Electrocarduigraphe | Interpretive multichannel electrocardiograph | Classe IIa | Non | non | non
2020-03-02 | SCHILLER AG | SCHILLER FRANCE | CARDIOVIT AT-10 PLUS | Electrocardiographe | Interpretive multichannel electrocardiograph | Classe IIa | Non | non | non
2020-03-02 | SCHILLER AG | SCHILLER FRANCE | CARDIOVIT AT-102 G2 | Appareil électrocardiographe - ECG | Interpretive multichannel electrocardiograph | Classe IIa | Non | non | non
2020-03-02 | SCHILLER AG | SCHILLER FRANCE | CARDIOVIT AT-102 PLUS | Appareil ECG | Interpretive multichannel electrocardiograph | Classe IIa | Non | non | non
2020-03-02 | SCHILLER AG | SCHILLER FRANCE | CARDIOVIT AT-180 | Electrocardiographe | Interpretive multichannel electrocardiograph | Classe IIa | Non | non | non
2020-03-02 | SCHILLER AG | SCHILLER FRANCE | CARDIOVIT CS-104 | Appareil électrocardiographe - ECG | Interpretive multichannel electrocardiograph | Classe IIa | Non | non | non
2020-03-02 | SCHILLER AG | SCHILLER FRANCE | CARDIOVIT CS-200 EXCELLENCE | Electrocardiographe à pistes - ECG | Interpretive multichannel electrocardiograph | Classe IIa | Non | non | non
2020-03-02 | SCHILLER AG | SCHILLER FRANCE | CARDIOVIT CS-200 OFFICE | Electrocardiographe à pistes - ECG | Interpretive multichannel electrocardiograph | Classe IIa | Non | non | non
2020-03-02 | SCHILLER AG | SCHILLER FRANCE | Cardiovit CS-200 TOUCH | Electrocardiographe à pistes - ECG | Interpretive multichannel electrocardiograph | Classe IIa | Non | non | non
2020-03-02 | SCHILLER AG | SCHILLER FRANCE | CARDIOVIT FT-1 | Electrocardiographe | Interpretive multichannel electrocardiograph | Classe IIa | Non | non | non
2020-03-02 | SCHILLER AG | SCHILLER FRANCE | Cardiovit MS-2010 | Électrocardiogramme | unclassified | Classe IIa | Non | non | non
2020-03-02 | SCHILLER AG | SCHILLER FRANCE | Cardiovit MS-2015 | Électrocardiogramme | unclassified | Classe IIa | Non | non | non
2020-03-02 | SCHILLER AG | SCHILLER FRANCE | DS20 | Station de diagnostic | unclassified | Classe IIa | Non | non | non
2020-03-02 | SCHILLER AG | SCHILLER FRANCE | EASY PULSE | Planche à masser | unclassified | Classe IIb | Non | non | non
2020-03-02 | SCHILLER AG | SCHILLER FRANCE | FRED EASY PORT | Défibrillateur automatisé externe (DAE) | Non-rechargeable professional semi-automated external defibrillator,Non-rechargeable public semi-automated external defibrillator | Classe IIb | Non | non | non
2020-03-02 | SCHILLER AG | SCHILLER FRANCE | MEDILOG® AR | Enregistreur Holter | Electrocardiographic long-term ambulatory recorder | Classe IIa | Non | non | non
2020-03-02 | SCHILLER AG | SCHILLER FRANCE | MEDILOG® DARWIN 2 | Holter ECG - Logiciel | Electrocardiographic Holter analyser application software | Classe IIa | Non | non | non
2020-03-02 | SCHILLER AG | SCHILLER FRANCE | SEMA | Logiciel | Clinical data collection/management information application software,Interpretive multichannel electrocardiograph | Classe IIa | Non | non | non
2020-03-02 | SPINEART SA | SPINEART SA | JULIET TI LL - Cage latérale Ti-Life | Cages intersomatiques lombaire | Spinal fusion cage, sterile | Classe IIb | Non | oui | non
2020-03-02 | SPINEART SA | SPINEART SA | JULIET TI LL - Plaque latérale Ti-Life | Plaque de fixation vertébrale | Spinal fixation plate, non-biodegradable | Classe IIb | Non | oui | non
2020-03-02 | SPINEART SA | SPINEART SA | JULIET TI LL - Vis à os | Vis de fixation vertébrale | Spinal bone screw, non-biodegradable | Classe IIb | Non | oui | non
2020-03-02 | SPINEART SA | SPINEART SA | JULIET TI OL | Cage lombaire postérieure Ti insert/rotate | Spinal fusion cage, sterile | Classe IIb | Non | oui | non
2020-03-02 | ViewRay Incorporated | Qualimedis | MRIdianLinac | Système d'imagerie par résonnance | unclassified | Classe IIb | Non | non | non
2020-03-03 | AccuVein Inc. | LSO MEDICAL | AV500 Vein Illumination System | Système de visualisation des veines | Infrared-light vein locator | Classe IIa | Non | non | non
2020-03-03 | Apyx Medical Corporation | EMERGO EUROPE B.V. | Footswitch Bipolar - APYX-1254B | Accessoire électrochirurgique | General-purpose electrosurgical diathermy system | Classe IIb | Non | non | non
2020-03-03 | Apyx Medical Corporation | EMERGO EUROPE B.V. | Footswitch Monopolar - APYX-1253B | Accessoire électrochirurgique | General-purpose electrosurgical diathermy system | Classe IIb | Non | non | non
2020-03-03 | Apyx Medical Corporation | EMERGO EUROPE B.V. | J-Plasma Precise Flex Handpiece - APYX-500BF | Poignée J-Plasma Precise FLEX | General-purpose electrosurgical diathermy system | Classe IIb | Non | oui | non
2020-03-03 | Apyx Medical Corporation | EMERGO EUROPE B.V. | J-Plasma Precise Handpiece - APYX-330BPS | Poignée pour le système J-Plasma | General-purpose electrosurgical diathermy system | Classe IIb | Non | oui | non
2020-03-03 | Apyx Medical Corporation | EMERGO EUROPE B.V. | J-Plasma System Generator - APYX-JS3 | Générateur électrochirurgique à haute fréquence | General-purpose electrosurgical diathermy system | Classe IIb | Non | non | non
2020-03-03 | Apyx Medical Corporation | EMERGO EUROPE B.V. | J-Plasma Sytem Generator - APYX-200H | Générateur électrochirurgique à haute fréquence | General-purpose electrosurgical diathermy system | Classe IIb | Non | non | non
2020-03-03 | Apyx Medical Corporation | EMERGO EUROPE B.V. | Renuvion / J-Plasma Footswitch Dual Pedal - APYX-JPDFS | Accessoire électrochirurgique | General-purpose electrosurgical diathermy system | Classe IIb | Non | non | non
2020-03-03 | Apyx Medical Corporation | EMERGO EUROPE B.V. | Renuvion / J-Plasma Generator Helium Gas Regulator - APYX-HGS | Régulateur de gaz d'hélium DE | General-purpose electrosurgical diathermy system | Classe IIb | Non | non | non
2020-03-03 | Apyx Medical Corporation | EMERGO EUROPE B.V. | Renuvion / J-Plasma Precise Handpiece - APYX-150B | Poignée précise de Renuvion/J-Plasma | General-purpose electrosurgical diathermy system | Classe IIb | Non | oui | non
2020-03-03 | Apyx Medical Corporation | EMERGO EUROPE B.V. | Renuvion / J-Plasma Precise Handpiece - APYX-270B | Poignée précise de Renuvion/J-Plasma | General-purpose electrosurgical diathermy system | Classe IIb | Non | oui | non
2020-03-03 | Apyx Medical Corporation | EMERGO EUROPE B.V. | Renuvion / J-Plasma Precise Handpiece - APYX-330B | Poignée précise de Renuvion/J-Plasma | General-purpose electrosurgical diathermy system | Classe IIb | Non | oui | non
2020-03-03 | Apyx Medical Corporation | EMERGO EUROPE B.V. | Renuvion / J-Plasma Precise Open Handpiece - APYX-044-BPS | Poignée précise de Renuvion/J-Plasma | General-purpose electrosurgical diathermy system | Classe IIb | Non | oui | non
2020-03-03 | Apyx Medical Corporation | EMERGO EUROPE B.V. | Renuvion / J-Plasma Precise Open Handpiece - APYX-150-BPP | Poignée précise de Renuvion/J-Plasma | General-purpose electrosurgical diathermy system | Classe IIb | Non | oui | non
2020-03-03 | Apyx Medical Corporation | EMERGO EUROPE B.V. | Renuvion / J-Plasma Precise Open Handpiece - APYX-150-BPS | Poignée précise de Renuvion/J-Plasma | General-purpose electrosurgical diathermy system | Classe IIb | Non | oui | non
2020-03-03 | Apyx Medical Corporation | EMERGO EUROPE B.V. | Renuvion APR Handpiece - APYX-15-SP | Pièce à main Renuvion APR | General-purpose electrosurgical diathermy system | Classe IIb | Non | oui | non
2020-03-03 | Apyx Medical Corporation | EMERGO EUROPE B.V. | Renuvion APR Handpiece - APYX-15-TP | Pièce à main Renuvion APR | General-purpose electrosurgical diathermy system | Classe IIb | Non | oui | non
2020-03-03 | Apyx Medical Corporation | EMERGO EUROPE B.V. | Renuvion APR Handpiece - APYX-27-TP | Pièce à main Renuvion APR | General-purpose electrosurgical diathermy system | Classe IIb | Non | oui | non
2020-03-03 | Apyx Medical Corporation | EMERGO EUROPE B.V. | Renuvion Precise Handpiece - APYX-270BPP | Poignée Renuvion Precise | General-purpose electrosurgical diathermy system | Classe IIb | Non | oui | non
2020-03-03 | Apyx Medical Corporation | EMERGO EUROPE B.V. | Renuvion System Generator - APYX-RS3 | Générateur électrochirurgique à haute fréquence | General-purpose electrosurgical diathermy system | Classe IIb | Non | non | non
2020-03-03 | Apyx Medical Corporation | EMERGO EUROPE B.V. | Renuvion System Generator - APYX-200P | Générateur électrochirurgique à haute fréquence | General-purpose electrosurgical diathermy system | Classe IIb | Non | non | non
2020-03-03 | Brainlab AG | Brainlab AG | Mechatronic VarioGuide | Système de navigation chirurgicale robotisé | Robotic surgical navigation system | Classe IIb | Non | non | non
2020-03-03 | Brainlab AG | Brainlab AG | SRS Headpins | Matériel de stéréotaxie pour radiothérapie et radiochirurgie | Stereotactic radiosurgical head frame | Classe IIa | Non | non | non
2020-03-03 | Endospan Ltd. | JOTEC GmbH | Nexus Aortic Arch Stent Graft System | Système d'endoprothèse pour crosse aortique | unclassified | Classe III | Non | oui | non
2020-03-03 | GE Ultrasound Korea Ltd. | GE Medical System SCS | LOGIQ E10s | Echographe | General-purpose ultrasound imaging system | Classe IIa | Non | non | non
2020-03-03 | JOTEC GmbH | JOTEC GmbH | E-nside TAAA Multibranch Stent Graft System | Système d'endoprothèse multibranches - Stent multibranches | unclassified | Classe III | Non | oui | non
2020-03-03 | JOTEC GmbH | JOTEC GmbH | E-nya Thoracic Stent Graft System | Système d'endoprothèse thoracique | unclassified | Classe III | Non | oui | non
2020-03-03 | Masimo Corporation | Medical Device Safety Service GmbH | Radius PPG | Oxymètre de pouls | Pulse Co-oximeter | Classe IIb | Non | non | non
2020-03-03 | Masimo Corporation | Medical Device Safety Service GmbH | RAS-45 Inf/Neo sensor (PN: 4425) | Capteur de respiration acoustique pour nourrissons et nouveau-nés | Electronic stethoscope | Classe IIb | Non | non | non
2020-03-03 | MORIA S.A. | MORIA S.A. | 17531X10 - ONE S-Ciseaux de vannas X10 | Instruments chirurgicaux | unclassified | Classe IIa | Non | oui | non
2020-03-03 | MORIA S.A. | MORIA S.A. | 17531X5 - ONE S-Ciseaux de vannas X5 | Instruments chirurgicaux | unclassified | Classe IIa | Non | oui | non
2020-03-03 | MORIA S.A. | MORIA S.A. | 17532X10 - ONE S-Ciseaux de castroviejo X10 | Instruments chirurgicaux | unclassified | Classe IIa | Non | oui | non
2020-03-03 | MORIA S.A. | MORIA S.A. | 17532X5 - ONE S-Ciseaux de castroviejo X5 | Instruments chirurgicaux | unclassified | Classe IIa | Non | oui | non
2020-03-03 | MORIA S.A. | MORIA S.A. | 17533X10 - ONE S-Ciseaux de westcott X10 | Instruments chirurgicaux | unclassified | Classe IIa | Non | oui | non
2020-03-03 | MORIA S.A. | MORIA S.A. | 17533X5 - ONE S-Ciseaux de westcott X5 | Instruments chirurgicaux | unclassified | Classe IIa | Non | oui | non
2020-03-03 | OLYMPUS MEDICAL SYSTEMS CORP. | OLYMPUS France | GuideSheat Kit 2 | Kits de cathéters guides | unclassified | Classe IIa | Non | oui | non
2020-03-03 | Smiths Medical ASD Inc. | SMITHS Medical France | CADD®-Solis, V4.2 | Logiciel d'application de dosage de médicament pour pompe à perfusion | unclassified | Classe IIb | Non | non | non
2020-03-03 | Smiths Medical ASD Inc. | SMITHS Medical France | Logiciel PharmGuard® Administrator 4.3 | Logiciel d'application de dosage de médicament pour pompe à perfusion | Infusion pump medication-dosage application software | Classe IIb | Non | non | non
2020-03-03 | Smiths Medical ASD Inc. | SMITHS Medical France | Pompe à perfusion ambulatoire CADD®-Solis, V4.2 | Pompe à perfusion à usage général, alimentation par ligne | General-purpose infusion pump | Classe IIb | Non | non | non
2020-03-03 | Tandem Diabetes Care, Inc. | DINNO SANTE | Pompe à insuline t:slim X2™ | Pompe à insuline avec la technologie Basal-IQ™ | Ambulatory insulin infusion pump | Classe IIb | Non | non | non
2020-03-03 | Tandem Diabetes Care, Inc. | DINNO SANTE | Réservoir t:slim™ | Réservoir (avec connection t:lock™) | unclassified | Classe IIa | Non | non | non
2020-03-03 | UNOMEDICAL AS | DINNO SANTE | Cathéter AutoSoft 30™ | Cathéter | Infusion pump administration set | Classe IIb | Non | oui | non
2020-03-03 | UNOMEDICAL AS | DINNO SANTE | Cathéter AutoSoft 90™ | Cathéter | Infusion pump administration set | Classe IIb | Non | oui | non
2020-03-03 | UNOMEDICAL AS | DINNO SANTE | Cathéter TruSteel™ | Cathéter | Infusion pump administration set | Classe IIb | Non | oui | non
2020-03-03 | UNOMEDICAL AS | DINNO SANTE | Cathéter VariSoft™ | Cathéter | Infusion pump administration set | Classe IIb | Non | oui | non
2020-03-04 | ADRIA s.r.l. | HISTONE | BIOPSY NEEDLES AND ACCESSORIES - AMNIOCENTESIS BIOPSY NEEDLE | Kit pour prélèvement du liquide amniotique | unclassified | Classe IIa | Non | oui | non
2020-03-04 | ADRIA s.r.l. | HISTONE | BIOPSY NEEDLES AND ACCESSORIES - BMH | Aiguille à usage unique pour ponction médullaire en crête iliaque | unclassified | Classe IIa | Non | oui | non
2020-03-04 | ADRIA s.r.l. | HISTONE | BIOPSY NEEDLES AND ACCESSORIES - CHIBA NEEDLE | Aiguille de Chiba à usage unique pour abord percutané | unclassified | Classe IIa | Non | oui | non
2020-03-04 | ADRIA s.r.l. | HISTONE | BIOPSY NEEDLES AND ACCESSORIES - CO-AXIAL NEEDLE | Aiguille coaxiale pour dispositif à biospsie tissulaire | unclassified | Classe IIa | Non | oui | non
2020-03-04 | ADRIA s.r.l. | HISTONE | BIOPSY NEEDLES AND ACCESSORIES - COR | Pistolet réutilisable à aiguille à biospie | unclassified | Classe IIa | Non | oui | non
2020-03-04 | ADRIA s.r.l. | HISTONE | BIOPSY NEEDLES AND ACCESSORIES - Evotrap | Aiguille à usage unique pour biopsie de moelle osseuse | unclassified | Classe IIa | Non | oui | non
2020-03-04 | ADRIA s.r.l. | HISTONE | BIOPSY NEEDLES AND ACCESSORIES - HEPA-CORE | Set complet pour biopsie hépatique selon technique de Menghini | unclassified | Classe IIa | Non | oui | non
2020-03-04 | ADRIA s.r.l. | HISTONE | BIOPSY NEEDLES AND ACCESSORIES - HYSTO-CORE | Aiguille pour biopsie tissulaire par aspiration | unclassified | Classe IIa | Non | oui | non
2020-03-04 | ADRIA s.r.l. | HISTONE | BIOPSY NEEDLES AND ACCESSORIES - ISO-SURE | Set de repérage pré-opératoire de tumeur mammaire | unclassified | Classe IIa | Non | oui | non
2020-03-04 | ADRIA s.r.l. | HISTONE | BIOPSY NEEDLES AND ACCESSORIES - ISTAN | Aiguille à usage unique pour ponction sternale ou iliaque de la moelle osseuse | unclassified | Classe IIa | Non | oui | non
2020-03-04 | ADRIA s.r.l. | HISTONE | BIOPSY NEEDLES AND ACCESSORIES - MDS | MDS aiguille à biopsie | unclassified | Classe IIa | Non | oui | non
2020-03-04 | ADRIA s.r.l. | HISTONE | BIOPSY NEEDLES AND ACCESSORIES - MNA | Aiguille pour biopsie tissulaire à guillotine manuelle | unclassified | Classe IIa | Non | oui | non
2020-03-04 | ADRIA s.r.l. | HISTONE | BIOPSY NEEDLES AND ACCESSORIES - MYELOMONOCYTIC AD | Aiguille à usage unique pour ponction de la moelle osseuse | unclassified | Classe IIa | Non | oui | non
2020-03-04 | ADRIA s.r.l. | HISTONE | BIOPSY NEEDLES AND ACCESSORIES - RETRIEVE | Aiguille à usage unique pour biopsie ostéo-médullaire en crête iliaque | unclassified | Classe IIa | Non | oui | non
2020-03-04 | ADRIA s.r.l. | HISTONE | BIOPSY NEEDLES AND ACCESSORIES - SAMPLE MASTER | Aiguille pour biopsie tissulaire à guillotine semi-automatique | unclassified | Classe IIa | Non | oui | non
2020-03-04 | ADRIA s.r.l. | HISTONE | BIOPSY NEEDLES AND ACCESSORIES - SPINAL NEEDLE | Aiguille fine à biopsie pour aspiration | unclassified | Classe IIa | Non | oui | non
2020-03-04 | ADRIA s.r.l. | HISTONE | BIOPSY NEEDLES AND ACCESSORIES - WESTCOTT | Aiguille à biopsie Westcott | unclassified | Classe IIa | Non | oui | non
2020-03-04 | ADRIA s.r.l. | HISTONE | Cement Infusion Accessories - Vertebroplasty INJ - INJECTEUR A CIMENT + TUBE DE RACCORDEMENT | Injecteur à ciment + Tube de raccordement | unclassified | Classe IIa | Non | oui | non
2020-03-04 | ADRIA s.r.l. | HISTONE | Cement Infusion Accessories - Vertebroplasty INJ - INJECTEUR A CIMENT + TUBE DE RACCORDEMENT + SHAKER | Injecteur à ciment + Tube de raccordement + Shaker | unclassified | Classe IIa | Non | oui | non
2020-03-04 | ADRIA s.r.l. | HISTONE | Cement Infusion Accessories - Vertebroplasty Needle - Aiguille à vertbroplastie | Aiguille à vertébroplastie | unclassified | Classe IIa | Non | oui | non
2020-03-04 | ADRIA s.r.l. | HISTONE | Cement Infusion Accessories - Vertebroplasty Set - Mélangeur avec moulinette pour le ciment | Mélangeur avec moulinette pour le ciment | unclassified | Classe IIa | Non | oui | non
2020-03-04 | ADRIA s.r.l. | HISTONE | Cement Infusion Accessories - Vertebroplasty Set - Mélangeur pour ciment | Mélangeur pour ciment | unclassified | Classe IIa | Non | oui | non
2020-03-04 | ADRIA s.r.l. | HISTONE | Cement Infusion Accessories - Vertebroplasty Set - Seringue 10ml | Seringue 10 ml | unclassified | Classe IIa | Non | oui | non
2020-03-04 | ADRIA s.r.l. | HISTONE | Drainage set and accessories - PARACENTESIS / THORAENTESIS RETRACTILE NEEDLE | Set complet pour ponction pleurale | unclassified | Classe IIa | Non | oui | non
2020-03-04 | ADRIA s.r.l. | HISTONE | Infusion Sets / Drainage set and accessories - ISG | Catheter double voies pour hystéro-salpingographie | unclassified | Classe IIa | Non | oui | non
2020-03-04 | ADRIA s.r.l. | HISTONE | Kyphoplasty kit with inflation system - CEMENT INJECTION MANDREL | Canule d'Injection du Ciment | unclassified | Classe IIa | Non | oui | non
2020-03-04 | ADRIA s.r.l. | HISTONE | Kyphoplasty kit with inflation system - SAVE SPINER / VERTEBRAL AUGMENTATION BALLOON SYSTEM | Kit de kyphoplastie accès standard double voie | unclassified | Classe IIa | Non | oui | non
2020-03-04 | ADRIA s.r.l. | HISTONE | Kyphoplasty kit with inflation system - 3cc SYRINGE POLYPROPYLENE WITH WINGS | Seringue 3 ml | unclassified | Classe IIa | Non | oui | non
2020-03-04 | ADRIA s.r.l. | HISTONE | Percutaneous discectomy devices and accessories - HERNIATOME | Dispositif pour disectomie percutanée sous guidage radiologique | unclassified | Classe IIb | Non | oui | non
2020-03-04 | ADRIA s.r.l. | HISTONE | REUSABLE AUTOMATIC GUN FOR HISTOLOGICAL BIOPSIES - HYSTO SYSTEM | Pistolet pour biopsie tissulaire à guillotine automatique | unclassified | Classe IIa | Non | oui | non
2020-03-04 | Fisher & Paykel Healthcare Ltd | Fisher & Paykel Healthcare | EVO1LLU - Masque Nasal Compact Evora Taille L/L | Masque nasal | CPAP/BiPAP nasal mask, reusable | Classe IIa | Non | non | non
2020-03-04 | Fisher & Paykel Healthcare Ltd | Fisher & Paykel Healthcare | EVO1LU - Masque Nasal Compact Evora Taille L | Masque nasal | CPAP/BiPAP nasal mask, reusable | Classe IIa | Non | non | non
2020-03-04 | Fisher & Paykel Healthcare Ltd | Fisher & Paykel Healthcare | EVO1MMU - Masque Nasal Compact Evora Pack M/M | Masque nasal | CPAP/BiPAP nasal mask, reusable | Classe IIa | Non | non | non
2020-03-04 | Fisher & Paykel Healthcare Ltd | Fisher & Paykel Healthcare | EVO1MU - Masque Nasal Compact Evora Taille M | Masque nasal | CPAP/BiPAP nasal mask, reusable | Classe IIa | Non | non | non
2020-03-04 | Fisher & Paykel Healthcare Ltd | Fisher & Paykel Healthcare | EVO1SMLU - Masque Nasal Compact Evora Pack S/M/L | Masque nasal | CPAP/BiPAP nasal mask, reusable | Classe IIa | Non | non | non
2020-03-04 | Fisher & Paykel Healthcare Ltd | Fisher & Paykel Healthcare | EVO1SSU - Masque Nasal Compact Evora taille S/S | Masque nasal | CPAP/BiPAP nasal mask, reusable | Classe IIa | Non | non | non
2020-03-04 | Fisher & Paykel Healthcare Ltd | Fisher & Paykel Healthcare | EVO1SU - Masque Nasal Compact Evora Taille S | Masque nasal | CPAP/BiPAP nasal mask, reusable | Classe IIa | Non | non | non
2020-03-04 | Fisher & Paykel Healthcare Ltd | Fisher & Paykel Healthcare | EVO1WU - Masque Nasal Compact Evora Taille Grande | Masque nasal | CPAP/BiPAP nasal mask, reusable | Classe IIa | Non | non | non
2020-03-04 | Galvosurge Dental AG | Galvosurge Dental AG | GalvoSurge Cleaning Solution | Liquide d'irrigation pour procédures médicales/chirurgicales | Surgical/medical procedure irrigation fluid | Classe IIa | Non | oui | non
2020-03-04 | Galvosurge Dental AG | Galvosurge Dental AG | GalvoSurge Control Unit GS 1000 | Unité d’instrument de poste de travail dentaire, électrique | unclassified | Classe IIa | Non | non | non
2020-03-04 | Galvosurge Dental AG | Galvosurge Dental AG | GalvoSurge Implant Connector Size M | Kit d'intervention chirurgicale dentaire, sans médicament, à usage unique | Dental surgical procedure kit, non-medicated, single-use | Classe IIa | Non | non | non
2020-03-04 | Galvosurge Dental AG | Galvosurge Dental AG | GalvoSurge Implant Connector Size S | Kit d'intervention chirurgicale dentaire, sans médicament, à usage unique | Dental surgical procedure kit, non-medicated, single-use | Classe IIa | Non | non | non
2020-03-04 | Galvosurge Dental AG | Galvosurge Dental AG | GalvoSurge Tube Package | Nécessaire de tubulure d'irrigation chirurgicale, à usage unique | Surgical irrigation tubing set, general-purpose | Classe IIa | Non | non | non
2020-03-04 | INNOLENS | INNOLENS | INNOLOOP | Implant intraoculaire de chambre postérieure pliable asphérique stérile en acrylique | Posterior-chamber intraocular lens, pseudophakic | Classe IIb | Non | oui | non
2020-03-04 | 3M Company | 3M France - Marchés de la Santé | Filtek™ Supreme Flowable Restorative syringes | Matériau de restauration fluide | Resin-composite dental cement | Classe IIa | Non | non | non
2020-03-05 | AST Products Inc | Medical Device Safety Service GmbH | Bioli™ IOL Delivery System (Model: BIOLI-C) | Système de pose de LIO bioli™ - Injecteur de lentille intraoculaire stérile à usage unique | Manual intraocular lens injector, single-use | Classe IIa | Non | oui | non
2020-03-05 | AST Products Inc | Medical Device Safety Service GmbH | Bioli™ IOL Delivery System (Model: BIOLI-rC) | Système de pose de LIO bioli™ - Injecteur de lentille intraoculaire stérile à usage unique | Manual intraocular lens injector, single-use | Classe IIa | Non | oui | non
2020-03-05 | AVITA Corporation | BIOSYNEX | Apothicare Tensiomètre poignet | Tensiomètre | unclassified | Classe IIa | Non | non | non
2020-03-05 | Beaver-Visitec International Inc. | CRISTALENS | Extend™ Implants Synthétiques Résorbables A13-200 | Implants synthétiques résorbables | Lacrimal punctum plug | Classe IIb | Non | oui | non
2020-03-05 | Beaver-Visitec International Inc. | CRISTALENS | Extend™ Implants Synthétiques Résorbables A13-202 | Implants synthétiques résorbables | Lacrimal punctum plug | Classe IIb | Non | oui | non
2020-03-05 | Beaver-Visitec International Inc. | CRISTALENS | Extend™ Implants Synthétiques Résorbables A13-203 | Implants synthétiques résorbables | Lacrimal punctum plug | Classe IIb | Non | oui | non
2020-03-05 | Beaver-Visitec International Inc. | CRISTALENS | Extend™ Implants Synthétiques Résorbables A13-204 | Implants synthétiques résorbables | Lacrimal punctum plug | Classe IIb | Non | oui | non
2020-03-05 | Beaver-Visitec International Inc. | CRISTALENS | Extend™ Implants Synthétiques Résorbables A13-204SP | Implants synthétiques résorbables | Lacrimal punctum plug | Classe IIb | Non | oui | non
2020-03-05 | Beaver-Visitec International Inc. | CRISTALENS | Extend™ Implants Synthétiques Résorbables A13-205 | Implants synthétiques résorbables | Lacrimal punctum plug | Classe IIb | Non | oui | non
2020-03-05 | Beaver-Visitec International Inc. | CRISTALENS | Extend™ Implants Synthétiques Résorbables A13-205SP | Implants synthétiques résorbables | Lacrimal punctum plug | Classe IIb | Non | oui | non
2020-03-05 | Bien-Air Dental SA | Bien-Air Dental SA | SET CHIROPRO+ CA 20:1 L KM | Unité de commande d'outils chirurgicaux motorisés | Line-powered surgical power tool control unit | Classe IIa | Non | non | non
2020-03-05 | Bien-Air Dental SA | Bien-Air Dental SA | SET CHIROPRO+ KM | Unité de commande d'outils chirurgicaux motorisés | Line-powered surgical power tool control unit | Classe IIa | Non | non | non
2020-03-05 | Bien-Air Dental SA | Bien-Air Dental SA | SET CHIROPRO+ 3RD GEN | Unité de commande d'outils chirurgicaux motorisés | Line-powered surgical power tool control unit | Classe IIa | Non | non | non
2020-03-05 | Bien-Air Dental SA | Bien-Air Dental SA | SET CHIROPRO+ 3RD GEN CA 1:2.5 L | Unité de commande d'outils chirurgicaux motorisés | Line-powered surgical power tool control unit | Classe IIa | Non | non | non
2020-03-05 | Bien-Air Dental SA | Bien-Air Dental SA | SET CHIROPRO+ 3RD GEN CA 20:1 L | Unité de commande d'outils chirurgicaux motorisés | Line-powered surgical power tool control unit | Classe IIa | Non | non | non
2020-03-05 | Clinical Innovations | MVF | Ballonnet d'hémostase Ebb™ | Sonde obstétrique pour tamponnement | Intrauterine balloon | Classe IIa | Non | oui | non
2020-03-05 | Clinical Innovations | MVF | Manipulateur utérin ClearView™ | Manipulateur utérin | Uterine manipulator | Classe IIa | Non | oui | non
2020-03-05 | Clinical Innovations | MVF | Manipulateur utérin pour hystérectomie ClearView™ Total™ | Manipulateur utérin | Uterine manipulator | Classe IIa | Non | oui | non
2020-03-05 | Clinical Innovations | MVF | Ventouse obstétricale Kiwi™ | Système complet d'accouchement par vide | Foetal vacuum extraction cup, single-use | Classe IIa | Non | oui | non
2020-03-05 | FEG Textiltechnik Forschungs-und Entwicklungsgesellschaft mbH | INT'AIR MEDICAL | Dynamesh PV360423F1 | Implants textiles en filet pour la chirurgie du plancher pelvien | unclassified | Classe IIb | Non | oui | non
2020-03-05 | FEG Textiltechnik Forschungs-und Entwicklungsgesellschaft mbH | INT'AIR MEDICAL | Dynamesh PV360423F3 | Implants textiles en filet pour la chirurgie du plancher pelvien | unclassified | Classe IIb | Non | oui | non
2020-03-05 | FEG Textiltechnik Forschungs-und Entwicklungsgesellschaft mbH | INT'AIR MEDICAL | Dynamesh PV760423F1 | Implants textiles en filet pour la chirurgie du plancher pelvien | unclassified | Classe IIb | Non | oui | non
2020-03-05 | Fisher & Paykel Healthcare Ltd | Fisher & Paykel Healthcare | Masque nasal F&P Evora | Masque nasal compact | CPAP/BiPAP nasal mask, reusable | Classe IIa | Non | non | non
2020-03-05 | HANGZHOU HUA'AN MEDICAL & HEALTH INSTRUMENTS Co LTD | BIOSYNEX | Thermomètre auriculaire NEW TEST | Thermomètre auriculaire infrarouge | unclassified | Classe IIa | Non | non | non
2020-03-05 | HANGZHOU HUA'AN MEDICAL & HEALTH INSTRUMENTS Co LTD | BIOSYNEX | Thermomètre électronique à embout souple MARQUE REPERE | Thermomètre | unclassified | Classe IIa | Non | non | non
2020-03-05 | Katena Products | CRISTALENS | EAGLE FlexPlug | Bouchon méatique Eagle FlexPlug | Lacrimal punctum plug | Classe IIb | Non | oui | non
2020-03-05 | Katena Products | CRISTALENS | EAGLE PLUG 1 | Bouchon méatique Eagle Plug 1 | Lacrimal punctum plug | Classe IIb | Non | oui | non
2020-03-05 | Katena Products | CRISTALENS | Tapered SHAFT Flow Controller | Clous Trous Tapered Shaft Flow Controller | Lacrimal punctum plug | Classe IIb | Non | oui | non
2020-03-05 | M.E.D. Medical Products GmbH | CRISTALENS | Pack personnalisé - FRCRMK02-02 | Pack cataracte personnalisé | unclassified | Classe IIa | Non | oui | non
2020-03-05 | MEDAX S.r.l. Unipersonale | EDIMEX | MED-J | Trocart de biopsie-ostéo-médullaire | Bone marrow biopsy needle, single-use | Classe IIa | Non | oui | non
2020-03-05 | MEDAX S.r.l. Unipersonale | EDIMEX | MED-S | Trocart d’aspiration médullaire de longueur ajustable | Bone marrow biopsy needle, single-use | Classe IIa | Non | oui | non
2020-03-05 | MEDIPURPOSE Pte. Ltd | MVF | Lancette de sécurité pour prélèvement au talon BabyLance | Lancette de sécurité | Lancet, <specify> | Classe IIa | Non | oui | non
2020-03-05 | OSTEONIC Co;, Ltd | B. BRAUN MEDICAL | Optimus Kit Stérile | Kit Stérile avec vis de plaque et plaques pour chirurgie cranio-maxillofaciale | Craniofacial fixation plate kit, non-biodegradable | Classe IIb | Non | oui | non
2020-03-05 | T&L Co., Ltd. | Laboratoires Lohmann et Rauscher | Suprasorb® H Border | Pansement hydrocolloïde | Exudate-absorbent dressing, hydrophilic-gel-forming | Classe IIb | Non | oui | non
2020-03-05 | T&L Co., Ltd. | Laboratoires Lohmann et Rauscher | Suprasorb® H Fin | Pansement hydrocolloïde | Exudate-absorbent dressing, hydrophilic-gel-forming | Classe IIb | Non | oui | non
2020-03-05 | T&L Co., Ltd. | Laboratoires Lohmann et Rauscher | Suprasorb® H Sacrum | Pansement hydrocolloïde | Exudate-absorbent dressing, hydrophilic-gel-forming | Classe IIb | Non | oui | non
2020-03-05 | T&L Co., Ltd. | Laboratoires Lohmann et Rauscher | Suprasorb® H Standard | Pansement hydrocolloïde | Exudate-absorbent dressing, hydrophilic-gel-forming | Classe IIb | Non | oui | non
2020-03-05 | Wallaby Medical Inc. | PHENOX GmbH | Wallaby Avenir™ Coil System | Système d'embolisation endovasculaire | unclassified | Classe III | Non | oui | non
2020-03-05 | Zfx GmbH | Biomet 3i Dental Ibérica, S.L.U. | Zfx™ GenTek™ Titanium Pre-milled Abutment Blank | Ebauche de pilier pré-fraisé en titane | unclassified | Classe IIa | Non | non | non
2020-03-06 | Coltène/Whaledent | Coltène/Whaledent | OPTIM1 lingette | Nettoyant et désinfectant | Medical device cleaning/disinfecting wipe | Classe IIa | Non | non | non
2020-03-06 | Coltène/Whaledent | Coltène/Whaledent | OPTIM1 liquide | Nettoyant et désinfectant | Quaternary ammonium compound device disinfectant/cleaner | Classe IIa | Non | non | non
2020-03-06 | Covidien LLC | MEDTRONIC France | Sutures Ti-Cron™ | Sutures en polyester non résorbables | Polyester suture | Classe III | Non | oui | non
2020-03-06 | Guangdong Horigen Mother & Baby Products Co., Ltd | SEINBIOSE | SEINBIOSE Tire-lait - MOON PRO | Tire-lait électrique électrique réglable à dépression | unclassified | Classe IIa | Non | non | non
2020-03-06 | Guilin Yikeshi Medical Intrument Co. Ltd | EUROBYTECH | Inserts pour Piezoled - SCALER TIP | Inserts de Prophylaxie - Inserts dentaire | unclassified | Classe IIa | Non | non | non
2020-03-06 | ICU MEDICAL INC | ICU MEDICAL BV | 24009 - SAPPHIRE™ Epidural Set with NRFit Connector, Non-Vented, Yellow-Striped Microbore, 298 cm/5.4 mL | Kit d'administration de pompe à perfusion | Infusion pump administration set | Classe IIa | Non | oui | non
2020-03-06 | ICU MEDICAL INC | ICU MEDICAL BV | 24011 - SAPPHIRE™ Epidural Set with NRFit Connector, Yellow-Striped Microbore, 0.2 Micron Filter, 301 cm/8.3 mL | Kit d'administration de pompe à perfusion | Infusion pump administration set | Classe IIa | Non | oui | non
2020-03-06 | ICU MEDICAL INC | ICU MEDICAL BV | 24016 - SAPPHIRE™ Epidural Set with NRFit Connector, Non-Vented, Yellow-Striped Microbore, PAV, 300 cm/5.6 mL | Kit d'administration de pompe à perfusion | Infusion pump administration set | Classe IIa | Non | oui | non
2020-03-06 | LABORATOIRES URGO HEALTHCARE | INTERDIS | CARREFOUR Spray auriculaire | Spray auriculaire | unclassified | Classe IIa | Non | non | non
2020-03-06 | NEWCLIP TECHNICS - | NEWCLIP TECHNICS - | CSTDL1 - Plaque pour clavicule - Latérale - Taille 1 - Droite | Plaques non stériles pour ostéosynthèse de la clavicule | unclassified | Classe IIb | Non | non | non
2020-03-06 | NEWCLIP TECHNICS - | NEWCLIP TECHNICS - | CSTDL1-ST - Plaque pour clavicule - Latérale - Taille 1 - Droite - STERILE | Plaques stériles pour ostéosynthèse de la clavicule | Orthopaedic fixation plate, non-biodegradable | Classe IIb | Non | oui | non
2020-03-06 | NEWCLIP TECHNICS - | NEWCLIP TECHNICS - | CSTGL1 - Plaque pour clavicule - Latérale - Taille 1 - Gauche | Plaques non stériles pour ostéosynthèse de la clavicule | unclassified | Classe IIb | Non | non | non
2020-03-06 | NEWCLIP TECHNICS - | NEWCLIP TECHNICS - | CSTGL1-ST - Plaque pour clavicule - Latérale - Taille 1 - Gauche - STERILE | Plaques stériles pour ostéosynthèse de la clavicule | Orthopaedic fixation plate, non-biodegradable | Classe IIb | Non | oui | non
2020-03-09 | Bluepoint Medical GmbH & Co. KG | GE Medical System SCS | Airway adapter, disposable, Adult/Pediatric | Adaptateur pour voies aériennes | Gas sampling line set | Classe IIa | Non | oui | non
2020-03-09 | Copan Italia S.P.A. | BIOMERIEUX SA | 41998 - PORTAGERM™ Amies Agar + Ecouvillon - Zone stérile | Milieu de transport et écouvillon stériles pour le prélèvement et le transport des bactéries aérobies et anaérobies, prélèvement en zone stérile | unclassified | Classe IIa | Non | oui | non
2020-03-09 | Copan Italia S.P.A. | BIOMERIEUX SA | 41999 - PORTAGERM™ Amies Agar + Ecouvillon | Milieu de transport et écouvillon stériles pour le prélèvement et le transport des bactéries aérobies et anaérobies | unclassified | Classe IIa | Non | oui | non
2020-03-09 | LCS LENTILLES | LCS LENTILLES | AKX-XPR | Lentille rigide sclérale | unclassified | Classe IIa | Non | non | non
2020-03-09 | LCS LENTILLES | LCS LENTILLES | AKX-XPR ATD | Lentille rigide sclérale | unclassified | Classe IIa | Non | non | non
2020-03-09 | LCS LENTILLES | LCS LENTILLES | AKX-XPR ATD-P | Lentille rigide sclérale | unclassified | Classe IIa | Non | non | non
2020-03-09 | LCS LENTILLES | LCS LENTILLES | AKX-XPR ATD-P S/M | Lentille rigide sclérale | unclassified | Classe IIa | Non | non | non
2020-03-09 | LCS LENTILLES | LCS LENTILLES | AKX-XPR P | Lentille rigide sclérale | unclassified | Classe IIa | Non | non | non
2020-03-09 | LCS LENTILLES | LCS LENTILLES | AKX-XPR P S/M | Lentille rigide sclérale | unclassified | Classe IIa | Non | non | non
2020-03-09 | LCS LENTILLES | LCS LENTILLES | AKX-XPR Toric | Lentille rigide sclérale | unclassified | Classe IIa | Non | non | non
2020-03-09 | LCS LENTILLES | LCS LENTILLES | AKX-XPR Toric-P | Lentille rigide sclérale | unclassified | Classe IIa | Non | non | non
2020-03-09 | LCS LENTILLES | LCS LENTILLES | AKX-XPR Toric-P S/M | Lentille rigide sclérale | unclassified | Classe IIa | Non | non | non
2020-03-09 | PACIFIC HOSPITAL SUPPLY CO. LTD | MEDICOR INTERNATIONAL FRANCE | TM0539AL - Kit simple 200 ml | Seringue à usage unique pour injecteur Nemoto | unclassified | Classe IIa | Non | oui | non
2020-03-10 | ABOCA S.P.A. SOCIETA AGRICOLA | ABOCA S.P.A. SOCIETA AGRICOLA | OROBEN Bain de bouche | Bain de bouche | unclassified | Classe IIa | Non | non | non
2020-03-10 | ABOCA S.P.A. SOCIETA AGRICOLA | ABOCA S.P.A. SOCIETA AGRICOLA | OROBEN Gel oral | Gel oral | unclassified | Classe IIa | Non | non | non
2020-03-10 | ANDREAS FAHL MEDIZINTECHNIK - Vertrieb GmbH | COLLIN | Tracheofirst compact - Réf : 67600 | Tracheofirst compact - Aspirateur | Tube, <specify> | Classe IIa | Non | non | non
2020-03-10 | ANDREAS FAHL MEDIZINTECHNIK - Vertrieb GmbH | COLLIN | Tracheoport compact - Réf : 63600 | Tracheoport compact - Aspirateur | Tube, <specify> | Classe IIa | Non | non | non
2020-03-10 | CytoSorbents, Inc | TERUMO FRANCE | CytoSorb EC Priming Set | Circuit extracorporel | unclassified | Classe IIb | Non | oui | non
2020-03-10 | CytoSorbents, Inc | TERUMO FRANCE | CytoSorb 300 mL device | Dispositif d'absorption des cytokines à base de polymères | Haemoperfusion system absorption column | Classe IIb | Non | oui | non
2020-03-10 | Dr. ARBIN GmbH & Co. KG | Laboratoires GYNEAS | Dilatateur Vaginal Dr ARABIN | Dilatateur vaginal | unclassified | Classe IIa | Non | non | non
2020-03-10 | Dr. ARBIN GmbH & Co. KG | Laboratoires GYNEAS | Pessaire cubique perforé avec bouton Dr ARABIN | Pessaire cubique | Vaginal pessary | Classe IIa | Non | non | non
2020-03-10 | Dr. ARBIN GmbH & Co. KG | Laboratoires GYNEAS | Pessaire en forme de bol uretral Dr ARABIN | Pessaire en forme de bol urétral | Vaginal pessary | Classe IIa | Non | non | non
2020-03-10 | Dr. ARBIN GmbH & Co. KG | Laboratoires GYNEAS | Pessaire Ring Dr ARABIN | Pessaire annulaire | Vaginal pessary | Classe IIa | Non | non | non
2020-03-10 | GE Ultrasound Korea Ltd. | GE Medical System SCS | Voluson P10 | Système d'échographie | General-purpose ultrasound imaging system | Classe IIa | Non | non | non
2020-03-10 | GE Ultrasound Korea Ltd. | GE Medical System SCS | Voluson P10 XL | Système d'échographie | General-purpose ultrasound imaging system | Classe IIa | Non | non | non
2020-03-10 | LABORATOIRES URGO HEALTHCARE | LABORATOIRES URGO HEALTHCARE | CARREFOUR Spray auriculaire | Spray auriculaire | Earwax softening saline solution, non-sterile | Classe IIa | Non | non | non
2020-03-10 | OLYMPUS MEDICAL SYSTEMS CORP. | OLYMPUS France | Ciseau THUNDERBEAT - OFJ-X UU (5PC) | Ciseau Thunderbeat pour chirurgie ouverte Open Fine Jaw Type X | unclassified | Classe IIb | Non | oui | non
2020-03-10 | ON-X Life Technologies Inc. | JOTEC GmbH | On-X Ascending Aortic Prosthesis | Prothèse aortique ascendante | Aortic bi-leaflet heart valve prosthesis/biologic-polymer aorta graft | Classe III | Non | oui | non
2020-03-10 | PIT Medical Systems GmbH | PIT Medical Systems GmbH | UVA PIT System | Irradiateur UVA pour Photo Chimiothérapie Extracorporelle (PCE) | unclassified | Classe IIb | Non | non | non
2020-03-10 | PROFUSA INC. | Meditrial GmbH | Lumee App (FG0032) | Récepteur de système de surveillance télémétrique par oxymétrie d'impulsion | Pulse oximetry telemetric monitoring system receiver | Classe IIa | Non | non | non
2020-03-10 | PROFUSA INC. | Meditrial GmbH | Lumee Oxygen (FG0002) | Capteur d'oxygène sous-cutané | unclassified | Classe IIb | Non | oui | non
2020-03-10 | PROFUSA INC. | Meditrial GmbH | Lumee Patch (FG0026) | Émetteur de système de surveillance télémétrique pour oxymétrie de pouls | Pulse oximetry telemetric monitoring system transmitter | Classe IIa | Non | non | non
2020-03-10 | PROFUSA INC. | Meditrial GmbH | Lumee Pen (FG0003) | injecteur de capteur d'oxygène sous-cutané | unclassified | Classe IIa | Non | oui | non
2020-03-10 | PROFUSA INC. | Meditrial GmbH | Wireless Lumee Oxygen Platform (includes : FG0002, FG0003, FG0026, FG0032) | Système de surveillance télémétrique d'oxymétrie Pluse | Pulse oximetry telemetric monitoring system | Classe IIb | Non | non | non
2020-03-10 | SPINEART SA | SPINEART SA | Cement filler | Canule d'injection de ciment orthopédique | Orthopaedic cement injection cannula | Classe IIa | Non | oui | non
2020-03-10 | SPINEART SA | SPINEART SA | Preparation kit | Kit de préparation - peitt | Orthopaedic cement preparation/delivery kit | Classe IIa | Non | oui | non
2020-03-10 | SPINEART SA | SPINEART SA | Vertebral fragment reduction instrument | Instrument de réduction de fragment vertébral | Orthopaedic bone-fragment manipulator, single-use, sterile | Classe IIa | Non | oui | non
2020-03-10 | SPINEART SA | SPINEART SA | Working cannula | Tube de travail - petit | unclassified | Classe IIa | Non | oui | non
2020-03-10 | STARVAC GROUP | STARVAC GROUP | DXfocus | Dépressothérapie | Pneumatic massager | Classe IIa | Non | non | non
2020-03-10 | STARVAC GROUP | STARVAC GROUP | DXlight | Dépressothérapie | Pneumatic massager | Classe IIa | Non | non | non
2020-03-10 | STARVAC GROUP | STARVAC GROUP | DXsmart | Dépressothérapie | Pneumatic massager | Classe IIa | Non | non | non
2020-03-10 | STARVAC GROUP | STARVAC GROUP | DXtwin | Dépressothérapie | Pneumatic massager | Classe IIa | Non | non | non
2020-03-10 | STARVAC GROUP | STARVAC GROUP | PSX | Appareil de pressodynamie | Physical therapy massager | Classe IIa | Non | non | non
2020-03-10 | STERIS CORPORATION | STERIS SAS | V-PRO s2 - Système de stérilisation à basse température | Système de stérilisation à basse température | Hydrogen peroxide gas sterilizer | Classe IIb | Non | non | non
2020-03-10 | STRYKER Endoscopy | STRYKER FRANCE SAS | AIR™ + | Dispositif de réparation méniscale, technique all-inside-Courbé vers le bas | Soft-tissue anchor, non-biodegradable | Classe IIb | Non | oui | non
2020-03-10 | United Orthopedic Corporation | United Orthopedic Corporation | Tête Chrome Cobalt U2 | Tête prothèse de hanche | Metal-on-polyethylene total hip prosthesis | Classe III | Non | oui | non
2020-03-11 | ARMSTRONG MEDICAL | ARMSTRONG MEDICAL | Absorbent Canister Adaptors | Adaptateurs pour postes d'anesthésie médicale | Carbon dioxide absorbent cartridge | Classe IIa | Non | non | non
2020-03-11 | ARMSTRONG MEDICAL | ARMSTRONG MEDICAL | AMSORB®PLUS Carbon Dioxide Absorbents | Absorbant de dioxyde de carbone | Carbon dioxide absorbent cartridge | Classe IIa | Non | non | non
2020-03-11 | CARL ZEISS MEDITEC AG | Carl Zeiss Meditec France SAS | CONVIVO | Système d'endomicroscopie confocal | Scanning laser optical microscope | Classe IIa | Non | non | non
2020-03-11 | Cook Medical Europe Ltd. | Cook Medical Europe Ltd. | Johlin® Pancreatic Wedge Stent and Introducer | Endoprothèse pancréatique cunéiforme et introducteur Johlin® | Polymeric pancreatic stent | Classe IIb | Non | oui | non
2020-03-11 | CooperVision Manufacturing Ltd | CooperVision Manufacturing Ltd | Eyexpert Superfluid Saline | Solution saline isotonique stérile | Multi-purpose soft/rigid contact lens solution | Classe IIb | Non | oui | non
2020-03-11 | CooperVision Manufacturing Ltd | CooperVision Manufacturing Ltd | IWear multirigid cleaner 60 ml | Solution nettoyante | Multi-purpose soft/rigid contact lens solution | Classe IIb | Non | oui | non
2020-03-11 | Esaote S.p.A | ESAOTE MEDICAL | MyLab X8 | Système d'imagerie par ultrasons - Echographe | Ultrasound imaging system, <specify> | Classe IIa | Non | non | non
2020-03-11 | Esaote S.p.A | ESAOTE MEDICAL | MyLab X8eXP | Système d'imagerie par ultrasons - Echographe | Ultrasound imaging system, <specify> | Classe IIa | Non | non | non
2020-03-11 | Miltenyi Biotec GmbH | Miltenyi Biotec SAS | MACS ART Annexin V Reagent | Réactif pour système de séparation cellulaire magnétique | Magnetic cell separation system reagent | Classe IIb | Non | oui | non
2020-03-11 | Miltenyi Biotec GmbH | Miltenyi Biotec SAS | MACS ART Binding Buffer | Solution tampon salin pour système de séparation cellulaire magnétique | Magnetic cell separation system buffered saline solution | Classe IIb | Non | oui | non
2020-03-11 | Miltenyi Biotec GmbH | Miltenyi Biotec SAS | MACS ART MS Column | Set tubing pour système de séparation cellulaire magnétique | Magnetic cell separation system tubing set | Classe IIb | Non | oui | non
2020-03-11 | PAUL HARTMANN AG | Laboratoires PAUL HARTMANN | HydroClean advance Cavity | Pansement activé pour traitement en milieu humide | Sterile wound irrigation solution, saline | Classe IIb | Non | oui | non
2020-03-11 | Phibo Dental Solutions S.L. | Phibo Dental Solutions S.L. | INTACONICNRR Pilier en titane Axis® Nobel Multi-Unit Rotationnel | Piliers dentaires - Composants prothétiques | Dental implant system | Classe IIa | Non | non | non
2020-03-11 | Phibo Dental Solutions S.L. | Phibo Dental Solutions S.L. | INTAEVOAN Pilier en titane Axis® PHIBO AUREA EVO ANGULADO (P) Antirotationnel | Piliers dentaires - Composants prothétiques | Dental implant system | Classe IIa | Non | non | non
2020-03-11 | Phibo Dental Solutions S.L. | Phibo Dental Solutions S.L. | INTAEVOANR Pilier en titane Axis® PHIBO AUREA EVO ANGULADO (P) Rotationnel | Piliers dentaires - Composants prothétiques | Dental implant system | Classe IIa | Non | non | non
2020-03-11 | Phibo Dental Solutions S.L. | Phibo Dental Solutions S.L. | INTAEVONP Pilier en titane Axis® PHIBO AUREA EVO NP Antirotationnel | Piliers dentaires - Composants prothétiques | Dental implant system | Classe IIa | Non | non | non
2020-03-11 | Phibo Dental Solutions S.L. | Phibo Dental Solutions S.L. | INTAEVONPR Pilier en titane Axis® PHIBO AUREA EVO NP Rotationnel | Piliers dentaires - Composants prothétiques | Dental implant system | Classe IIa | Non | non | non
2020-03-11 | Phibo Dental Solutions S.L. | Phibo Dental Solutions S.L. | INTAEVOPNP Pilier en titane Axis® PHIBO AUREA EVO NP (P) Antirotationnel | Piliers dentaires - Composants prothétiques | Dental implant system | Classe IIa | Non | non | non
2020-03-11 | Phibo Dental Solutions S.L. | Phibo Dental Solutions S.L. | INTAEVOPNPR Pilier en titane Axis® PHIBO AUREA EVO NP (P) Rotationnel | Piliers dentaires - Composants prothétiques | Dental implant system | Classe IIa | Non | non | non
2020-03-11 | Phibo Dental Solutions S.L. | Phibo Dental Solutions S.L. | INTAEVOPRP Pilier en titane Axis® PHIBO AUREA EVO RP (P) Antirotationnel | Piliers dentaires - Composants prothétiques | Dental implant system | Classe IIa | Non | non | non
2020-03-11 | Phibo Dental Solutions S.L. | Phibo Dental Solutions S.L. | INTAEVOPRPR Pilier en titane Axis® PHIBO AUREA EVO RP (P) Rotationnel | Piliers dentaires - Composants prothétiques | Dental implant system | Classe IIa | Non | non | non
2020-03-11 | Phibo Dental Solutions S.L. | Phibo Dental Solutions S.L. | INTAEVOPWP Pilier en titane Axis® PHIBO AUREA EVO WP (P) Antirotationnel | Piliers dentaires - Composants prothétiques | Dental implant system | Classe IIa | Non | non | non
2020-03-11 | Phibo Dental Solutions S.L. | Phibo Dental Solutions S.L. | INTAEVOPWPR Pilier en titane Axis® PHIBO AUREA EVO WP (P) Rotationnel | Piliers dentaires - Composants prothétiques | Dental implant system | Classe IIa | Non | non | non
2020-03-11 | Phibo Dental Solutions S.L. | Phibo Dental Solutions S.L. | INTAEVORW Pilier en titane Axis® PHIBO AUREA EVO RP– WP Antirotationnel | Piliers dentaires - Composants prothétiques | Dental implant system | Classe IIa | Non | non | non
2020-03-11 | Phibo Dental Solutions S.L. | Phibo Dental Solutions S.L. | INTAEVORWR Pilier en titane Axis® PHIBO AUREA EVO RP– WP Rotationnel | Piliers dentaires - Composants prothétiques | Dental implant system | Classe IIa | Non | non | non
2020-03-11 | Phibo Dental Solutions S.L. | Phibo Dental Solutions S.L. | INTATSAS3 Pilier en titane Axis® PHIBO TSA/ADV S3 Antirotationnel | Piliers dentaires - Composants prothétiques | Dental implant system | Classe IIa | Non | non | non
2020-03-11 | Phibo Dental Solutions S.L. | Phibo Dental Solutions S.L. | INTATSAS3R Pilier en titane Axis® PHIBO TSA/ADV S3 Rotationnel | Piliers dentaires - Composants prothétiques | Dental implant system | Classe IIa | Non | non | non
2020-03-11 | Phibo Dental Solutions S.L. | Phibo Dental Solutions S.L. | INTATSAS4 Pilier en titane Axis® PHIBO TSA/ADV S4 Antirotationnel | Piliers dentaires - Composants prothétiques | Dental implant system | Classe IIa | Non | non | non
2020-03-11 | Phibo Dental Solutions S.L. | Phibo Dental Solutions S.L. | INTATSAS4R Pilier en titane Axis® PHIBO TSA/ADV S4 Rotationnel | Piliers dentaires - Composants prothétiques | Dental implant system | Classe IIa | Non | non | non
2020-03-11 | Phibo Dental Solutions S.L. | Phibo Dental Solutions S.L. | INTATSAS5 Pilier en titane Axis® PHIBO TSA/ADV S5 Antirotationnel | Piliers dentaires - Composants prothétiques | Dental implant system | Classe IIa | Non | non | non
2020-03-11 | Phibo Dental Solutions S.L. | Phibo Dental Solutions S.L. | INTATSAS5R Pilier en titane Axis® PHIBO TSA/ADV S5 Rotationnel | Piliers dentaires - Composants prothétiques | Dental implant system | Classe IIa | Non | non | non
2020-03-11 | Phibo Dental Solutions S.L. | Phibo Dental Solutions S.L. | INTATSH2 Pilier en titane Axis® PHIBO TSH/BNT S2 Antirotationnel | Piliers dentaires - Composants prothétiques | Dental implant system | Classe IIa | Non | non | non
2020-03-11 | Phibo Dental Solutions S.L. | Phibo Dental Solutions S.L. | INTATSH2R Pilier en titane Axis® PHIBO TSH/BNT S2 Rotationnel | Piliers dentaires - Composants prothétiques | Dental implant system | Classe IIa | Non | non | non
2020-03-11 | Phibo Dental Solutions S.L. | Phibo Dental Solutions S.L. | INTATSH34 Pilier en titane Axis® PHIBO TSH/BNT S3-4 Antirotationnel | Piliers dentaires - Composants prothétiques | Dental implant system | Classe IIa | Non | non | non
2020-03-11 | Phibo Dental Solutions S.L. | Phibo Dental Solutions S.L. | INTATSH34R Pilier en titane Axis® PHIBO TSH/BNT S3-S4 Rotationnel | Piliers dentaires - Composants prothétiques | Dental implant system | Classe IIa | Non | non | non
2020-03-11 | Phibo Dental Solutions S.L. | Phibo Dental Solutions S.L. | INTATSH5 Pilier en titane Axis® PHIBO TSH/BNT S5 Antirotationnel | Piliers dentaires - Composants prothétiques | Dental implant system | Classe IIa | Non | non | non
2020-03-11 | Phibo Dental Solutions S.L. | Phibo Dental Solutions S.L. | INTATSH5R Pilier en titane Axis® PHIBO TSH/BNT S5 Rotationnel | Piliers dentaires - Composants prothétiques | Dental implant system | Classe IIa | Non | non | non
2020-03-11 | Phibo Dental Solutions S.L. | Phibo Dental Solutions S.L. | INTECKTR Pilier en titane Eckermann® Triplo/Perio Antirotationnel | Piliers dentaires - Composants prothétiques | Dental implant system | Classe IIa | Non | non | non
2020-03-11 | Qura S.r.l. | MEDTRONIC France | Echangeurs de chaleur Quantum | Echangeurs de chaleur | unclassified | Classe IIa | Non | oui | non
2020-03-11 | SPECTRUM MEDICAL Ltd | MEDTRONIC France | Réchauffeur - Refroidisseur Quantum – Mr Frosty | Système « réchauffeur/refroidisseur » du sang extracorporel | Cardiopulmonary bypass system heating/cooling unit | Classe IIb | Non | non | non
2020-03-11 | ZipLine Medical | STRYKER FRANCE SAS | Zip® | Dispositif de fermeture cutanée chirurgicale | Adhesive bandage | Classe IIa | Non | oui | non
2020-03-12 | A.R.C. LASER GMBH | COLLIN | LL13062S - Fibre Hiflex pour laser fox 300µm x5 stériles | Fibre Hiflex pour laser | Laser beam delivery unit, fibreoptic | Classe IIa | Non | oui | non
2020-03-12 | A.R.C. LASER GMBH | COLLIN | LL13066S - Fibre Hiflex pour laser fox 400µm x5 stériles | Fibre Hiflex pour laser | Laser beam delivery unit, fibreoptic | Classe IIa | Non | oui | non
2020-03-12 | A.R.C. LASER GMBH | COLLIN | LL28062S - Fibre Hiflex pour laser wolf 300µm x5 stériles | Fibre Hiflex pour laser | Laser beam delivery unit, fibreoptic | Classe IIa | Non | oui | non
2020-03-12 | BIOMEDICAL TISSUES | Sudimplant | Tisseos® | Membrane dentaire pour la RTG | unclassified | Classe III | Non | oui | non
2020-03-12 | DONGGUAN KAISER TECHNOLOGY CO. LTD | IMPLANTS SERVICE ORTHOPEDIE | OSRON® Système de lavage pulsé | Système de lavage pulsé | unclassified | Classe IIa | Non | non | non
2020-03-12 | DONGGUAN KAISER TECHNOLOGY CO. LTD | IMPLANTS SERVICE ORTHOPEDIE | Stick LED® | Lumière chirurgical | unclassified | Classe IIa | Non | non | non
2020-03-12 | Fresenius Kabi AG | FRESENIUS VIAL | ZK267067 - Exelia Partner | Logiciel de maintenance | Medical-equipment-management information system application software | Classe IIb | Non | non | non
2020-03-12 | Fresenius Kabi AG | FRESENIUS VIAL | Z086902 - Exelia Maintenance Adaptor | Adaptateur | Medical device electrical cable, general-purpose | Classe IIb | Non | non | non
2020-03-12 | Handelshaus Dittmann GmbH | Medical Device Safety Service GmbH | QUIGG Electrostimulateur TENS/EMS - Modèle 603 | Electrostimulateur | Hand-held deep-tissue electromagnetic stimulator | Classe IIa | Non | non | non
2020-03-12 | Handelshaus Dittmann GmbH | Medical Device Safety Service GmbH | QUIGG - Thermomètre infrarouge frontal et auriculaire DSO 364 | Thermomètre infrarouge frontal et auriculaire | unclassified | Classe IIa | Non | non | non
2020-03-12 | Pharmalink, S.L. | SANTE VERTE FRANCE | ACTIRUB Enfant SPRAY NASAL | Spray nasal décongestionnant à l’eau de mer et extraits de plantes | unclassified | Classe IIa | Non | oui | non
2020-03-12 | RHEIN 83 S.R.L. | Sudimplant | Smart Box | Coiffe rétentive pour attachements dentaires | Ball dental precision attachment | Classe IIa | Non | non | non
2020-03-12 | STENDO | STENDO | Combinaison pulsatile - BP600 MED | Combinaison pulsatile | unclassified | Classe IIa | Non | non | non
2020-03-12 | STENDO | STENDO | Console STENDO V3 | Système d'assistance circulatoire de retour veineux | Venous-return circulatory assist system | Classe IIa | Non | non | non
2020-03-13 | B Braun Melsungen AG | FRESENIUS MEDICAL CARE FRANCE | Original Perfusor | Perfuseur | unclassified | Classe IIa | Non | oui | non
2020-03-13 | BIOSENCY | BIOSENCY | BORA | Oxymètre de pouls connecté | unclassified | Classe IIa | Non | non | non
2020-03-13 | COLOPLAST A/S | Laboratoires COLOPLAST | Biatain Fiber | Pansements renforcés en fibres se gélifiant | Exudate-absorbent dressing, hydrophilic-gel-forming | Classe IIb | Non | oui | non
2020-03-13 | CooperVision Manufacturing Ltd | CooperVision Manufacturing Ltd | Avaira Vitality Toric, 1pk trial | Lentilles de contact | Soft corrective contact lens, daily-disposable | Classe IIa | Non | oui | non
2020-03-13 | CooperVision Manufacturing Ltd | CooperVision Manufacturing Ltd | Avaira Vitality Toric, 3pk | Lentilles de contact | Soft corrective contact lens, daily-disposable | Classe IIa | Non | oui | non
2020-03-13 | CooperVision Manufacturing Ltd | CooperVision Manufacturing Ltd | Eyexpert Extrafluid conditioner, 110 ml | Solution nettoyante | Multi-purpose soft/rigid contact lens solution | Classe IIb | Non | oui | non
2020-03-13 | CooperVision Manufacturing Ltd | CooperVision Manufacturing Ltd | IWear multirigid cleaner, 10ml | Solution nettoyante | Multi-purpose soft/rigid contact lens solution | Classe IIb | Non | oui | non
2020-03-13 | CooperVision Manufacturing Ltd | CooperVision Manufacturing Ltd | IWear multirigid conditioner, 60ml | Solution nettoyante | Multi-purpose soft/rigid contact lens solution | Classe IIb | Non | oui | non
2020-03-13 | CooperVision Manufacturing Ltd | CooperVision Manufacturing Ltd | IWear multirigid starter 10/60ml | Solution nettoyante | Multi-purpose soft/rigid contact lens solution | Classe IIb | Non | oui | non
2020-03-13 | Cynosure, LLC | COLLIN | TC3B | Electrode Ellman anse losange fine autoclavable x2 unités | unclassified | Classe IIb | Non | non | non
2020-03-13 | EUROSETS SRL | FRESENIUS MEDICAL CARE FRANCE | MultiECCO2R | Echangeur de gaz-sang | unclassified | Classe IIa | Non | non | non
2020-03-13 | Gebr. Brasseler GmbH & Co. KG | IMPLANTS SERVICE ORTHOPEDIE | Lame de scie pour othopédie | Lame de scie pour othopédie | unclassified | Classe IIa | Non | oui | non
2020-03-13 | La Diffusion Technique Française | La Diffusion Technique Française | Kit Expression KOLOR® double MINIKIT PRO | Tire-lait électrique | Breast pump, electric | Classe IIa | Non | non | non
2020-03-13 | La Diffusion Technique Française | La Diffusion Technique Française | Kit Expression KOLOR® simple MINIKIT PRO | Tire-lait électrique | Breast pump, electric | Classe IIa | Non | non | non
2020-03-13 | La Diffusion Technique Française | La Diffusion Technique Française | MINIKIT PRO | Tire-lait électrique | Breast pump, electric | Classe IIa | Non | non | non
2020-03-13 | MEDOS MEDIZINTECHNIK AG | FRESENIUS MEDICAL CARE FRANCE | HILITE 800 LT, Rheoparin coated, Infant Hollow Fibre Oxygenator, Model CL09 | Oxygénateur | Extracorporeal membrane oxygenator | Classe III | Non | oui | non
2020-03-13 | MEDOS MEDIZINTECHNIK AG | FRESENIUS MEDICAL CARE FRANCE | Support.set infant IPS | Ensemble de tubulures | Cardiopulmonary bypass system tubing set | Classe IIa | Non | oui | non
2020-03-13 | MEDOS MEDIZINTECHNIK AG | FRESENIUS MEDICAL CARE FRANCE | Tête de pompe DP3 1/4" pour deltastream | Pompe de sang | unclassified | Classe IIa | Non | oui | non
2020-03-13 | STRYKER Endoscopy | STRYKER FRANCE SAS | Precision S 4K | Sinuscope | Rigid rhinoscope | Classe IIa | Non | non | non
2020-03-13 | TELEFLEX Medical | FRESENIUS MEDICAL CARE FRANCE | Nipple and Nut | Mamelon et écrou en plastique | unclassified | Classe IIa | Non | non | non
2020-03-13 | VARIAN MEDICAL SYSTEMS INC. | VARIAN MEDICAL SYSTEMS FRANCE | RPM Respiratory Gating System | Système RPM | Real-time position management respiratory gating system | Classe IIb | Non | non | non
2020-03-13 | XENIOS AG | FRESENIUS MEDICAL CARE FRANCE | Integrated pressure sensor 1/4 - 3000mm-P1-Variant 1 | Ensemble de tubulures | Cardiopulmonary bypass system tubing set | Classe IIa | Non | non | non
2020-03-13 | XENIOS AG | FRESENIUS MEDICAL CARE FRANCE | Integrated pressure sensor 1/4 - 3000mm-P3-Variant 1 | Ensemble de tubulures | Cardiopulmonary bypass system tubing set | Classe IIa | Non | non | non
2020-03-13 | XENIOS AG | FRESENIUS MEDICAL CARE FRANCE | Integrated pressure sensor 1/4 - 500 mm-P2-Variant 2 | Ensemble de tubulures | Cardiopulmonary bypass system tubing set | Classe IIa | Non | non | non
2020-03-16 | Biofaktor Sp.zo.o.ul. | Novodex Pharma | Femigyn Expert - Sècheresse intime | Ovule vaginal | unclassified | Classe IIa | Non | non | non
2020-03-16 | CooperVision Manufacturing Ltd | CooperVision Manufacturing Ltd | Avaira Vitality Toric, 6pk | Lentilles de contact souples journalières, avec filtre UV et teinte de manipulation, dans une solution saline tamponnée | Soft corrective contact lens, daily-disposable | Classe IIa | Non | oui | non
2020-03-16 | HOYA Corporation | PENTAX France Life Care | EB11-J10 Vidéoendoscope bronchique | Vidéoendoscope bronchique | Flexible video bronchoscope | Classe IIa | Non | non | non
2020-03-16 | LIAONING UPCERA CO.,Ltd. | Cendres + Métaux France | Hi Trans | Disque Zircone à usiner | Dental ceramic | Classe IIa | Non | non | non
2020-03-16 | LIAONING UPCERA CO.,Ltd. | Cendres + Métaux France | Multi5.Ant | Disque Zircone à usiner | Dental ceramic | Classe IIa | Non | non | non
2020-03-16 | LIAONING UPCERA CO.,Ltd. | Cendres + Métaux France | Multi5.Post | Disque Zircone à usiner | Dental ceramic | Classe IIa | Non | non | non
2020-03-16 | LIAONING UPCERA CO.,Ltd. | Cendres + Métaux France | Super Trans | Disque Zircone à usiner | Dental ceramic | Classe IIa | Non | non | non
2020-03-16 | LIAONING UPCERA CO.,Ltd. | Cendres + Métaux France | SuperTransShade | Disque Zircone à usiner | Dental ceramic | Classe IIa | Non | non | non
2020-03-16 | LIAONING UPCERA CO.,Ltd. | Cendres + Métaux France | TopTrans | Disque Zircone à usiner | Dental ceramic | Classe IIa | Non | non | non
2020-03-16 | LIAONING UPCERA CO.,Ltd. | Cendres + Métaux France | TopTransMulti | Disque Zircone à usiner | Dental ceramic | Classe IIa | Non | non | non
2020-03-16 | LIAONING UPCERA CO.,Ltd. | Cendres + Métaux France | TopTrans-ONE | Disque Zircone à usiner | Dental ceramic | Classe IIa | Non | non | non
2020-03-16 | Unigroup ApS | Novodex Pharma | Expert 1.2.3 Stylo verrues | Stylo verrues contenant un agent corrosif | unclassified | Classe IIa | Non | non | non
2020-03-16 | Varian Medical Systems Inc | VARIAN MEDICAL SYSTEMS FRANCE | Mobius 3D v3.1 | Logiciel Mobius3D | Radiation therapy treatment planning system application software | Classe IIb | Non | non | non
2020-03-17 | CooperVision Manufacturing Ltd | CooperVision Manufacturing Ltd | Eyexpert easycare, 100ml | Solution multifonction compatible avec tous types de lentilles de contact souples | Multi-purpose soft/rigid contact lens solution | Classe IIb | Non | oui | non
2020-03-17 | CooperVision Manufacturing Ltd | CooperVision Manufacturing Ltd | Lobob Conditioner, 100ml | Solution désinfectante, de trempage et d'hydratation | Multi-purpose soft/rigid contact lens solution | Classe IIb | Non | oui | non
2020-03-17 | DORATEK MEDIKAL LTD | MOVE-UP | Ancre filaire Soft | Ancre filaire | Soft-tissue anchor, non-biodegradable | Classe IIb | Non | oui | non
2020-03-17 | GE Healthcare Japan Corporation | GE Medical System SCS | Deep Learning Image Reconstruction | Logiciel d'imagerie médicale | CT system application software | Classe IIa | Non | non | non
2020-03-17 | La Diffusion Technique Française | La Diffusion Technique Française | KCLIP-GB - KOLOR CLIP, Poiignée d'aspiration pour tire-lait manuel KOLOR PLAY | Poignée d'aspiration pour tire-lait manuel KITETT KOLOR PLAY | Breast pump, manual | Classe IIa | Non | non | non
2020-03-17 | La Diffusion Technique Française | La Diffusion Technique Française | KPLAY21ES - Tire-lait manuel KOLOR PLAY | Tire-lait manuel KITETT KOLOR PLAY avec pas de vis international | Breast pump, manual | Classe IIa | Non | non | non
2020-03-17 | La Diffusion Technique Française | La Diffusion Technique Française | KPLAY21ES-GB - Tire-lait manuel KOLOR PLAY | Tire-lait manuel KITETT KOLOR PLAY avec pas de vis international | Breast pump, manual | Classe IIa | Non | non | non
2020-03-17 | La Diffusion Technique Française | La Diffusion Technique Française | KPLAY21S - Tire-lait manuel KOLOR PLAY | Tire-lait manuel KITETT KOLOR PLAY avec pas de vis France | Breast pump, manual | Classe IIa | Non | non | non
2020-03-17 | La Diffusion Technique Française | La Diffusion Technique Française | KPLAY24EL6GB - Tire-lait manuel KOLOR PLAY | Tire-lait manuel KITETT KOLOR PLAY avec pas de vis international | Breast pump, manual | Classe IIa | Non | non | non
2020-03-17 | La Diffusion Technique Française | La Diffusion Technique Française | KPLAY26EL - Tire-lait manuel KOLOR PLAY | Tire-lait manuel KITETT KOLOR PLAY avec pas de vis international | Breast pump, manual | Classe IIa | Non | non | non
2020-03-17 | La Diffusion Technique Française | La Diffusion Technique Française | KPLAY26L - Tire-lait manuel KOLOR PLAY | Tire-lait manuel KITETT KOLOR PLAY avec pas de vis France | Breast pump, manual | Classe IIa | Non | non | non
2020-03-17 | Laboratorios SL S.A. | MOVE-UP | Ciment avec antibiotique Subiton Quirurgico | Ciments avec antibiotique | unclassified | Classe III | Non | oui | non
2020-03-17 | Laboratorios SL S.A. | MOVE-UP | Ciment sans antibiotique Subiton Quirurgico | Ciment orthopédique | unclassified | Classe IIb | Non | oui | non
2020-03-17 | Parcus Medical, LLC | MOVE-UP | Ancre Knotless PEEK CF 45 impactée avec passe suture | Sutures Chirurgicales | unclassified | Classe IIb | Non | oui | non
2020-03-17 | Parcus Medical, LLC | MOVE-UP | Ancre Knotless PEEK CF 55 impactée avec passe suture | Sutures Chirurgicales | unclassified | Classe IIb | Non | oui | non
2020-03-17 | Parcus Medical, LLC | MOVE-UP | Ancre V-LoX 5.5mm PEEK CF (2 fils) | Sutures Chirurgicales | unclassified | Classe IIb | Non | oui | non
2020-03-17 | Parcus Medical, LLC | MOVE-UP | Ancre V-LoX 5.5mm PEEK CF (2 sutures #2 Parcus Braid, 4 aiguilles MO-6) | Sutures Chirurgicales | unclassified | Classe IIb | Non | oui | non
2020-03-17 | Riverpoint Medical LLC | MOVE-UP | Bandelette de renfort tendineux | Sutures Chirurgicales | unclassified | Classe III | Non | oui | non
2020-03-17 | Riverpoint Medical LLC | MOVE-UP | Fil de renfort ligamentaire en boucle aiguillé USP 2 | Sutures Chirurgicales | unclassified | Classe III | Non | oui | non
2020-03-17 | Riverpoint Medical LLC | MOVE-UP | Fil de renfort ligamentaire en boucle aiguillé USP 5 (couleur blanc / bleu) | Sutures Chirurgicales | unclassified | Classe III | Non | oui | non
2020-03-17 | Riverpoint Medical LLC | MOVE-UP | Fil de renfort ligamentaire en boucle aiguillé USP 5 (couleur blanc / vert) | Sutures Chirurgicales | unclassified | Classe III | Non | oui | non
2020-03-17 | Riverpoint Medical LLC | MOVE-UP | Fil de renfort ligamentaire en boucle aiguillé USP 5 (couleur bleu) | Sutures Chirurgicales | unclassified | Classe III | Non | oui | non
2020-03-17 | Riverpoint Medical LLC | MOVE-UP | Fil de renfort ligamentaire USP 2 | Sutures Chirurgicales | unclassified | Classe III | Non | oui | non
2020-03-17 | Riverpoint Medical LLC | MOVE-UP | Fil de renfort ligamentaire USP 2 (double aiguilles) | Sutures Chirurgicales | unclassified | Classe III | Non | oui | non
2020-03-17 | Riverpoint Medical LLC | MOVE-UP | Fil de renfort ligamentaire USP 5 (double aiguilles) | Sutures Chirurgicales | unclassified | Classe III | Non | oui | non
2020-03-17 | Synthes GmbH | JOHNSON & JOHNSON MEDICAL SAS | RIA 2 | Alésoir Irrigateur Aspirateur | unclassified | Classe IIa | Non | non | non
2020-03-17 | Toboom Shanghai Precise Abrasive Tool Co., Ltd. | DIRECT DENTAIRE | Fraise dentaire | Fraise dentaire destinée aux chirurgiens dentistes, maxilo-faciaux et stomatologues | Carbide dental bur,Diamond dental bur, reusable,Steel dental bur | Classe IIa | Non | non | non
2020-03-18 | Beijing M&B Electronic Instruments Co., Ltd. | FRAFITO | Bilirubinomètre MBJ 20 | Analyseur transcutané de bilirubine | unclassified | Classe IIa | Non | non | non
2020-03-18 | MEDTRONIC Inc | MEDTRONIC France | Défibrillateur cardiaque implantable à double Chambre Cobalt DR | Défibrillateur implantable à double chambre | Dual-chamber implantable defibrillator | DMIA | Non | oui | non
2020-03-18 | MEDTRONIC Inc | MEDTRONIC France | Défibrillateur cardiaque implantable à double Chambre Cobalt XT DR | Défibrillateur implantable à double chambre | Dual-chamber implantable defibrillator | DMIA | Non | oui | non
2020-03-18 | MEDTRONIC Inc | MEDTRONIC France | Défibrillateur cardiaque implantable à double Chambre Crome DR | Défibrillateur implantable à double chambre | Dual-chamber implantable defibrillator | DMIA | Non | oui | non
2020-03-18 | MEDTRONIC Inc | MEDTRONIC France | Défibrillateur cardiaque implantable Chambre unique Cobalt VR | Défibrillateur implantable à chambre unique | Single-chamber implantable defibrillator | DMIA | Non | oui | non
2020-03-18 | MEDTRONIC Inc | MEDTRONIC France | Défibrillateur cardiaque implantable Chambre unique Cobalt XT VR | Défibrillateur implantable à chambre unique | Single-chamber implantable defibrillator | DMIA | Non | oui | non
2020-03-18 | MEDTRONIC Inc | MEDTRONIC France | Défibrillateur cardiaque implantable Chambre unique Crome VR | Défibrillateur implantable à chambre unique | Single-chamber implantable defibrillator | DMIA | Non | oui | non
2020-03-18 | MEDTRONIC Inc | MEDTRONIC France | Défibrillateurs à thérapie de resynchronisation cardiaque implantables Cobalt HF CRTD | Défibrillateurs à thérapie de resynchronisation cardiaque implantables | Manual-aperture-control teletherapy radionuclide system collimator, non-motorized | DMIA | Non | oui | non
2020-03-18 | MEDTRONIC Inc | MEDTRONIC France | Défibrillateurs à thérapie de resynchronisation cardiaque implantables Cobalt HF Quad | Défibrillateurs à thérapie de resynchronisation cardiaque implantables | Manual-aperture-control teletherapy radionuclide system collimator, non-motorized | DMIA | Non | oui | non
2020-03-18 | MEDTRONIC Inc | MEDTRONIC France | Défibrillateurs à thérapie de resynchronisation cardiaque implantables Cobalt XT HF CRTD | Défibrillateurs à thérapie de resynchronisation cardiaque implantables | Manual-aperture-control teletherapy radionuclide system collimator, non-motorized | DMIA | Non | oui | non
2020-03-18 | MEDTRONIC Inc | MEDTRONIC France | Défibrillateurs à thérapie de resynchronisation cardiaque implantables Cobalt XT HF Quad | Défibrillateur implantable à double chambre | Dual-chamber implantable defibrillator | DMIA | Non | oui | non
2020-03-18 | MEDTRONIC Inc | MEDTRONIC France | Défibrillateurs à thérapie de resynchronisation cardiaque implantables Crome HF CRDT | Défibrillateurs à thérapie de resynchronisation cardiaque implantables | Manual-aperture-control teletherapy radionuclide system collimator, non-motorized | DMIA | Non | oui | non
2020-03-18 | MEDTRONIC Inc | MEDTRONIC France | Défibrillateurs à thérapie de resynchronisation cardiaque implantables Crome HF Quad | Défibrillateurs à thérapie de resynchronisation cardiaque implantables | Manual-aperture-control teletherapy radionuclide system collimator, non-motorized | DMIA | Non | oui | non
2020-03-19 | AJL OPHTALMIC | CRISTALENS | AJL VISC 1.4% | Solution viscoélastique AJL VISC de hyaluronate de sodium pour usage intraoculaire | Aqueous/vitreous humour replacement medium | Classe IIb | Non | oui | non
2020-03-19 | AJL OPHTALMIC | CRISTALENS | AJL VISC 2.0% | Solution viscoélastique AJL VISC de hyaluronate de sodium pour usage intraoculaire | Aqueous/vitreous humour replacement medium | Classe IIb | Non | oui | non
2020-03-19 | AJL OPHTALMIC | CRISTALENS | AJL VISC 3.0% | Solution viscoélastique AJL VISC de hyaluronate de sodium pour usage intraoculaire | Aqueous/vitreous humour replacement medium | Classe IIb | Non | oui | non
2020-03-19 | Bain Medical Equipment (Guangzhou) Co Ltd | HEMOTECH SAS | B-14HF - Hémodialyseur haute perméabilité en polyéthersulfone 1,4 m² | Hémodialyseur haute perméabilité | Hollow-fibre haemodialysis dialyser, high flux, single-use | Classe IIb | Non | oui | non
2020-03-19 | Bain Medical Equipment (Guangzhou) Co Ltd | HEMOTECH SAS | B-16HF - Hémodialyseur haute perméabilité en polyéthersulfone 1,6 m² | Hémodialyseur haute perméabilité | Hollow-fibre haemodialysis dialyser, high flux, single-use | Classe IIb | Non | oui | non
2020-03-19 | Bain Medical Equipment (Guangzhou) Co Ltd | HEMOTECH SAS | B-18HF - Hémodialyseur haute perméabilité en polyéthersulfone 1,8 m² | Hémodialyseur haute perméabilité | Hollow-fibre haemodialysis dialyser, high flux, single-use | Classe IIb | Non | oui | non
2020-03-19 | Bain Medical Equipment (Guangzhou) Co Ltd | HEMOTECH SAS | B-20HF - Hémodialyseur haute perméabilité en polyéthersulfone 2,0 m² | Hémodialyseur haute perméabilité | Hollow-fibre haemodialysis dialyser, high flux, single-use | Classe IIb | Non | oui | non
2020-03-19 | Bain Medical Equipment (Guangzhou) Co Ltd | HEMOTECH SAS | B-22HF - Hémodialyseur haute perméabilité en polyéthersulfone 2,2 m² | Hémodialyseur haute perméabilité | Hollow-fibre haemodialysis dialyser, high flux, single-use | Classe IIb | Non | oui | non
2020-03-19 | GLEAMER | GLEAMER | BoneView | Logiciel d’aide au diagnostic pour la radiologie traumatique | Radiology picture archiving and communication system application software | Classe IIa | Non | non | non
2020-03-19 | GLEAMER | GLEAMER | BoneView AI Engine | Logiciel d’aide au diagnostic pour la radiologie traumatique | Radiology picture archiving and communication system application software | Classe IIa | Non | non | non
2020-03-19 | MEDICAL BRANDS INNOVATIONS BV | LABORATOIRES URGO HEALTHCARE | URGO Filmogel Mycose Express | Solution pour le traitement de la mycose de l'ongle | Nail treatment solution | Classe IIa | Non | non | non
2020-03-19 | MEGA DENTAL | MEGA DENTAL | Glasionomer - Luting kit | Matériau d'obturation verre ionomère | Glass ionomer dental cement | Classe IIa | Non | non | non
2020-03-19 | MEGA DENTAL | MEGA DENTAL | Glasionomer - Luting watermix powder | Ciment verre ionomère pour le scellement définitif | Glass ionomer dental cement | Classe IIa | Non | non | non
2020-03-19 | MEGA DENTAL | MEGA DENTAL | Glasionomer - Resin Reinforced Liquid | Matériau d'obturation verre ionomère renforcé à l'argent postérieur | Glass ionomer dental cement | Classe IIa | Non | non | non
2020-03-19 | MEGA DENTAL | MEGA DENTAL | Glasionomer - Resin Reinforced Powder | Matériau d'obturation verre ionomère renforcé à l'argent postérieur | Glass ionomer dental cement | Classe IIa | Non | non | non
2020-03-19 | MEGA DENTAL | MEGA DENTAL | Glasionomer - Restorative watermix, powder | Matériau d'obturation verre ionomère | Glass ionomer dental cement | Classe IIa | Non | non | non
2020-03-19 | MEGA DENTAL | MEGA DENTAL | Glasionomer cavity liner | Ciment verre ionomère pour fond de cavité | Glass ionomer dental cement | Classe IIa | Non | non | non
2020-03-19 | Nobel Biocare AB | NOBEL BIOCARE France | Screwdriver Machine Omnigrip Mini 20 mm | Tournevis | Surgical screwdriver, reusable | Classe IIa | Non | non | non
2020-03-19 | Nobel Biocare AB | NOBEL BIOCARE France | Screwdriver Machine Omnigrip Mini 28 mm | Tournevis | Surgical screwdriver, reusable | Classe IIa | Non | non | non
2020-03-19 | Nobel Biocare AB | NOBEL BIOCARE France | Screwdriver Machine Omnigrip Mini 36 mm | Tournevis | Surgical screwdriver, reusable | Classe IIa | Non | non | non
2020-03-19 | Smiths Medical ASD Inc. | SMITHS Medical France | Système d’aspiration en circuit fermé à double lumière Portex® SuctionPro 72™ avec raccord en T | Système d’aspiration en circuit fermé à double lumière avec raccord en T | Tracheobronchial suction/insufflation catheter, dual-lumen | Classe IIa | Non | non | non
2020-03-19 | Smiths Medical ASD Inc. | SMITHS Medical France | Système d’aspiration en circuit fermé à double lumière Portex® SuctionPro 72™ double rotule | Système d’aspiration en circuit fermé à double lumière à double rotule | Tracheobronchial suction/insufflation catheter, single lumen | Classe IIa | Non | non | non
2020-03-19 | Smiths Medical ASD Inc. | SMITHS Medical France | Système d’aspiration en circuit fermé à simple lumière Portex® SuctionPro 72™ avec raccord en T | Système d’aspiration en circuit fermé à simple lumière avec raccord en T | Tracheobronchial suction/insufflation catheter, single lumen | Classe IIa | Non | non | non
2020-03-19 | Smiths Medical ASD Inc. | SMITHS Medical France | Système d’aspiration en circuit fermé à simple lumière Portex® SuctionPro 72™ double rotule | Système d’aspiration en circuit fermé à simple lumière à double rotule | Tracheobronchial suction/insufflation catheter, single lumen | Classe IIa | Non | non | non
2020-03-20 | AESCULAP AG | B. BRAUN MEDICAL | Module du logiciel DIR 800 | Accessoire du microscope chirurgical numérique Aesculap | Surgical microscope fluorescent angiography system | Classe IIa | Non | non | non
2020-03-20 | OMNIlife Science, Inc | Corin France | Insert d'essai Unity | Instrument chirurgical du système OMNIBotics Knee | unclassified | Classe IIa | Non | non | non
2020-03-20 | OMNIlife Science, Inc | Corin France | Plaque de validation Unity | Instrument chirurgical du système OMNIBotics Knee | unclassified | Classe IIa | Non | non | non
2020-03-20 | P.J. DAHLAUSEN & Co. GmbH | INT'AIR MEDICAL | Optiflo closed suction system 48-hours, 31cm long CH 5, ped. - 43.004.60.050 | Système d'aspiration fermé pour enfant | unclassified | Classe IIa | Non | oui | non
2020-03-20 | P.J. DAHLAUSEN & Co. GmbH | INT'AIR MEDICAL | Optiflo closed suction system 48-hours, 31cm long CH 5, ped, with elbow. - 43.004.60.055 | Système d'aspiration fermé pour enfant | unclassified | Classe IIa | Non | oui | non
2020-03-20 | P.J. DAHLAUSEN & Co. GmbH | INT'AIR MEDICAL | Optiflo closed suction system 48-hours, 31cm long CH 6, ped. - 43.004.60.060 | Système d'aspiration fermé pour enfant | unclassified | Classe IIa | Non | oui | non
2020-03-20 | P.J. DAHLAUSEN & Co. GmbH | INT'AIR MEDICAL | Optiflo closed suction system 48-hours, 31cm long CH 6, ped, with elbow. - 43.004.60.065 | Système d'aspiration fermé pour enfant | unclassified | Classe IIa | Non | oui | non
2020-03-20 | P.J. DAHLAUSEN & Co. GmbH | INT'AIR MEDICAL | Optiflo closed suction system 48-hours, 31cm long CH 7, ped. - 43.004.60.070 | Système d'aspiration fermé pour enfant | unclassified | Classe IIa | Non | oui | non
2020-03-20 | P.J. DAHLAUSEN & Co. GmbH | INT'AIR MEDICAL | Optiflo closed suction system 48-hours, 31cm long CH 7, ped, with elbow. - 43.004.60.075 | Système d'aspiration fermé pour enfant | unclassified | Classe IIa | Non | oui | non
2020-03-20 | P.J. DAHLAUSEN & Co. GmbH | INT'AIR MEDICAL | Optiflo closed suction system 48-hours, 31cm long CH 8, ped. - 43.004.60.080 | Système d'aspiration fermé pour enfant | unclassified | Classe IIa | Non | oui | non
2020-03-20 | P.J. DAHLAUSEN & Co. GmbH | INT'AIR MEDICAL | Optiflo closed suction system 48-hours, 34cm long CH 12, tracheotomised patients - 43.004.60.121 | Système d'aspiration fermé | unclassified | Classe IIa | Non | oui | non
2020-03-20 | P.J. DAHLAUSEN & Co. GmbH | INT'AIR MEDICAL | Optiflo closed suction system 48-hours, 34cm long CH 14, tracheotomised patients - 43.004.60.141 | Système d'aspiration fermé | unclassified | Classe IIa | Non | oui | non
2020-03-20 | P.J. DAHLAUSEN & Co. GmbH | INT'AIR MEDICAL | Optiflo closed suction system 48-hours, 34cm long CH 16, tracheotomised patients - 43.004.60.161 | Système d'aspiration fermé | unclassified | Classe IIa | Non | oui | non
2020-03-20 | P.J. DAHLAUSEN & Co. GmbH | INT'AIR MEDICAL | Optiflo closed suction system 48-hours, 54cm long CH 10 - 43.004.60.100 | Système d'aspiration fermé | unclassified | Classe IIa | Non | oui | non
2020-03-20 | P.J. DAHLAUSEN & Co. GmbH | INT'AIR MEDICAL | Optiflo closed suction system 48-hours, 54cm long CH 12 - 43.004.60.120 | Système d'aspiration fermé | unclassified | Classe IIa | Non | oui | non
2020-03-20 | P.J. DAHLAUSEN & Co. GmbH | INT'AIR MEDICAL | Optiflo closed suction system 48-hours, 54cm long CH 14 - 43.004.60.140 | Système d'aspiration fermé | unclassified | Classe IIa | Non | oui | non
2020-03-20 | P.J. DAHLAUSEN & Co. GmbH | INT'AIR MEDICAL | Optiflo closed suction system 48-hours, 54cm long CH 16 - 43.004.60.160 | Système d'aspiration fermé | unclassified | Classe IIa | Non | oui | non
2020-03-20 | P.J. DAHLAUSEN & Co. GmbH | INT'AIR MEDICAL | Optiflo closed suction system 48-hours, 54cm long CH 18 - 43.004.60.180 | Système d'aspiration fermé Pas d'indication spécifiée | unclassified | Classe IIa | Non | oui | non
2020-03-20 | P.J. DAHLAUSEN & Co. GmbH | INT'AIR MEDICAL | Optiflo closed suction system 48-hours, 54cm long CH 8, ped. - 43.004.60.085 | Système d'aspiration fermé pour enfant | unclassified | Classe IIa | Non | oui | non
2020-03-20 | P.J. DAHLAUSEN & Co. GmbH | INT'AIR MEDICAL | Optiflo closed suction system 72h, 34cm long CH 05, ped. - 43.004.59.050 | Système d'aspiration fermé pour enfants | unclassified | Classe IIa | Non | oui | non
2020-03-20 | P.J. DAHLAUSEN & Co. GmbH | INT'AIR MEDICAL | Optiflo closed suction system 72h, 34cm long CH 06, ped. - 43.004.59.060 | Système d'aspiration fermé pour enfants | unclassified | Classe IIa | Non | oui | non
2020-03-20 | P.J. DAHLAUSEN & Co. GmbH | INT'AIR MEDICAL | Optiflo closed suction system 72h, 34cm long CH 07, ped. - 43.004.59.070 | Système d'aspiration fermé pour enfants | unclassified | Classe IIa | Non | oui | non
2020-03-20 | P.J. DAHLAUSEN & Co. GmbH | INT'AIR MEDICAL | Optiflo closed suction system 72h, 34cm long CH 08, ped. - 43.004.59.080 | Système d'aspiration fermé pour enfants | unclassified | Classe IIa | Non | oui | non
2020-03-20 | P.J. DAHLAUSEN & Co. GmbH | INT'AIR MEDICAL | Optiflo safeclean, 72h lockable irrigation chamber, 36cm, CH 12, Adult, tracheotomised patients - 43.004.57.121 | Système clos d‘aspiration avec chambre de rinçage verrouillable | unclassified | Classe IIa | Non | oui | non
2020-03-20 | P.J. DAHLAUSEN & Co. GmbH | INT'AIR MEDICAL | Optiflo safeclean, 72h lockable irrigation chamber, 36cm, CH 14, Adult, tracheotomised patients - 43.004.57.141 | Système clos d‘aspiration avec chambre de rinçage verrouillable | unclassified | Classe IIa | Non | oui | non
2020-03-20 | P.J. DAHLAUSEN & Co. GmbH | INT'AIR MEDICAL | Optiflo safeclean, 72h lockable irrigation chamber, 36cm, CH 16, Adult, tracheotomised patients - 43.004.57.161 | Système clos d‘aspiration avec chambre de rinçage verrouillable | unclassified | Classe IIa | Non | oui | non
2020-03-20 | P.J. DAHLAUSEN & Co. GmbH | INT'AIR MEDICAL | Optiflo safeclean, 72h lockable irrigation chamber, 56cm, CH 10, Adult - 43.004.57.100 | Système clos d‘aspiration avec chambre de rinçage verrouillable | unclassified | Classe IIa | Non | oui | non
2020-03-20 | P.J. DAHLAUSEN & Co. GmbH | INT'AIR MEDICAL | Optiflo safeclean, 72h lockable irrigation chamber, 56cm, CH 12, Adult - 43.004.57.120 | Système clos d‘aspiration avec chambre de rinçage verrouillable | unclassified | Classe IIa | Non | oui | non
2020-03-20 | P.J. DAHLAUSEN & Co. GmbH | INT'AIR MEDICAL | Optiflo safeclean, 72h lockable irrigation chamber, 56cm, CH 14, Adult - 43.004.57.140 | Système clos d‘aspiration avec chambre de rinçage verrouillable | unclassified | Classe IIa | Non | oui | non
2020-03-20 | P.J. DAHLAUSEN & Co. GmbH | INT'AIR MEDICAL | Optiflo safeclean, 72h lockable irrigation chamber, 56cm, CH 16, Adult - 43.004.57.160 | Système clos d‘aspiration avec chambre de rinçage verrouillable | unclassified | Classe IIa | Non | oui | non
2020-03-20 | P.J. DAHLAUSEN & Co. GmbH | INT'AIR MEDICAL | Optiflo safeclean, 72h lockable irrigation chamber, 62cm, CH 14, Adult - 43.004.57.142 | Système clos d‘aspiration avec chambre de rinçage verrouillable | unclassified | Classe IIa | Non | oui | non
2020-03-20 | P.J. DAHLAUSEN & Co. GmbH | INT'AIR MEDICAL | Optiflo safeclean, 72h lockable irrigation chamber, 62cm, CH 16, Adult - 43.004.57.162 | Système clos d‘aspiration avec chambre de rinçage verrouillable | unclassified | Classe IIa | Non | oui | non
2020-03-20 | P.J. DAHLAUSEN & Co. GmbH | INT'AIR MEDICAL | Optiflo 168h multilink, 39 cm CH 12, bronchoscopy port, tracheotomised patients - 43.004.56.121 | Système clos d‘aspiration avec chambre de rinçage verrouillable et port de bronchoscopie. | unclassified | Classe IIa | Non | oui | non
2020-03-20 | P.J. DAHLAUSEN & Co. GmbH | INT'AIR MEDICAL | Optiflo 168h multilink, 39 cm CH 14, bronchoscopy port, tracheotomised patients - 43.004.56.141 | Système clos d‘aspiration avec chambre de rinçage verrouillable et port de bronchoscopie | unclassified | Classe IIa | Non | oui | non
2020-03-20 | P.J. DAHLAUSEN & Co. GmbH | INT'AIR MEDICAL | Optiflo 168h multilink, 39 cm CH 16, bronchoscopy port, tracheotomised patients - 43.004.56.161 | Système clos d‘aspiration avec chambre de rinçage verrouillable et port de bronchoscopie | unclassified | Classe IIa | Non | oui | non
2020-03-20 | P.J. DAHLAUSEN & Co. GmbH | INT'AIR MEDICAL | Optiflo 168h multilink, 59 cm CH 10, bronchoscopy port - 43.004.56.100 | Système clos d‘aspiration avec chambre de rinçage verrouillable et port de bronchoscopie | unclassified | Classe IIa | Non | oui | non
2020-03-20 | P.J. DAHLAUSEN & Co. GmbH | INT'AIR MEDICAL | Optiflo 168h multilink, 59 cm CH 12, bronchoscopy port - 43.004.56.120 | Système clos d‘aspiration avec chambre de rinçage verrouillable et port de bronchoscopie | unclassified | Classe IIa | Non | oui | non
2020-03-20 | P.J. DAHLAUSEN & Co. GmbH | INT'AIR MEDICAL | Optiflo 168h multilink, 59 cm CH 14, bronchoscopy port - 43.004.56.140 | Système clos d‘aspiration avec chambre de rinçage verrouillable et port de bronchoscopie | unclassified | Classe IIa | Non | oui | non
2020-03-20 | P.J. DAHLAUSEN & Co. GmbH | INT'AIR MEDICAL | Optiflo 168h multilink, 59 cm CH 16, bronchoscopy port - 43.004.56.160 | Système clos d‘aspiration avec chambre de rinçage verrouillable et port de bronchoscopie | unclassified | Classe IIa | Non | oui | non
2020-03-20 | P.J. DAHLAUSEN & Co. GmbH | INT'AIR MEDICAL | Optiflo 168h multilink, 65 cm CH 14, bronchoscopy port - 43.004.56.142 | Système clos d‘aspiration avec chambre de rinçage verrouillable et port de bronchoscopie | unclassified | Classe IIa | Non | oui | non
2020-03-20 | P.J. DAHLAUSEN & Co. GmbH | INT'AIR MEDICAL | Optiflo 168h multilink, 65 cm CH 16, bronchoscopy port - 43.004.56.162 | Système clos d‘aspiration avec chambre de rinçage verrouillable et port de bronchoscopie | unclassified | Classe IIa | Non | oui | non
2020-03-22 | Medtronic Powered Surgical Solutions | MEDTRONIC France | Midas Rex™ Legend™ - Accessoire de butée de profondeur | Accessoire de butée de profondeur | Burring power tool attachment | Classe IIa | Non | non | non
2020-03-22 | Medtronic Powered Surgical Solutions | MEDTRONIC France | Midas Rex™ Legend™ - Instruments de butée de profondeur | Instruments de butée de profondeur | Cranial bur, single-use | Classe IIa | Non | oui | non
2020-03-23 | APPLIED MEDICAL RESOURCES CORPORATION | Applied Medical Europe BV | CW005, Epix Electrosurgical Probe With Smoke Evacuation, Straight L-Hook Tip 5mm x 42cm | Canule crochet en L droite avec tubulure prémontée | Laparoscopic electrosurgical scissors | Classe IIb | Non | oui | non
2020-03-23 | GE Medical System SCS | GE Medical System SCS | CardIQ Flow | Outil d'analyse et de post-traitement | PET system application software | Classe IIa | Non | non | non
2020-03-23 | GE Medical System SCS | GE Medical System SCS | FlightPlan for Embolization | Logiciel de post-traitement | PET system application software | Classe IIa | Non | non | non
2020-03-23 | SIEMENS Healthcare GmbH | SIEMENS HEALTHCARE SAS | Syngo.via View&GO VA20A | Logiciel d'application de traitement d'image DICOM de radiologie | Radiology DICOM image processing application software | Classe IIa | Non | non | non
2020-03-24 | Abbott Medical / St Jude Medical Inc | Abbott Medical France SAS | Tendyne Apical Pad – Coussinet apical | Coussinet apical | unclassified | Classe III | Non | oui | non
2020-03-24 | Abbott Medical / St Jude Medical Inc | Abbott Medical France SAS | Tendyne Delivery System – système de mise en place | Système de mise en place de valve mitrale | unclassified | Classe III | Non | oui | non
2020-03-24 | Abbott Medical / St Jude Medical Inc | Abbott Medical France SAS | Tendyne Pad Positioning System – système de positionnement du coussinet | Système de positionnement de coussinet | unclassified | Classe III | Non | oui | non
2020-03-24 | Abbott Medical / St Jude Medical Inc | Abbott Medical France SAS | Tendyne Retrieval System – système de récupération | Système de récupération | unclassified | Classe III | Non | oui | non
2020-03-24 | Abbott Medical / St Jude Medical Inc | Abbott Medical France SAS | Tendyne Valve mitrale | Valve mitrale | unclassified | Classe III | Non | oui | non
2020-03-24 | Advanced Medical Solutions Plymouth Limited | ADDMEDICA | Liquiband EXCEED XS | Colle cutanée topique | unclassified | Classe IIa | Non | oui | non
2020-03-24 | AESCULAP AG | B. BRAUN MEDICAL | Guide de fil | Instrument d’implantation de prothèse orthopédique, réutilisable | Wire/ligature passer | Classe IIa | Non | non | non
2020-03-24 | AESCULAP AG | B. BRAUN MEDICAL | Instrument d’Extraction Tige de Prothèses | Instrument d’implantation de prothèse orthopédique, réutilisable | Orthopaedic prosthesis implantation instrument, reusable | Classe IIa | Non | non | non
2020-03-24 | CARL ZEISS MEDITEC AG | Carl Zeiss Meditec France SAS | CT LUCIA 621PY | Lentille intraoculaire | Posterior-chamber intraocular lens, pseudophakic | Classe III | Non | oui | non
2020-03-24 | GA Health Company Limited | ALBYN MEDICAL - SASU | ScopeFlowCap | Tubulure d’insufflation air/CO2 et d’irrigation | unclassified | Classe IIa | Non | non | non
2020-03-24 | GA Health Company Limited | ALBYN MEDICAL - SASU | ScopeFlush | Connecteur pour canal jet d’eau auxiliaire | Luer adaptor | Classe IIa | Non | non | non
2020-03-24 | GA Health Company Limited | ALBYN MEDICAL - SASU | ScopeFlush | Tubulure d’irrigation pour pompes de lavage | unclassified | Classe IIa | Non | non | non
2020-03-24 | GA Health Company Limited | ALBYN MEDICAL - SASU | ScopeValve | Kits pistons air/eau et aspiration + valve pour canal opérateur + connecteur pour canal jet d’eau auxiliaire | Luer adaptor | Classe IIa | Non | non | non
2020-03-24 | SIEMENS Healthcare GmbH | SIEMENS HEALTHCARE SAS | ARTIS Pheno Version logicielle VE2 | Système de radiographie angiograpique stationnaire, numérique | Stationary angiographic x-ray system, digital | Classe IIb | Non | non | non
2020-03-24 | Stryker Leibinger GmbH Co. KG | STRYKER FRANCE SAS | Navigated Drill Guide Set | Mèche | Orthopaedic prosthesis implantation instrument, single-use | Classe IIa | Non | non | non
2020-03-24 | STRYKER Neurovascular | STRYKER FRANCE SAS | Synchro 2® | Guide à revêtement hydrophile | Cardiac catheter guidewire, single-use | Classe III | Non | oui | non
2020-03-24 | TOPDENTAL PRODUCTS LTD | TOPDENTAL PRODUCTS LTD | Quantum Powder 700g tub | Poudre à couleur changeante pour la désinfection des instruments | Quaternary ammonium compound device disinfectant/cleaner | Classe IIa | Non | non | non
2020-03-24 | TOPDENTAL PRODUCTS LTD | TOPDENTAL PRODUCTS LTD | ViroSurf Zero Eco-Cartridge Surface Disinfectant Solution refill pack 10x8ml cartridge | Spray désinfectant | Quaternary ammonium compound device disinfectant/cleaner | Classe IIa | Non | non | non
2020-03-24 | TOPDENTAL PRODUCTS LTD | TOPDENTAL PRODUCTS LTD | ViroSurf Zero Eco-Cartridge Surface Disinfectant Solution starter pack 10x8ml cartridge + 1x500ml bottle | Solution désinfectante | Quaternary ammonium compound device disinfectant/cleaner | Classe IIa | Non | non | non
2020-03-24 | TOPDENTAL PRODUCTS LTD | TOPDENTAL PRODUCTS LTD | ViroTech Instrument Disinfectant concentrate 2L | Solution de nettoyage et de désinfection | Quaternary ammonium compound device disinfectant/cleaner | Classe IIa | Non | non | non
2020-03-24 | TOPDENTAL PRODUCTS LTD | TOPDENTAL PRODUCTS LTD | ViroTech Instrument Disinfectant concentrate 5L | Solution de nettoyage et de désinfection | Quaternary ammonium compound device disinfectant/cleaner | Classe IIa | Non | non | non
2020-03-25 | Brainlab AG | Brainlab AG | Kick 2 | Station de navigation | Robotic surgical navigation system | Classe IIb | Non | non | non
2020-03-25 | Cerus Endovascular Limited | HEALTHLINK EUROPE BV | CNS005-XX, Contour Neurovascular System, 5MM | Système de traitement des anévrismes neurovasculaires | unclassified | Classe III | Non | oui | non
2020-03-25 | Cerus Endovascular Limited | HEALTHLINK EUROPE BV | CNS007-XX, Contour Neurovascular System, 7MM | Système de traitement des anévrismes neurovasculaires | unclassified | Classe III | Non | oui | non
2020-03-25 | Cerus Endovascular Limited | HEALTHLINK EUROPE BV | CNS009-XX, Contour Neurovascular System, 9MM | Système de traitement des anévrismes neurovasculaires | unclassified | Classe III | Non | oui | non
2020-03-25 | Cerus Endovascular Limited | HEALTHLINK EUROPE BV | CNS011-XX, Contour Neurovascular System, 11MM | Système de traitement des anévrismes neurovasculaires | unclassified | Classe III | Non | oui | non
2020-03-25 | EV3 Inc. | MEDTRONIC France | Protégé RX - Systèmes de stents périphériques et carotidiens auto-expansibles-Conique | Systèmes de stents périphériques et carotidiens auto-expansibles -Conique | unclassified | Classe III | Non | oui | non
2020-03-25 | EV3 Inc. | MEDTRONIC France | Protégé RX - Systèmes de stents périphériques et carotidiens auto-expansibles-Droit | Systèmes de stents périphériques et carotidiens auto-expansibles -Droit | unclassified | Classe III | Non | oui | non
2020-03-25 | GE Hualun Medical System CO.Ltd | GE Medical System SCS | Discovery 670 DR | Système d'imagerie médicale nucléaire | Full-body CT system,Stationary gamma camera system | Classe IIb | Non | non | non
2020-03-25 | HSINER Co. LTD | DUMONT SECURITE | FILTRE ANTIBACTERIEN ANTIVIRAL NON STERILE | Filtre antibactérien antiviral | unclassified | Classe IIa | Non | non | non
2020-03-25 | HSINER Co. LTD | DUMONT SECURITE | MASQUE UU POUR INSUFFLATEUR | Masque pour insufflateur | unclassified | Classe IIa | Non | non | non
2020-03-25 | HSINER Co. LTD | DUMONT SECURITE | MASQUE UU POUR INSUFFLATEUR AVEC VALVE COMPATIBLE IRM | Masque pour insufflateur avec valve compatible IRM | unclassified | Classe IIa | Non | non | non
2020-03-25 | HSINER Co. LTD | DUMONT SECURITE | MASQUE UU POUR INSUFFLATEUR PARFUM FRAISE | Masque pour insufflateur parfum fraise | unclassified | Classe IIa | Non | non | non
2020-03-25 | KARL STORZ SE & CO | KARL STORZ ENDOSCOPIE FRANCE | Pièce à main CALCUSPLIT | Pièce à main de lithotritie | Electromechanical lithotripsy system, intracorporeal | Classe IIb | Non | non | non
2020-03-25 | KARL STORZ SE & CO | KARL STORZ ENDOSCOPIE FRANCE | ROTATIP - Chemise extérieure isolée | Chemise extérieure isolée | Rigid endoscope sheath | Classe IIa | Non | non | non
2020-03-25 | KARL STORZ SE & CO | KARL STORZ ENDOSCOPIE FRANCE | ROTATIP - Insert de ciseaux | Insert de ciseaux | Rigid endotherapy scissors | Classe IIb | Non | non | non
2020-03-25 | KARL STORZ SE & CO | KARL STORZ ENDOSCOPIE FRANCE | ROTATIP - Insert de pince | Insert de pince | Laparoscopic grasping forceps | Classe IIb | Non | non | non
2020-03-25 | KARL STORZ SE & CO | KARL STORZ ENDOSCOPIE FRANCE | Sondes CALCUSPLIT | Sonde massive de lithotritie | Intracorporeal lithotripsy system probe, reusable | Classe IIb | Non | non | non
2020-03-25 | Stryker Leibinger GmbH Co. KG | STRYKER FRANCE SAS | Universal Neuro III | Plaques de fixation craniofaciale, non résorbables – Stérile | Craniofacial fixation plate, non-biodegradable | Classe IIb | Non | oui | non
2020-03-26 | LAPE Medical | LAPE Medical | Tige OK M Baby Sans Ciment | Tige OK M Baby Sans Ciment | Coated hip femur prosthesis, modular | Classe III | Non | oui | non
2020-03-26 | LAPE Medical | LAPE Medical | Tige OK M Baby Sans Ciment à Collerette | Tige OK M Baby Sans Ciment à Collerette | Coated hip femur prosthesis, modular | Classe III | Non | oui | non
2020-03-26 | LAPE Medical | LAPE Medical | Tige OK M Sans Ciment | Tige OK M Sans Ciment | Coated hip femur prosthesis, modular | Classe III | Non | oui | non
2020-03-26 | LAPE Medical | LAPE Medical | Tige OK M Sans Ciment à Collerette | Tige OK M Sans Ciment à Collerette | Coated hip femur prosthesis, modular | Classe III | Non | oui | non
2020-03-26 | NEWCLIP TECHNICS - | NEWCLIP TECHNICS - | ANC1103 - Couteau KEMIS XS | Instruments chirurgicaux stériles | Surgical drill guide, reusable | Classe IIa | Non | oui | non
2020-03-26 | SPINEGUARD | SPINEGUARD | P1AU511 - PediGuard DSG Connect Ø4.0 | Instrument chirurgical électronique | Awl | Classe IIa | Non | oui | non
2020-03-26 | SPINEGUARD | SPINEGUARD | P1AU512 PediGuard DSG Connect Ø3.2 | Instrument chirurgical électronique | Awl | Classe IIa | Non | oui | non
2020-03-26 | SPINEGUARD | SPINEGUARD | P1AU513 PediGuard DSG Connect Ø2.5 | Instrument chirurgical électronique | Awl | Classe IIa | Non | oui | non
2020-03-26 | SPINEGUARD | SPINEGUARD | P1AU514 PediGuard DSG Connect Ø2.5 XS | Instrument chirurgical électronique | Awl | Classe IIa | Non | oui | non
2020-03-26 | SPINEGUARD | SPINEGUARD | P1AU550 PediGuard DSG Connect Curv | Instrument chirurgical électronique | Awl | Classe IIa | Non | oui | non
2020-03-26 | SPINEGUARD | SPINEGUARD | P1AU551 PediGuard DSG Connect Curv XS | Instrument chirurgical électronique | Awl | Classe IIa | Non | oui | non
2020-03-26 | SPINEGUARD | SPINEGUARD | P2HE2000 DSG Connect Handle | Instrument chirurgical électronique | Awl | Classe IIa | Non | oui | non
2020-03-27 | CooperVision Manufacturing Ltd | CooperVision Manufacturing Ltd | Eyexpert Extrafluid cleaner, 60 ml | Solution nettoyante pour lentilles de contact | Multi-purpose soft/rigid contact lens solution | Classe IIb | Non | oui | non
2020-03-27 | Invuity, Inc. | STRYKER FRANCE SAS | Eiberg® | Ecarteur lumineux | Fibreoptic retractor handle | Classe IIa | Non | non | non
2020-03-27 | Invuity, Inc. | STRYKER FRANCE SAS | Eikon® | Ecarteur lumineux | Fibreoptic retractor handle | Classe IIa | Non | non | non
2020-03-27 | Invuity, Inc. | STRYKER FRANCE SAS | Eikon® LT Retractor, A-N | Ecarteur lumineux | Fibreoptic retractor handle | Classe IIa | Non | non | non
2020-03-27 | Invuity, Inc. | STRYKER FRANCE SAS | Eikon® LT Retractor, Rich | Ecarteur lumineux | Fibreoptic retractor handle | Classe IIa | Non | non | non
2020-03-27 | Invuity, Inc. | STRYKER FRANCE SAS | Invuity® | Ecarteur lumineux | Fibreoptic retractor handle | Classe IIa | Non | non | non
2020-03-27 | Invuity, Inc. | STRYKER FRANCE SAS | Photonguide® | Illuminateur | Surgical instrument fibreoptic light | Classe IIa | Non | oui | non
2020-03-27 | Invuity, Inc. | STRYKER FRANCE SAS | PhotonSaber® F | Illuminateur | Fibreoptic suction tip, single-use | Classe IIa | Non | oui | non
2020-03-27 | Invuity, Inc. | STRYKER FRANCE SAS | PhotonSaber® Y | Illuminateur | Fibreoptic suction tip, single-use | Classe IIa | Non | oui | non
2020-03-27 | OPTALMED LLC | OPHTA France | Iris Retractor | Rétracteur d’iris | unclassified | Classe IIa | Non | oui | non
2020-03-27 | OWANDY RADIOLOGY | OWANDY RADIOLOGY | OWANDY-RX AC | Système de radiologie intraorale AC | Stationary intraoral dental x-ray system, digital | Classe IIb | Non | non | non
2020-03-27 | OWANDY RADIOLOGY | OWANDY RADIOLOGY | OWANDY-RX DC | Système de radiologie intraorale DC | Stationary intraoral dental x-ray system, digital | Classe IIb | Non | non | non
2020-03-27 | RAFFIN MEDICAL | RAFFIN MEDICAL | 400832-1 - Set de suture circoncision N°1 MEDICATEG | Set de suture circoncision | Suture kit, medicated | Classe IIa | Non | oui | non
2020-03-27 | RAFFIN MEDICAL | RAFFIN MEDICAL | 400849-1 - Set de grandes sutures | Set de grandes sutures | Suture kit, medicated | Classe IIa | Non | oui | non
2020-03-27 | RAFFIN MEDICAL | RAFFIN MEDICAL | 400911 - Keriset plus Set pour chirurgie | Set de chirurgie | General surgical procedure kit, non-medicated, single-use | Classe IIa | Non | oui | non
2020-03-27 | RAFFIN MEDICAL | RAFFIN MEDICAL | 400912 - Keriset Basic Set pour chirurgie | Set pour chirurgie | General surgical procedure kit, non-medicated, single-use | Classe IIa | Non | oui | non
2020-03-27 | RAFFIN MEDICAL | RAFFIN MEDICAL | 400913 - Keriset echo set de chirurgie | Set de chirurgie | General surgical procedure kit, non-medicated, single-use | Classe IIa | Non | oui | non
2020-03-27 | RAFFIN MEDICAL | RAFFIN MEDICAL | 400914 - Pack Main | Pack main | General surgical procedure kit, non-medicated, single-use | Classe IIa | Non | oui | non
2020-03-27 | RAFFIN MEDICAL | RAFFIN MEDICAL | 401329-2 - Custom pack d'accouchement N°29 | Pack d'accouchement | Birthing/delivery kit | Classe IIa | Non | oui | non
2020-03-27 | RAFFIN MEDICAL | RAFFIN MEDICAL | 401489-1 - Custom pack d'accouchement N°39 | Pack d'accouchement | Birthing/delivery kit | Classe IIa | Non | oui | non
2020-03-27 | RAFFIN MEDICAL | RAFFIN MEDICAL | 401535 - Custom Pack d'accouchement N°46 | Pack d'accouchement | Birthing/delivery kit | Classe IIa | Non | oui | non
2020-03-27 | W.L. GORE & Associates, Inc | W.L. GORE & Associés | Biomatériaux GORE® DUALMESH® Plus | Biomatériau polytétrafluoroéthylène expansé avec agents antimicrobiens | unclassified | Classe III | Non | oui | non
2020-03-30 | BESS Medizintechnik GmbH | COLLIN | Feuille de silicone transparente - bess folio restricted and unrestricted Silicone Sheeting | Feuille de silicone transparente | Silicone-sheet tissue reconstructive material | Classe IIb | Non | oui | non
2020-03-30 | BESS Medizintechnik GmbH | COLLIN | Feuille de silicone transparente - bess folio Variants | Feuille de silicone transparente | Silicone-sheet tissue reconstructive material | Classe IIb | Non | oui | non
2020-03-30 | BESS Medizintechnik GmbH | COLLIN | Feuille de silicone transparente - bess rhino restricted Silicone Sheeting | Feuille de silicone transparente | Silicone-sheet tissue reconstructive material | Classe IIb | Non | oui | non
2020-03-30 | ETABLISSEMENTS DESSILLONS & DUTRILLAUX | ETABLISSEMENTS DESSILLONS & DUTRILLAUX | Aspirateur de fluides chirurgicaux ou biologiques - Little Vac | Apirateur de fluides par dépression dans un bocal | Suction system, <specify> | Classe IIa | Non | non | non
2020-03-30 | Integration Diagnostics Sweden AB | GLOBAL D | Multipeg | Instrument de mesure | unclassified | Classe IIa | Non | non | non
2020-03-30 | Integration Diagnostics Sweden AB | GLOBAL D | OSSEO 100 set | Instrument de mesure | unclassified | Classe IIa | Non | non | non
2020-03-30 | Intuitive Surgical, Inc./Intuitive Surgical Operations Inc., | Intuitive Surgical Sarl | Générateur E-100 | Unité électrochirurgicale | unclassified | Classe IIb | Non | non | non
2020-03-30 | Intuitive Surgical, Inc./Intuitive Surgical Operations Inc., | Intuitive Surgical Sarl | Synchroseal | Instrument électrochirurgical bipolaire | unclassified | Classe IIb | Non | oui | non
2020-03-30 | KARL STORZ SE & CO | KARL STORZ ENDOSCOPIE FRANCE | Pince à biopsie pour coagulation unipolaire | Instrument utilisable en endoscopie | Flexible endotherapy grasping forceps, reusable | Classe IIb | Non | non | non
2020-03-30 | KAZ EUROPE SARL | KAZ EUROPE SARL | Braun ExactFit 1 Blood Pressure Monitor, modèle BUA5000EUV1 | Tensiomètre | Automatic-inflation electronic sphygmomanometer, portable, arm/wrist | Classe IIa | Non | non | non
2020-03-30 | KAZ EUROPE SARL | KAZ EUROPE SARL | Braun ThermoScan 6, modèle IRT6515 | Thermomètre auriculaire | Infrared thermometer, skin | Classe IIa | Non | non | non
2020-03-30 | Nakanishi Inc. | GLOBAL D | Lames pour pièce à main | Lames pour pièce à main | unclassified | Classe IIa | Non | non | non
2020-03-30 | Respironics Inc | PHILIPS France Commercial | Trilogy Evo | Ventilateur d'assistance respiratoire | Portable ventilator, electric | Classe IIb | Non | non | non
2020-03-30 | TEKNIMED | The Surgical Company SAS | OSTEOFIXTM | Ciment osseux radio opaque | unclassified | Classe IIb | Non | oui | non
2020-03-30 | TEKNIMED | The Surgical Company SAS | THERMALFIXTM | Ciment osseux radio opaque | unclassified | Classe IIb | Non | oui | non
2020-03-30 | TEKNIMED | The Surgical Company SAS | VERTEFIXTM | Ciment osseux radio opaque | unclassified | Classe IIb | Non | oui | non
2020-03-30 | XNOV MT | X.NOV | MOBIPOP® - Cupule mobile intermédiaire | Prothèse fémorale de hanche | Femoral head bipolar component | Classe IIb | Non | oui | non
2020-03-30 | XNOV MT | X.NOV | MOBIPOP® - Implants d’essai MOBIPOP® | Prothèse fémorale de hanche | unclassified | Classe IIa | Non | oui | non
2020-03-31 | Fisher & Paykel Healthcare Ltd | Fisher & Paykel Healthcare | MR850AGU - Humidificateur chauffant | Humidificateur respiratoire | Heated inspiratory line humidifier | Classe IIa | Non | non | non
2020-03-31 | REDAX SpA | The Surgical Company SAS | CATHETER THORACIQUE PVC | Catheter Thoracique PVC Droit ou coudé | Thoracic drain | Classe IIa | Non | oui | non
2020-03-31 | REDAX SpA | The Surgical Company SAS | CATHETER THORACIQUE SILICONE | Catheter Thoracique SILICONE droit ou coudé | Thoracic drain | Classe IIa | Non | oui | non
2020-03-31 | REDAX SpA | The Surgical Company SAS | CATHETER THORACIQUE TROCAR - Embout ferINDICATIONS POUR L'UTILISATIONmé | Drain trocart PVC embout fermé | Pleural catheter | Classe IIa | Non | oui | non
2020-03-31 | REDAX SpA | The Surgical Company SAS | CATHETER THORACIQUE TROCAR - Embout ouvert | Drain trocart PVC embout ouvert | Pleural catheter | Classe IIa | Non | oui | non
2020-03-31 | REDAX SpA | The Surgical Company SAS | DRENTECH™ SIMPLE | Dispositifs de drainage thoracique jetable | unclassified | Classe IIa | Non | oui | non
2020-03-31 | REDAX SpA | The Surgical Company SAS | DRENTECH™ ANEMOS | Système de drainage thoracique équilibré dans les cas de pneumonectomie totale | Pleural drainage system | Classe IIa | Non | oui | non
2020-03-31 | REDAX SpA | The Surgical Company SAS | DRENTECH™ COMPACT | Dispositifs de drainage thoracique jetable humide | Pleural drainage system | Classe IIa | Non | oui | non
2020-03-31 | REDAX SpA | The Surgical Company SAS | DRENTECH™ DUNE | Dispositifs de drainage thoracique jetable sec simple ou double | Pleural drainage system | Classe IIa | Non | oui | non
2020-03-31 | REDAX SpA | The Surgical Company SAS | DRENTECH™ EMOTRANS DUNE | Dispositifs de drainage thoracique | Whole-blood-recovery autotransfusion system, manual | Classe IIa | Non | oui | non
2020-03-31 | REDAX SpA | The Surgical Company SAS | Drentech® MOBILE | Unité portable, à batteries rechargeables, capable de générer une aspiration réglable | unclassified | Classe IIa | Non | non | non
2020-03-31 | REDAX SpA | The Surgical Company SAS | Drentech® Mobile REDLINE | Unité portable, à batteries rechargeables, capable de générer une aspiration réglable | unclassified | Classe IIa | Non | non | non
2020-03-31 | REDAX SpA | The Surgical Company SAS | Drentech® Palm EVO | Unité portable, à batteries rechargeables, capable de générer une aspiration réglable et de mesurer des fuites d’air et pression intrapleurale | unclassified | Classe IIa | Non | non | non
2020-03-31 | REDAX SpA | The Surgical Company SAS | DRENTECH™ UNICO | Kit de drainage percutanée | Thoracic suction system | Classe IIa | Non | oui | non
2020-03-31 | REDAX SpA | The Surgical Company SAS | DRENTECH™ UNICO - UNICO BASE | Kit de drainage percutanée | Thoracic suction system | Classe IIa | Non | oui | non
2020-03-31 | REDAX SpA | The Surgical Company SAS | DRENTECH™ UNICO - UNICO MULTI | Kit de drainage percutanée | Thoracic suction system | Classe IIa | Non | oui | non
2020-03-31 | REDAX SpA | The Surgical Company SAS | DRENTECH™ VARIANT | Dispositifs de drainage thoracique jetable semi-sec - Simple ou double | Pleural drainage system | Classe IIa | Non | oui | non
2020-03-31 | REDAX SpA | The Surgical Company SAS | SMART DRAIN | Drain rond cannelé | T drain | Classe IIa | Non | oui | non
2020-03-31 | REDAX SpA | The Surgical Company SAS | SMART DRAIN COAXIAL | Drain rond Cannelé coaxial | T drain | Classe IIa | Non | oui | non
2020-03-31 | REDAX SpA | The Surgical Company SAS | SPIRAL DRAIN | Drain silicone rond spiralé cannelé | T drain | Classe IIa | Non | oui | non
2020-03-31 | Shenzhen XFT Medical Limited | AXILIB | XFT-2001E - Walkaide® II | Stimulateur musculaire électrique | unclassified | Classe IIa | Non | non | non
2020-03-31 | TAM Télésanté | TAM Télésanté | EVO4C | Appareil de rééducation musculaire | Physical therapy electrical stimulation system, line-powered | Classe IIa | Non | non | non
2020-03-31 | Vyaire Medical Oy | VYAIRE Medical | AirLife™ HMEFs, Disposable (557019500, 557070500, 557071500) | Échangeur de chaleur et d’humidité avec filtre antiviral/antibactérien intégré (HMEF) | Antimicrobial heat/moisture exchanger | Classe IIa | Non | non | non
2020-04-01 | CooperVision Manufacturing Ltd | CooperVision Manufacturing Ltd | Eyexpert Multicare Plus, 100ml | Solution polyvalente pour lentilles de contact souples / rigides | Multi-purpose soft/rigid contact lens solution | Classe IIb | Non | oui | non
2020-04-01 | ETHICON ENDO SURGERY, LLC | JOHNSON & JOHNSON MEDICAL SAS | Poignée de connexion HARMONIC ® | Poignée de connexion – Non stérile - Réutilisable | unclassified | Classe IIb | Non | non | non
2020-04-01 | Gebr. Brasseler GmbH & Co. KG | JOHNSON & JOHNSON MEDICAL SAS | Lames de scie pour Endoprothèse | Lames de scie à usage unique pour Endoprothèse | Reciprocating surgical saw blade, single-use | Classe IIa | Non | oui | non
2020-04-01 | Gynemed GmbH & Co. KG | Gynemed GmbH & Co. KG | DENU-Tips | Micromanipulations des gamètes sans BPA | unclassified | Classe IIa | Non | oui | non
2020-04-01 | Gynemed GmbH & Co. KG | Gynemed GmbH & Co. KG | GM501 Bromelain in Dulbecco’s PBS | Milieu de liquéfaction pour sperme visqueux | unclassified | Classe IIb | Non | oui | non
2020-04-01 | Gynemed GmbH & Co. KG | Gynemed GmbH & Co. KG | GM501 Collagenase | Milieu facilitant le traitement des biopsies testiculaires | unclassified | Classe IIb | Non | oui | non
2020-04-01 | Gynemed GmbH & Co. KG | Gynemed GmbH & Co. KG | GM501 FLUSH | Milieu de culture pour aspiration ovocytaire | unclassified | Classe III | Non | oui | non
2020-04-01 | Gynemed GmbH & Co. KG | Gynemed GmbH & Co. KG | GM501 GentleVIT Freeze -Thaw | Congélation et décongélation des ovocytes et embryons-Blastocystes | unclassified | Classe III | Non | oui | non
2020-04-01 | Gynemed GmbH & Co. KG | Gynemed GmbH & Co. KG | GM501 GRADIENT | 100% Gradient de densité | unclassified | Classe IIb | Non | oui | non
2020-04-01 | Gynemed GmbH & Co. KG | Gynemed GmbH & Co. KG | GM501 Hyaluronidase | Milieu de dénudation des ovocytes | unclassified | Classe III | Non | oui | non
2020-04-01 | Gynemed GmbH & Co. KG | Gynemed GmbH & Co. KG | Insemination kit | Coffret prêt à l’emploi pour l’Insémination Artificielle | unclassified | Classe III | Non | oui | non
2020-04-01 | Gynemed GmbH & Co. KG | Gynemed GmbH & Co. KG | Oocyte Aspiration Needles | Aiguille pour aspiration ovocytaire | unclassified | Classe IIa | Non | oui | non
2020-04-01 | KARL STORZ SE & CO | KARL STORZ ENDOSCOPIE FRANCE | Tubes d'aspiration d'irrigation et de coagulation | Tubes d'aspiration d'irrigation et de coagulation | Surgical irrigation/aspiration handpiece | Classe IIb | Non | non | non
2020-04-01 | PHILIPS Medical Systems | PHILIPS France Commercial | Capteur de SpO2 nasal Alar | Capteur de SpO2 nasal | Pulse oximeter probe, single-use | Classe IIb | Non | non | non
2020-04-01 | PROMEPLA S.A. | PROMEPLA S.A. | MESOKIT PERFUSEUR | Infusion/injection port/catheter | unclassified | Classe IIa | Non | oui | non
2020-04-01 | Shenzhen DongDixin Technology Co. Ltd | Medline International France SAS | Thermomètre frontal sans contact | Thermomètre frontal sans contact | unclassified | Classe IIa | Non | non | non
2020-04-01 | The Anspach Effort Inc. | JOHNSON & JOHNSON MEDICAL SAS | ANSPACH | Outils de dissection | Cranial bur, single-use | Classe IIa | Non | oui | non
2020-04-01 | Zimmer CAS | ZIMMER BIOMET France | IASSIST SYSTEM - Tablette iAssist V2 | Tablette pour système de navigation du genou | unclassified | Classe IIa | Non | non | non
2020-04-01 | 3T MEDICAL SYSTEMS Inc | Medline International France SAS | Système de conservation du sang | Système de conservation du sang | unclassified | Classe IIb | Non | oui | non
2020-04-02 | Becton Dickinson and Company | Becton Dickinson France | 368684 - BD Vacutainer® UltraTouchTM Push Button Blood Collection Set with Pre-Attached Holder,25G x 3/4" x 7" tubing | Ensemble de prélèvement sanguin / administration de liquide intraveineux | Blood collection/intravenous fluid administration set | Classe IIa | Non | oui | non
2020-04-02 | Becton Dickinson and Company | Becton Dickinson France | 368685 - BD Vacutainer® UltraTouch ™ Push Button Blood Collection Set with Pre-Attached Holder,23G x 3/4 "x 7" tubing | Ensemble de prélèvement sanguin / administration de liquide intraveineux | Blood collection/intravenous fluid administration set | Classe IIa | Non | oui | non
2020-04-02 | Becton Dickinson and Company | Becton Dickinson France | 368686 - BD Vacutainer® UltraTouchTM Push Button Blood Collection Set with Pre-Attached Holder,21 G x 3/4 "x 7" tubing | Ensemble de prélèvement sanguin / administration de liquide intraveineux | Blood collection/intravenous fluid administration set | Classe IIa | Non | oui | non
2020-04-02 | Becton Dickinson and Company | Becton Dickinson France | 368687 - BD Vacutainer® UltraTouch™ Push Button Blood Collection Set with Pre-Attached Holder,25G x 3/4 "x., 12" tubing | Ensemble de prélèvement sanguin / administration de liquide intraveineux | Blood collection/intravenous fluid administration set | Classe IIa | Non | oui | non
2020-04-02 | Becton Dickinson and Company | Becton Dickinson France | 368688 - BD Vacutainer® UltraTouchTM Push Button Blood Collection Set with Pre-Attached Holder,23G x 3/4 "x 12" tubing | Ensemble de prélèvement sanguin / administration de liquide intraveineux | Blood collection/intravenous fluid administration set | Classe IIa | Non | oui | non
2020-04-02 | Becton Dickinson and Company | Becton Dickinson France | 368689 - BD Vacutainer® UltraTouchTM Push Button Blood Collection Set with Pre-Attached Holder,21G x 3/4" x 12" tubing | Ensemble de prélèvement sanguin / administration de liquide intraveineux | Blood collection/intravenous fluid administration set | Classe IIa | Non | oui | non
2020-04-02 | Cardiolex Medical AB | The Surgical Company SAS | DECAPSUS III | Faisceau d’électrodes | Electrocardiographic electrode, reusable | Classe IIa | Non | non | non
2020-04-02 | Cardiolex Medical AB | The Surgical Company SAS | EC SENSE (Lexor) | ECG | Interpretive multichannel electrocardiograph | Classe IIa | Non | non | non
2020-04-02 | Cardiowise GmbH | The Surgical Company SAS | XRCISE CARE MED | Centrale de réhabilitation | Patient monitoring system module, electrocardiographic, telemetric | Classe IIa | Non | non | non
2020-04-02 | Cardiowise GmbH | The Surgical Company SAS | XRCISE CIRCLE MED | Ergomètre pour les bras | unclassified | Classe IIa | Non | non | non
2020-04-02 | Cardiowise GmbH | The Surgical Company SAS | XRCISE CROSS MED | Vélo elliptique (jambes et pieds) avec entrainement des bras | Bicycle ergometer | Classe IIa | Non | non | non
2020-04-02 | Cardiowise GmbH | The Surgical Company SAS | XRCISE CYCLE MED | Vélo ergomètre | Arm ergometer | Classe IIa | Non | non | non
2020-04-02 | Cardiowise GmbH | The Surgical Company SAS | XRCISE MIX MED | Appareil elliptique (jambes et pieds), en position semi-allongée | unclassified | Classe IIa | Non | non | non
2020-04-02 | Cardiowise GmbH | The Surgical Company SAS | XRCISE RECUMBENT MED | Vélo ergométrique avec en position semi-allongée | Bicycle ergometer | Classe IIa | Non | non | non
2020-04-02 | Cardiowise GmbH | The Surgical Company SAS | XRCISE RUNNER MED | Tapis de course | Stress test treadmill | Classe IIa | Non | non | non
2020-04-02 | Cardiowise GmbH | The Surgical Company SAS | XRCISE STAIR MED | Appareil à pédales | Bicycle ergometer | Classe IIa | Non | non | non
2020-04-02 | Cardiowise GmbH | The Surgical Company SAS | XRCISE STRESS ECHO MED | Table d’échographie d’effort | Bicycle ergometer | Classe IIa | Non | non | non
2020-04-02 | COBLENTZ MEDICAL BLADES INDUSTRY | COBLENTZ MEDICAL BLADES INDUSTRY | LAMES DE GOUGE HAEGGEN | Lame de gouge | unclassified | Classe IIa | Non | oui | non
2020-04-02 | COBLENTZ MEDICAL BLADES INDUSTRY | COBLENTZ MEDICAL BLADES INDUSTRY | LAMES DE GOUGE KIEPE | Lame de gouge | unclassified | Classe IIa | Non | oui | non
2020-04-02 | COBLENTZ MEDICAL BLADES INDUSTRY | COBLENTZ MEDICAL BLADES INDUSTRY | LAMES DE GOUGE YUKI | Lame de gouge | unclassified | Classe IIa | Non | oui | non
2020-04-02 | ECO MEDICS AG | The Surgical Company SAS | ANALYZER CLD 88 | Analyseur de monoxyde d’azote | unclassified | Classe IIa | Non | non | non
2020-04-02 | ECO MEDICS AG | The Surgical Company SAS | EXALYZER D | Dispositif de test de la fonction pulmonaire | Pulmonary function analysis system, adult | Classe IIa | Non | non | non
2020-04-02 | Ergoline GmbH | The Surgical Company SAS | ERGOSELECT 100 | Vélo ergomètre | Bicycle ergometer | Classe IIa | Non | non | non
2020-04-02 | Ergoline GmbH | The Surgical Company SAS | ERGOSELECT 150 | Vélo ergomètre pédiatrique | Bicycle ergometer | Classe IIa | Non | non | non
2020-04-02 | Ergoline GmbH | The Surgical Company SAS | ERGOSELECT 200 | Vélo ergomètre | Bicycle ergometer | Classe IIa | Non | non | non
2020-04-02 | Ergoline GmbH | The Surgical Company SAS | ERGOSELECT 4 | Vélo ergomètre | Bicycle ergometer | Classe IIa | Non | non | non
2020-04-02 | Ergoline GmbH | The Surgical Company SAS | ERGOSELECT 400 | Ergomètre à manivelles | Arm ergometer | Classe IIa | Non | non | non
2020-04-02 | Ergoline GmbH | The Surgical Company SAS | ERGOSELECT 5 | Vélo ergomètre | Bicycle ergometer | Classe IIa | Non | non | non
2020-04-02 | Ergoline GmbH | The Surgical Company SAS | ERGOSELECT 600 | Vélo ergomètre semi-couché | Bicycle ergometer | Classe IIa | Non | non | non
2020-04-02 | Genea Biomedx Pty Ltd | MERCK SERONO | GAVI Medium Cartridge | Cartouche de milieu | unclassified | Classe III | Non | oui | non
2020-04-02 | Genea Biomedx Pty Ltd | MERCK SERONO | GAVI Pod | Dispositif pour système de vitrification automatisé | unclassified | Classe IIa | Non | oui | non
2020-04-02 | Genea Biomedx Pty Ltd | MERCK SERONO | GEMS - Warming Set | Kit de réchauffage | unclassified | Classe III | Non | oui | non
2020-04-02 | Genea Biomedx Pty Ltd | MERCK SERONO | GERI Dish | Dispositif pour incubateur d'embryons | unclassified | Classe IIa | Non | oui | non
2020-04-02 | HANS RUDOLPH INC | The Surgical Company SAS | 7450 SeriesV2 Mask | Masque oro-nasal avec soupape | Pulmonary function valve | Classe IIa | Non | non | non
2020-04-02 | ICU MEDICAL INC | ICU MEDICAL BV | 16347 - SAPPHIRE Y-Type Blood Set, 200 Micron Blood Filter, CLAVE Y-Site, 281CM / 35 mL | Kit d'administration de pompe à perfusion | Infusion pump administration set | Classe IIa | Non | oui | non
2020-04-02 | ICU Medical Inc. | ICU MEDICAL BV | 011-MC330635 348 cm (137") 20 Drop w/15 Micron Filter Admin Set w/2 Check Valves, MicroClave™ Clear, Rotating Luer w/Filter Cap | Kit d'extension de tubulure d'administration intraveineuse | Intravenous administration tubing extension set | Classe IIa | Non | oui | non
2020-04-02 | ICU Medical Inc. | ICU MEDICAL BV | 011-MC330671 5 Gang 4-Way Stopcock w/6 MicroClave™ Clear, Pole Mount, Rotating Luer | Kit d'extension de tubulure d'administration intraveineuse | Intravenous administration tubing extension set | Classe IIa | Non | oui | non
2020-04-02 | KARL STORZ SE & CO | KARL STORZ ENDOSCOPIE FRANCE | Électrodes HF - Modèle 28801EA | Électrodes HF | unclassified | Classe IIb | Non | oui | non
2020-04-02 | KARL STORZ SE & CO | KARL STORZ ENDOSCOPIE FRANCE | Électrodes HF - Modèle 28801EB | Électrodes HF | unclassified | Classe IIb | Non | oui | non
2020-04-02 | KARL STORZ SE & CO | KARL STORZ ENDOSCOPIE FRANCE | Électrodes HF - Modèle 28801EC | Électrodes HF | unclassified | Classe IIb | Non | oui | non
2020-04-02 | KARL STORZ SE & CO | KARL STORZ ENDOSCOPIE FRANCE | Électrodes HF - Modèle 28801ED | Électrodes HF | unclassified | Classe IIb | Non | oui | non
2020-04-02 | KARL STORZ SE & CO | KARL STORZ ENDOSCOPIE FRANCE | Électrodes HF - Modèle 28801EF | Électrodes HF | unclassified | Classe IIb | Non | oui | non
2020-04-02 | KARL STORZ SE & CO | KARL STORZ ENDOSCOPIE FRANCE | Électrodes HF - Modèle 28801EG | Électrodes HF | unclassified | Classe IIb | Non | oui | non
2020-04-02 | KARL STORZ SE & CO | KARL STORZ ENDOSCOPIE FRANCE | Électrodes HF - Modèle 28801EH | Électrodes HF | unclassified | Classe IIb | Non | oui | non
2020-04-02 | KARL STORZ SE & CO | KARL STORZ ENDOSCOPIE FRANCE | Pinces bipolaires NPC - Modèle 27290AS | Pinces bipolaires | Rigid endoscope sheath | Classe IIb | Non | non | non
2020-04-02 | KARL STORZ SE & CO | KARL STORZ ENDOSCOPIE FRANCE | Pinces bipolaires NPC - Modèle 27290IS | Pinces bipolaires | Rigid endoscope sheath | Classe IIb | Non | non | non
2020-04-02 | KARL STORZ SE & CO | KARL STORZ ENDOSCOPIE FRANCE | Pinces bipolaires NPC - Modèle 27290Z | Pinces bipolaires | Endotherapy electrosurgical coagulator/cutter, bipolar, reusable | Classe IIb | Non | non | non
2020-04-02 | KARL STORZ SE & CO | KARL STORZ ENDOSCOPIE FRANCE | Vis d'interférences POWERFIX® - Modèle 2870725PL | Vis d'interférence orthopédique | Orthopaedic bone screw, non-biodegradable, sterile | Classe IIb | Non | oui | non
2020-04-02 | KARL STORZ SE & CO | KARL STORZ ENDOSCOPIE FRANCE | Vis d'interférences POWERFIX® - Modèle 2870825PL | Vis d'interférences orthopédique | Orthopaedic bone screw, non-biodegradable, sterile | Classe IIb | Non | oui | non
2020-04-02 | KARL STORZ SE & CO | KARL STORZ ENDOSCOPIE FRANCE | Vis d'interférences POWERFIX® - Modèle 2870825PR | Vis d'interférences orthopédique | Orthopaedic bone screw, non-biodegradable, sterile | Classe IIb | Non | oui | non
2020-04-02 | KARL STORZ SE & CO | KARL STORZ ENDOSCOPIE FRANCE | Vis d'interférences POWERFIX® - Modèle 2870830PR | Vis d'interférences orthopédique | Orthopaedic bone screw, non-biodegradable, sterile | Classe IIb | Non | oui | non
2020-04-02 | KARL STORZ SE & CO | KARL STORZ ENDOSCOPIE FRANCE | Vis d'interférences POWERFIX® - Modèle 2870930PR | Vis d'interférences orthopédique | Orthopaedic bone screw, non-biodegradable, sterile | Classe IIb | Non | oui | non
2020-04-02 | KARL STORZ SE & CO | KARL STORZ ENDOSCOPIE FRANCE | Vis d'interférences POWERFIX® - Modèle 2870935PR | Vis d'interférences orthopédique | Orthopaedic bone screw, non-biodegradable, sterile | Classe IIb | Non | oui | non
2020-04-02 | MIR - Medical International Research s.r.l. | The Surgical Company SAS | SPIRODOC | Spiromètre de table | Diagnostic spirometer | Classe IIa | Non | non | non
2020-04-02 | MIR - Medical International Research s.r.l. | The Surgical Company SAS | SPIROLAB | Spiromètre de table | Diagnostic spirometer | Classe IIa | Non | non | non
2020-04-02 | Omega Teknika DAC | Laboratoire OMEGA PHARMA France | XLS MEDICAL EXTRA FORT TRIPLE ACTION stick de poudre x 60 | Inhibiteur de l'absorption des glucides / graisses alimentaires | Dietary carbohydrate/fat absorption inhibitor | Classe IIa | Non | non | non
2020-04-02 | Omega Teknika DAC | Laboratoire OMEGA PHARMA France | XLS MEDICAL EXTRA FORT TRIPLE ACTION 120 comprimés | Inhibiteur de l'absorption des glucides / graisses alimentaires | Dietary carbohydrate/fat absorption inhibitor | Classe IIa | Non | non | non
2020-04-02 | Omega Teknika DAC | Laboratoire OMEGA PHARMA France | XLS MEDICAL EXTRA FORT TRIPLE ACTION 40 comprimés | Inhibiteur de l'absorption des glucides / graisses alimentaires | Dietary carbohydrate/fat absorption inhibitor | Classe IIa | Non | non | non
2020-04-02 | PHILIPS Medizin Systems Boblingen GmbH | PHILIPS France Commercial | EarlyVue VS30 | Système de surveillance physiologique, mono-patient | Physiologic monitoring system, single-patient | Classe IIb | Non | non | non
2020-04-02 | RAPID Biomedical Gmbh | GE Medical System SCS | 1.5T Endorectal Coil | Antenne endorectale | Radio-frequency MRI system coil | Classe IIa | Non | non | non
2020-04-02 | RAPID Biomedical Gmbh | GE Medical System SCS | 3.0T Endorectal Coil | Antenne endorectale | Radio-frequency MRI system coil | Classe IIa | Non | non | non
2020-04-02 | SMAIO | SMAIO | KHEIRON - Bouchon de sécurisation pour vis S2 | Système de fixation rachidienne | unclassified | Classe IIb | Non | non | non
2020-04-02 | SMAIO | SMAIO | KHEIRON - Bouchon sacré sécable | Système de fixation rachidienne | unclassified | Classe IIb | Non | non | non
2020-04-02 | SMAIO | SMAIO | KHEIRON - Bouchon sécable pour connecteur tulipe | Système de fixation rachidienne | unclassified | Classe IIb | Non | non | non
2020-04-02 | SMAIO | SMAIO | KHEIRON - Connecteur axial | Système de fixation rachidienne | unclassified | Classe IIb | Non | non | non
2020-04-02 | SMAIO | SMAIO | KHEIRON - Connecteur parallèle fermé/fermé | Système de fixation rachidienne | unclassified | Classe IIb | Non | non | non
2020-04-02 | SMAIO | SMAIO | KHEIRON - Connecteur parallèle ouvert/fermé | Système de fixation rachidienne | unclassified | Classe IIb | Non | non | non
2020-04-02 | SMAIO | SMAIO | KHEIRON - Connecteur parallèle ouvert/ouvert | Système de fixation rachidienne | unclassified | Classe IIb | Non | non | non
2020-04-02 | SMAIO | SMAIO | KHEIRON - Connecteur Post Offset | Système de fixation rachidienne | unclassified | Classe IIb | Non | non | non
2020-04-02 | SMAIO | SMAIO | KHEIRON - Connecteur Post pour tige Ø6 | Système de fixation rachidienne | unclassified | Classe IIb | Non | non | non
2020-04-02 | SMAIO | SMAIO | KHEIRON - Connecteur sacré pour tige Ø5,5 | Système de fixation rachidienne | unclassified | Classe IIb | Non | non | non
2020-04-02 | SMAIO | SMAIO | KHEIRON - Connecteur sacré pour tige Ø6 | Système de fixation rachidienne | unclassified | Classe IIb | Non | non | non
2020-04-02 | SMAIO | SMAIO | KHEIRON - Connecteur tulipe parallèle | Système de fixation rachidienne | unclassified | Classe IIb | Non | non | non
2020-04-02 | SMAIO | SMAIO | KHEIRON - Plaque sacrée droite 60° | Système de fixation rachidienne | unclassified | Classe IIb | Non | non | non
2020-04-02 | SMAIO | SMAIO | KHEIRON - Plaque sacrée droite 90° | Système de fixation rachidienne | unclassified | Classe IIb | Non | non | non
2020-04-02 | SMAIO | SMAIO | KHEIRON - Plaque sacrée gauche 60° | Système de fixation rachidienne | unclassified | Classe IIb | Non | non | non
2020-04-02 | SMAIO | SMAIO | KHEIRON - Plaque sacrée gauche 90° | Système de fixation rachidienne | unclassified | Classe IIb | Non | non | non
2020-04-02 | SMAIO | SMAIO | KHEIRON - Système transverse Lxx-xx pour tige Ø6 | Système de fixation rachidienne | unclassified | Classe IIb | Non | non | non
2020-04-02 | SMAIO | SMAIO | KHEIRON - Tige Cintrée Ti Ø6 | Système de fixation rachidienne | unclassified | Classe IIb | Non | non | non
2020-04-02 | SMAIO | SMAIO | KHEIRON - Tige Cintrée Ti Ø6 40° | Système de fixation rachidienne | unclassified | Classe IIb | Non | non | non
2020-04-02 | SMAIO | SMAIO | KHEIRON - Tige Cintrée Ti Ø6 65° | Système de fixation rachidienne | unclassified | Classe IIb | Non | non | non
2020-04-02 | SMAIO | SMAIO | KHEIRON - Tige Cintrée Ti Ø6 90° | Système de fixation rachidienne | unclassified | Classe IIb | Non | non | non
2020-04-02 | SMAIO | SMAIO | KHEIRON - Tige Droite Ti Ø6 | Système de fixation rachidienne | unclassified | Classe IIb | Non | non | non
2020-04-02 | SMAIO | SMAIO | KHEIRON - Vis sacrée Ø6,5 | Système de fixation rachidienne | unclassified | Classe IIb | Non | non | non
2020-04-02 | SMAIO | SMAIO | KHEIRON - Vis sacrée Ø7,5 | Système de fixation rachidienne | unclassified | Classe IIb | Non | non | non
2020-04-02 | SunTech Medical, Inc. | The Surgical Company SAS | SUNTECH TANGO M2 | Tensiomètre automatique | Automatic-inflation electronic sphygmomanometer, non-portable | Classe IIa | Non | non | non
2020-04-02 | Vyaire Medical GmbH | The Surgical Company SAS | Vyntus APS | Spiromètre avec nébulisation | Nebulizing system, non-heated | Classe IIa | Non | non | non
2020-04-02 | Vyaire Medical GmbH | The Surgical Company SAS | Vyntus BODY | Cabine de pléthysmographie | Whole-body plethysmograph | Classe IIa | Non | non | non
2020-04-02 | Vyaire Medical GmbH | The Surgical Company SAS | Vyntus CANOPY | Option de mesure de métabolisme de repos | Cardiopulmonary stress exercise monitoring system | Classe IIa | Non | non | non
2020-04-02 | Vyaire Medical GmbH | The Surgical Company SAS | Vyntus CPX | Epreuve d’effort VO2MAX | Cardiopulmonary stress exercise monitoring system | Classe IIa | Non | non | non
2020-04-02 | Vyaire Medical GmbH | The Surgical Company SAS | Vyntus IOS | Spiromètre avec oscillométrie d’impulsion | Pulmonary function analysis system, adult | Classe IIa | Non | non | non
2020-04-02 | Vyaire Medical GmbH | The Surgical Company SAS | Vyntus ONE | Système complet de test des fonctions pulmonaire (PFT) | Pulmonary function analysis system, adult | Classe IIa | Non | non | non
2020-04-02 | Vyaire Medical GmbH | The Surgical Company SAS | Vyntus PNEUMO | Spiromètre | Diagnostic spirometer | Classe IIa | Non | non | non
2020-04-02 | Vyaire Medical GmbH | The Surgical Company SAS | Vyntus SPIRO | Spiromètre | Diagnostic spirometer | Classe IIa | Non | non | non
2020-04-02 | Vyaire Medical GmbH | The Surgical Company SAS | Vyntus WALK | Système de surveillance de test de marche | Stress exercise monitoring system computer | Classe IIa | Non | non | non
2020-04-02 | W.L. GORE & Associates, Inc | W.L. GORE & Associés | Tissus de Renforcement GORE-TEX® | Tissus de Renforcement | unclassified | Classe IIb | Non | oui | non
2020-04-03 | ADEPT MEDICAL Limited | COLLIN | NZ3111 - Aérateur Collar Button fluoroplastic | Aérateur transtympanique | Tympanostomy tube | Classe IIb | Non | oui | non
2020-04-03 | ADEPT MEDICAL Limited | COLLIN | NZ3122 - Aérateur Armstrong fluoroplastic | Aérateur transtympanique | Tympanostomy tube | Classe IIb | Non | oui | non
2020-04-03 | ADEPT MEDICAL Limited | COLLIN | NZ3141 - Aérateur Bobine de Bevel fluoroplastic stérile | Aérateur transtympanique | Tympanostomy tube | Classe IIb | Non | oui | non
2020-04-03 | ADEPT MEDICAL Limited | COLLIN | NZ3151 - Aérateur transtympanique droit fluoroplastic stérile | Aérateur transtympanique | Tympanostomy tube | Classe IIb | Non | oui | non
2020-04-03 | ADEPT MEDICAL Limited | COLLIN | NZ3211 - Aérateur Bobine Reuter sans trou fluoroplastic | Aérateur transtympanique | Tympanostomy tube | Classe IIb | Non | oui | non
2020-04-03 | ADEPT MEDICAL Limited | COLLIN | NZ3213 - Aérateur Shépard sans queue fluoroplastic | Aérateur transtympanique | Tympanostomy tube | Classe IIb | Non | oui | non
2020-04-03 | ADEPT MEDICAL Limited | COLLIN | NZ3214 - Aérateur Shépard avec queue fluoroplastic stérile | Aérateur transtympanique | Tympanostomy tube | Classe IIb | Non | oui | non
2020-04-03 | ADEPT MEDICAL Limited | COLLIN | NZ3223 - Aérateur transtympanique pédiatrique Mini-Shah Teflon | Aérateur transtympanique | Tympanostomy tube | Classe IIb | Non | oui | non
2020-04-03 | ADEPT MEDICAL Limited | COLLIN | NZ3224 - Aérateur transtympanique Shah sans fil fluoroplastic | Aérateur transtympanique | Tympanostomy tube | Classe IIb | Non | oui | non
2020-04-03 | ADEPT MEDICAL Limited | COLLIN | NZ3227 - Aérateur transtympanique Shah avec fil fluoroplastic | Aérateur transtympanique | Tympanostomy tube | Classe IIb | Non | oui | non
2020-04-03 | AXESS VISION TECHNOLOGY | The Surgical Company SAS | Broncoflex® Agile | Bronchoscope flexible vidéo | Flexible video bronchoscope | Classe IIa | Non | oui | non
2020-04-03 | AXESS VISION TECHNOLOGY | The Surgical Company SAS | Broncoflex® Vortex | Bronchoscope flexible vidéo | Flexible video bronchoscope | Classe IIa | Non | oui | non
2020-04-03 | AXESS VISION TECHNOLOGY | The Surgical Company SAS | Screeni® HD | Vidéo-processeur avec interface tactile intégrée | Flexible video bronchoscope | Classe IIa | Non | non | non
2020-04-03 | Boston Scientific Corporation | BOSTON SCIENTIFIC | AMS Ambicor™ | Prothèse pénienne gonflable | Inflatable penile prosthesis | Classe IIb | Non | oui | non
2020-04-03 | Boston Scientific Corporation | BOSTON SCIENTIFIC | Dilatateurs jetables AMS™ | Dilatateurs jetables | Corpus cavernosum dilator | Classe IIa | Non | oui | non
2020-04-03 | Freudenberg Medical, LLC | COLLIN | Système de dilatation/mesure Blom-Singer® (BE6036) | Système de dilatation/mesure | unclassified | Classe IIa | Non | oui | non
2020-04-03 | GE Hualun Medical System CO.Ltd | GE Medical System SCS | Brivo XR575 | Système de radiographie diagnostique de base stationnaire, numérique | Stationary basic diagnostic x-ray system, digital | Classe IIb | Non | non | oui
2020-04-03 | IRIDEX Corporation | COLLIN | OcuLight®_TX | Laser 532mm - Set de base | unclassified | Classe IIb | Non | non | non
2020-04-03 | JOTEC GmbH | JOTEC GmbH | E-vita® OPEN NEO | Implant vasculaire | Synthetic vascular graft | Classe III | Non | oui | non
2020-04-03 | MEDTRONIC Xomed | MEDTRONIC France | NIM Vital ™ | Moniteur d’intégrité nerveuse | Nerve-locating system, battery-powered | Classe IIa | Non | non | non
2020-04-03 | Tekno-Medical Optik-Chirurgie Gmbbh | COLLIN | Jeu d’accessoire stand bipolaire (TK90006-90) | Unité d'électro-chirurgie mono et bipolaire avec cordon secteur | unclassified | Classe IIb | Non | non | non
2020-04-03 | Tekno-Medical Optik-Chirurgie Gmbbh | COLLIN | Jeu d’accessoire stand monopolaire (TK90006-50) | Unité d'électro-chirurgie mono et bipolaire avec cordon secteur | unclassified | Classe IIb | Non | non | non
2020-04-03 | Tekno-Medical Optik-Chirurgie Gmbbh | COLLIN | Tekno Tom.80 watt | Unité d'électro-chirurgie mono et bipolaire avec cordon secteur | unclassified | Classe IIb | Non | non | non
2020-04-05 | CooperVision Manufacturing Ltd | CooperVision Manufacturing Ltd | IWear Multiclean Plus, 100 ml | Solution polyvalente pour lentilles de contact souples / rigides | Multi-purpose soft/rigid contact lens solution | Classe IIb | Non | oui | non
2020-04-06 | Abbott Medical | Abbott Medical France SAS | Amplatzer™ Valvular Plug III | Valve cardiaque | Cardiac occluder | Classe III | Non | oui | non
2020-04-06 | ABBOTT Vascular | Abbott Medical France SAS | TriClip™ cathéter guide | Cathéter guide orientable | Intravascular guiding catheter | Classe III | Non | oui | non
2020-04-06 | ABBOTT Vascular | Abbott Medical France SAS | TriClip™ NT | Système de mise en place TriClip™ NT/XT | Mitral valve clip | Classe III | Non | oui | non
2020-04-06 | ABBOTT Vascular | Abbott Medical France SAS | TriClip™ XT | Système de mise en place TriClip™ NT/XT | Mitral valve clip | Classe III | Non | oui | non
2020-04-06 | ANTHOGYR | ANTHOGYR | MANDRIN SPHERIQUE XL - INBM100XL | Mandrin | Dental drill extension | Classe IIa | Non | non | non
2020-04-06 | B Braun Melsungen AG | MERCK SERONO | Aiguilles serofine pour Easypod 31G | Aiguilles pour injecteur easypod® | Medication pen injector needle | Classe IIa | Non | oui | non
2020-04-06 | Boston Scientific Corporation | BOSTON SCIENTIFIC | EXALT™ Model D, Duodénoscope à usage unique | Duodénoscope à usage unique | unclassified | Classe IIa | Non | oui | non
2020-04-06 | CREAGH MEDICAL LTD | Medical Device Safety Service GmbH | Advance Serenity™ 14 Hydrophilic PTA Balloon Dilatation Catheter | Cathéter de dilatation à ballonnet hydrophile pour ATP | Peripheral angioplasty balloon catheter | Classe IIa | Non | oui | non
2020-04-06 | CREAGH MEDICAL LTD | Medical Device Safety Service GmbH | Advance Serenity™ 18 Hydrophilic PTA Balloon Dilatation Catheter | Cathéter de dilatation à ballonnet hydrophile pour ATP | Peripheral angioplasty balloon catheter | Classe IIa | Non | oui | non
2020-04-06 | GASINOX, S.L. | CAHOUET | Prise médicale double | Accessoire de prise médicale | unclassified | Classe IIa | Non | non | non
2020-04-06 | GASINOX, S.L. | CAHOUET | Régulateur de vide | Régulateur de vide d'aspiration à usage général | General-purpose suction vacuum regulator | Classe IIa | Non | non | non
2020-04-06 | GASINOX, S.L. | CAHOUET | Rotamètre | Rotamètre (débitmètre à flotteur) | Anaesthesia/respiratory gas flowmeter tester | Classe IIa | Non | non | non
2020-04-06 | OLYMPUS MEDICAL SYSTEMS CORP. | OLYMPUS France | Ciseaux FS-200L à usage unique | Ciseaux chirurgicaux à usage unique | unclassified | Classe IIa | Non | oui | non
2020-04-06 | VOCO GmbH | VOCO GmbH | CediTEC Adhesive | Dispositif dentaire | unclassified | Classe IIa | Non | non | non
2020-04-06 | VOCO GmbH | VOCO GmbH | CediTEC DT | Dispositif dentaire | Dental crown/bridge, temporary | Classe IIa | Non | non | non
2020-04-06 | VOCO GmbH | VOCO GmbH | Provicol® QM Aesthetic | Dispositif dentaire | Composite dental cement | Classe IIa | Non | non | non
2020-04-06 | VOCO GmbH | VOCO GmbH | VisCalor® | Dispositif dentaire | Resin-composite dental cement | Classe IIa | Non | non | non
2020-04-06 | VOCO GmbH | VOCO GmbH | V-Print dentbase | Dispositif dentaire | Denture base resin, self-cured | Classe IIa | Non | non | non
2020-04-06 | Vyaire Medical, Inc. | VYAIRE Medical | Extension Set For Vital Signs® Adult Anesthesia Breathing Circuit | Circuit respiratoire d'anesthésie, à usage unique | Anaesthesia breathing circuit, single-use | Classe IIa | Non | oui | non
2020-04-06 | Vyaire Medical, Inc. | VYAIRE Medical | Jackson - Rees Circuits | Circuit respiratoire d'anesthésie, à usage unique | Anaesthesia breathing circuit, single-use | Classe IIa | Non | oui | non
2020-04-06 | Vyaire Medical, Inc. | VYAIRE Medical | Limb-O™ Single Limb Anesthesia Breathing Circuit | Circuit respiratoire d'anesthésie, à usage unique | Anaesthesia breathing circuit, single-use | Classe IIa | Non | oui | non
2020-04-06 | Vyaire Medical, Inc. | VYAIRE Medical | Vital Signs® Adult Anesthesia Breathing Circuit | Circuit respiratoire d'anesthésie, à usage unique | Anaesthesia breathing circuit, single-use | Classe IIa | Non | oui | non
2020-04-06 | Vyaire Medical, Inc. | VYAIRE Medical | Vital Signs® Adult Anesthesia Ventilator Circuit | Circuit respiratoire d'anesthésie, à usage unique | Anaesthesia breathing circuit, single-use | Classe IIa | Non | oui | non
2020-04-06 | Vyaire Medical, Inc. | VYAIRE Medical | Vital Signs® Adult Breathing Circuit 60 inch (1.5 m) hose | Circuit respiratoire d'anesthésie, à usage unique | Anaesthesia breathing circuit, single-use | Classe IIa | Non | oui | non
2020-04-06 | Vyaire Medical, Inc. | VYAIRE Medical | Vital Signs® Anesthesia Ventilator Circuit | Circuit respiratoire d'anesthésie, à usage unique | Anaesthesia breathing circuit, single-use | Classe IIa | Non | oui | non
2020-04-06 | Vyaire Medical, Inc. | VYAIRE Medical | Vital Signs™ Elbow-Luer Port | Circuit respiratoire d'anesthésie, à usage unique | Anaesthesia breathing circuit, single-use | Classe IIa | Non | oui | non
2020-04-06 | Vyaire Medical, Inc. | VYAIRE Medical | Vital Signs™ Hose Adapter | Circuit respiratoire d'anesthésie, à usage unique | Anaesthesia breathing circuit, single-use | Classe IIa | Non | oui | non
2020-04-06 | Vyaire Medical, Inc. | VYAIRE Medical | Vital Signs™ Luer Capped T | Circuit respiratoire d'anesthésie, à usage unique | Anaesthesia breathing circuit, single-use | Classe IIa | Non | oui | non
2020-04-06 | Vyaire Medical, Inc. | VYAIRE Medical | Vital Signs® Pediatric Anesthesia Breathing Circuit | Circuit respiratoire d'anesthésie, à usage unique | Anaesthesia breathing circuit, single-use | Classe IIa | Non | oui | non
2020-04-06 | Vyaire Medical, Inc. | VYAIRE Medical | Vital Signs® Resp Accessories | Circuit respiratoire d'anesthésie, à usage unique | Anaesthesia breathing circuit, single-use | Classe IIa | Non | oui | non
2020-04-06 | Vyaire Medical, Inc. | VYAIRE Medical | 24 Inch Exp Extension Set | Circuit respiratoire d'anesthésie, à usage unique | Anaesthesia breathing circuit, single-use | Classe IIa | Non | oui | non
2020-04-06 | Vyaire Medical Oy | VYAIRE Medical | Medisorb™ EF EX, Disposable | Absorbeur de dioxyde de carbone, à usage unique | Carbon dioxide absorber, single-use | Classe IIa | Non | non | non
2020-04-06 | Vyaire Medical Oy | VYAIRE Medical | Medisorb™ EF Multi-Absorber, Disposable | Absorbeur de dioxyde de carbone, à usage unique | Carbon dioxide absorber, single-use | Classe IIa | Non | non | non
2020-04-06 | Vyaire Medical Oy | VYAIRE Medical | Medisorb™ EX, Disposable | Absorbeur de dioxyde de carbone, à usage unique | Carbon dioxide absorber, single-use | Classe IIa | Non | non | non
2020-04-06 | Vyaire Medical Oy | VYAIRE Medical | Medisorb™ Loose Fill Twinpack 4.5 kg (9.9 lb.), Disposable, Carbon Dioxide Absorbent | Absorbant de dioxyde de carbone | Carbon dioxide absorbent | Classe IIa | Non | non | non
2020-04-06 | Vyaire Medical Oy | VYAIRE Medical | Medisorb™ Multi-Absorber Original, Disposable | Absorbeur de dioxyde de carbone, à usage unique | Carbon dioxide absorber, single-use | Classe IIa | Non | non | non
2020-04-06 | Vyaire Medical Oy | VYAIRE Medical | Medisorb™ Pre-Packed Rounds, Disposable | Cartouche absorbant le dioxyde de carbone | Carbon dioxide absorbent cartridge | Classe IIa | Non | non | non
2020-04-06 | Vyaire Medical Oy | VYAIRE Medical | Patient Breathing Circuit for iVent™ 201, 1.8 m/ 6 ft, Disposable | Circuit respiratoire patient, à usage unique | Ventilator breathing circuit, single-use | Classe IIa | Non | non | non
2020-04-06 | Vyaire Medical Oy | VYAIRE Medical | Patient Breathing Circuit for the iVent™ 201 | Circuit respiratoire patient, à usage unique | Ventilator breathing circuit, single-use | Classe IIa | Non | non | non
2020-04-06 | Vyaire Medical Oy | VYAIRE Medical | Vital Signs™ Adult Nasal CO² Sampling with O² Delivery Cannula for CapnoFlex | Canule nasale à oxygène pour prélèvement de dioxyde de carbone | Carbon-dioxide-sampling nasal oxygen cannula | Classe IIa | Non | non | non
2020-04-06 | Vyaire Medical Oy | VYAIRE Medical | Vital Signs™ Anesthesia Gas Sampling Line, Disposable, 2m/7ft, 10/pkg | Ligne d'échantillonnage de gaz, jetable | Gas sampling line set | Classe IIa | Non | non | non
2020-04-06 | Vyaire Medical Oy | VYAIRE Medical | Vital Signs™ Anesthesia Gas Sampling Line, Disposable, 3m/10ft, 10/pkg | Ligne d'échantillonnage de gaz, jetable | Gas sampling line set | Classe IIa | Non | non | non
2020-04-06 | Vyaire Medical Oy | VYAIRE Medical | Vital Signs™ Breathing Bag, Disposable, 2L | Circuit respiratoire patient, à usage unique | Breathing circuit bag, single-use | Classe IIa | Non | non | non
2020-04-06 | Vyaire Medical Oy | VYAIRE Medical | Vital Signs™ Exhaust Line with Colder Fitting, 0.18 m/7 in | Ligne d’évacuation de gaz, jetable | Gas sampling line set | Classe IIa | Non | non | non
2020-04-06 | Vyaire Medical Oy | VYAIRE Medical | Vital Signs™ Manual Ventilation Components for ABS Bag Arm, Disposable, 0.9 m/36 in With Manual bag, 2 L, ABS Bag arm Connector | Circuit respiratoire d'anesthésie, à usage unique | Anaesthesia breathing circuit, single-use | Classe IIa | Non | non | non
2020-04-06 | Vyaire Medical Oy | VYAIRE Medical | Vital Signs™ Single Use Nasal Sampling Line, Adult Size, 2m/7ft | Lignes d'échantillonnage de gaz, à usage unique | Gas sampling line set | Classe IIa | Non | non | non
2020-04-06 | WITTENSTEIN Intens GmbH | ORTHOFIX SA | FITBONE® - CLAMP | Dispositif pour système d’allongement intramédullaire de membre | unclassified | DMIA | Non | non | non
2020-04-06 | WITTENSTEIN Intens GmbH | ORTHOFIX SA | FITBONE® - CLAMPING NUT TAA | Dispositif pour système d’allongement intramédullaire de membre | Surgical drill guide, reusable | DMIA | Non | non | non
2020-04-06 | WITTENSTEIN Intens GmbH | ORTHOFIX SA | FITBONE® - CONE | Dispositif pour système d’allongement intramédullaire de membre | Orthopaedic trocar | DMIA | Non | non | non
2020-04-06 | WITTENSTEIN Intens GmbH | ORTHOFIX SA | FITBONE® - CONE RETROPATELLAR | Dispositif pour système d’allongement intramédullaire de membre | Orthopaedic trocar | DMIA | Non | non | non
2020-04-06 | WITTENSTEIN Intens GmbH | ORTHOFIX SA | FITBONE® - CONNECTION BOLT TAA | Dispositif pour système d’allongement intramédullaire de membre | Orthopaedic implant inserter/extractor | DMIA | Non | non | non
2020-04-06 | WITTENSTEIN Intens GmbH | ORTHOFIX SA | FITBONE® - CONTROL SET FOR ACTIVATION OF INTRAMEDULLARY LENGTHENING NAIL | Dispositif pour système d’allongement intramédullaire de membre | Magnetically-adjustable orthopaedic implant actuator | DMIA | Non | non | non
2020-04-06 | WITTENSTEIN Intens GmbH | ORTHOFIX SA | FITBONE® - DEPTH GAUGE | Dispositif pour système d’allongement intramédullaire de membre | Surgical depth gauge, reusable | DMIA | Non | non | non
2020-04-06 | WITTENSTEIN Intens GmbH | ORTHOFIX SA | FITBONE® - DRILL BIT | Dispositif pour système d’allongement intramédullaire de membre | Orthopaedic bur, reusable | DMIA | Non | non | non
2020-04-06 | WITTENSTEIN Intens GmbH | ORTHOFIX SA | FITBONE® - DRILL BIT CONICAL | Dispositif pour système d’allongement intramédullaire de membre | Orthopaedic bur, reusable | DMIA | Non | non | non
2020-04-06 | WITTENSTEIN Intens GmbH | ORTHOFIX SA | FITBONE® - DRILL GUIDE BLOCK SCREWS | Dispositif pour système d’allongement intramédullaire de membre | Surgical drill guide, reusable | DMIA | Non | non | non
2020-04-06 | WITTENSTEIN Intens GmbH | ORTHOFIX SA | FITBONE® - DRILL GUIDE TAA | Dispositif pour système d’allongement intramédullaire de membre | Surgical drill guide, reusable | DMIA | Non | non | non
2020-04-06 | WITTENSTEIN Intens GmbH | ORTHOFIX SA | FITBONE® - DRILL SLEEVE | Dispositif pour système d’allongement intramédullaire de membre | Surgical instrument sleeve, reusable | DMIA | Non | non | non
2020-04-06 | WITTENSTEIN Intens GmbH | ORTHOFIX SA | FITBONE® - DUMMY | Dispositif pour système d’allongement intramédullaire de membre | Bone nail dummy | DMIA | Non | non | non
2020-04-06 | WITTENSTEIN Intens GmbH | ORTHOFIX SA | FITBONE® - FASTENING BOLT | Dispositif pour système d’allongement intramédullaire de membre | Surgical drill guide, reusable | DMIA | Non | non | non
2020-04-06 | WITTENSTEIN Intens GmbH | ORTHOFIX SA | FITBONE® - GRID PLATE | Dispositif pour système d’allongement intramédullaire de membre | unclassified | DMIA | Non | non | non
2020-04-06 | WITTENSTEIN Intens GmbH | ORTHOFIX SA | FITBONE® - IMPACT SLEEVE | Dispositif pour système d’allongement intramédullaire de membre | Orthopaedic implant hammering attachment | DMIA | Non | non | non
2020-04-06 | WITTENSTEIN Intens GmbH | ORTHOFIX SA | FITBONE® - KISRCHNER WIRE | Dispositif pour système d’allongement intramédullaire de membre | Orthopaedic bone wire | DMIA | Non | non | non
2020-04-06 | WITTENSTEIN Intens GmbH | ORTHOFIX SA | FITBONE® - LOCKING SCREW LONG THREAD | Dispositif pour système d’allongement intramédullaire de membre | Orthopaedic bone screw, non-biodegradable, non-sterile | DMIA | Non | non | non
2020-04-06 | WITTENSTEIN Intens GmbH | ORTHOFIX SA | FITBONE® - LOCKING SCREW SHORT THREAD | Dispositif pour système d’allongement intramédullaire de membre | Orthopaedic bone screw, non-biodegradable, non-sterile | DMIA | Non | non | non
2020-04-06 | WITTENSTEIN Intens GmbH | ORTHOFIX SA | FITBONE® - OPEN AND WRENCH | Dispositif pour système d’allongement intramédullaire de membre | Surgical wrench | DMIA | Non | non | non
2020-04-06 | WITTENSTEIN Intens GmbH | ORTHOFIX SA | FITBONE® - OUTRIGGER TAA | Dispositif pour système d’allongement intramédullaire de membre | Surgical drill guide, reusable | DMIA | Non | non | non
2020-04-06 | WITTENSTEIN Intens GmbH | ORTHOFIX SA | FITBONE® - PLIERS FOR SCREWS | Dispositif pour système d’allongement intramédullaire de membre | unclassified | DMIA | Non | non | non
2020-04-06 | WITTENSTEIN Intens GmbH | ORTHOFIX SA | FITBONE® - REAMER FOREHEAD CUTTING | Dispositif pour système d’allongement intramédullaire de membre | Medullary canal orthopaedic reamer, rigid | DMIA | Non | non | non
2020-04-06 | WITTENSTEIN Intens GmbH | ORTHOFIX SA | FITBONE® - REAMER ROUNDED | Dispositif pour système d’allongement intramédullaire de membre | Medullary canal orthopaedic reamer, rigid | DMIA | Non | non | non
2020-04-06 | WITTENSTEIN Intens GmbH | ORTHOFIX SA | FITBONE® - SCREW HOLDER | Dispositif pour système d’allongement intramédullaire de membre | Orthopaedic implant/trial-implant holder | DMIA | Non | non | non
2020-04-06 | WITTENSTEIN Intens GmbH | ORTHOFIX SA | FITBONE® - SCREWDRIVER CANNULATED | Dispositif pour système d’allongement intramédullaire de membre | Orthopaedic implant driver | DMIA | Non | non | non
2020-04-06 | WITTENSTEIN Intens GmbH | ORTHOFIX SA | FITBONE® - SCREWDRIVER SW3.5 | Dispositif pour système d’allongement intramédullaire de membre | Orthopaedic implant driver | DMIA | Non | non | non
2020-04-06 | WITTENSTEIN Intens GmbH | ORTHOFIX SA | FITBONE® - SET SCREW | Dispositif pour système d’allongement intramédullaire de membre | Surgical drill guide, reusable | DMIA | Non | non | non
2020-04-06 | WITTENSTEIN Intens GmbH | ORTHOFIX SA | FITBONE® - SPACE HOLDER TAA | Dispositif pour système d’allongement intramédullaire de membre | Surgical drill guide, reusable | DMIA | Non | non | non
2020-04-06 | WITTENSTEIN Intens GmbH | ORTHOFIX SA | FITBONE® - STEP REAMER | Dispositif pour système d’allongement intramédullaire de membre | Medullary canal orthopaedic reamer, rigid | DMIA | Non | non | non
2020-04-06 | WITTENSTEIN Intens GmbH | ORTHOFIX SA | FITBONE® - STEP REAMER TAA1180 | Dispositif pour système d’allongement intramédullaire de membre | Medullary canal orthopaedic reamer, rigid | DMIA | Non | non | non
2020-04-06 | WITTENSTEIN Intens GmbH | ORTHOFIX SA | FITBONE® - SUBCUTANEOUS ENERGY RECEIVER | Dispositif pour système d’allongement intramédullaire de membre | unclassified | DMIA | Non | non | non
2020-04-06 | WITTENSTEIN Intens GmbH | ORTHOFIX SA | FITBONE® - TAPPING TOOL | Dispositif pour système d’allongement intramédullaire de membre | Orthopaedic implant inserter/extractor | DMIA | Non | non | non
2020-04-06 | WITTENSTEIN Intens GmbH | ORTHOFIX SA | FITBONE® - TARGETING DEVICE | Dispositif pour système d’allongement intramédullaire de membre | Surgical drill guide, reusable | DMIA | Non | non | non
2020-04-06 | WITTENSTEIN Intens GmbH | ORTHOFIX SA | FITBONE® - TEST PIN | Dispositif pour système d’allongement intramédullaire de membre | Surgical drill guide, reusable | DMIA | Non | non | non
2020-04-06 | WITTENSTEIN Intens GmbH | ORTHOFIX SA | FITBONE® - T-HANDLE | Dispositif pour système d’allongement intramédullaire de membre | Surgical instrument handle | DMIA | Non | non | non
2020-04-06 | WITTENSTEIN Intens GmbH | ORTHOFIX SA | FITBONE® - TROCAR | Dispositif pour système d’allongement intramédullaire de membre | Orthopaedic trocar | DMIA | Non | non | non
2020-04-06 | WITTENSTEIN Intens GmbH | ORTHOFIX SA | FITBONE® - TROCAR T-HANDLE | Dispositif pour système d’allongement intramédullaire de membre | Orthopaedic trocar | DMIA | Non | non | non
2020-04-06 | WITTENSTEIN Intens GmbH | ORTHOFIX SA | FITBONE® - TUBE | Dispositif pour système d’allongement intramédullaire de membre | Surgical instrument sleeve, reusable | DMIA | Non | non | non
2020-04-06 | WITTENSTEIN Intens GmbH | ORTHOFIX SA | FITBONE® - TUBE-SINKER | Dispositif pour système d’allongement intramédullaire de membre | Orthopaedic implant hammering attachment | DMIA | Non | non | non
2020-04-06 | WITTENSTEIN Intens GmbH | ORTHOFIX SA | FITBONE® - WIRE CATCHER | Dispositif pour système d’allongement intramédullaire de membre | Surgical drill guide, reusable | DMIA | Non | non | non
2020-04-07 | ANTHOGYR | ANTHOGYR | BAGUE Ø10 - OPR10 | Bague | Fixture/appliance dental drill, reusable | Classe IIa | Non | non | non
2020-04-07 | ANTHOGYR | ANTHOGYR | BAGUE Ø8 - OPR8 | Bague | Fixture/appliance dental drill, reusable | Classe IIa | Non | non | non
2020-04-07 | ANTHOGYR | ANTHOGYR | FORET ETAGE Ø 3.0/3.2 S - PXFE32S | Foret | Fixture/appliance dental drill, reusable | Classe IIa | Non | non | non
2020-04-07 | ANTHOGYR | ANTHOGYR | FORET ETAGE Ø 3.6/3.8 S - PXFE38S | Foret | Fixture/appliance dental drill, reusable | Classe IIa | Non | non | non
2020-04-07 | ANTHOGYR | ANTHOGYR | FORET ETAGE Ø 4.2/4.4 S - PXFE44S | Foret | Fixture/appliance dental drill, reusable | Classe IIa | Non | non | non
2020-04-07 | ANTHOGYR | ANTHOGYR | FORET ETAGE Ø 4.8/5.0 S - PXFE50S | Foret | Fixture/appliance dental drill, reusable | Classe IIa | Non | non | non
2020-04-07 | ANTHOGYR | ANTHOGYR | FORET INITIAL GUIDE M Ø2.0XL - OPGDM-20XL | Foret | Fixture/appliance dental drill, reusable | Classe IIa | Non | non | non
2020-04-07 | ANTHOGYR | ANTHOGYR | FORET Ø0.75 HELICE A GAUCHE - OPFHG075 | Foret | Fixture/appliance dental drill, reusable | Classe IIa | Non | non | non
2020-04-07 | ANTHOGYR | ANTHOGYR | FORET POINTEUR GUIDE LIBRE MS - OPGPDMS | Foret | Fixture/appliance dental drill, reusable | Classe IIa | Non | non | non
2020-04-07 | ANTHOGYR | ANTHOGYR | FORET POINTEUR GUIDE LIBRE MXL - OPGPDMXL | Foret | Fixture/appliance dental drill, reusable | Classe IIa | Non | non | non
2020-04-07 | ANTHOGYR | ANTHOGYR | FORET POINTEUR Ø1.5 DE BAGUE - OPPO15 | Foret | Fixture/appliance dental drill, reusable | Classe IIa | Non | non | non
2020-04-07 | ANTHOGYR | ANTHOGYR | FRAISE DE FORME AXIOM BL Ø4.5 - OPFF45 | Fraise | Fixture/appliance dental drill, reusable | Classe IIa | Non | non | non
2020-04-07 | ANTHOGYR | ANTHOGYR | FRAISE DE FORME AXIOM BL Ø5.3 - OPFF53 | Fraise | Fixture/appliance dental drill, reusable | Classe IIa | Non | non | non
2020-04-07 | ANTHOGYR | ANTHOGYR | FRAISE DE FORME AXIOM BL Ø6.6 - OPFF66 | Fraise | Fixture/appliance dental drill, reusable | Classe IIa | Non | non | non
2020-04-07 | ANTHOGYR | ANTHOGYR | FRAISE DE FORME AXIOM TLN Ø2.4 - TOPFF24N | Fraise | Fixture/appliance dental drill, reusable | Classe IIa | Non | non | non
2020-04-07 | ANTHOGYR | ANTHOGYR | FRAISE DE FORME AXIOM TLN Ø3.0 - TOPFF30N | Fraise | Fixture/appliance dental drill, reusable | Classe IIa | Non | non | non
2020-04-07 | ANTHOGYR | ANTHOGYR | FRAISE DE FORME AXIOM TLN Ø3.6 - TOPFF36N | Fraise | Fixture/appliance dental drill, reusable | Classe IIa | Non | non | non
2020-04-07 | ANTHOGYR | ANTHOGYR | FRAISE DE FORME AXIOM TLR Ø2.4 - TOPFF24R | Fraise | Fixture/appliance dental drill, reusable | Classe IIa | Non | non | non
2020-04-07 | ANTHOGYR | ANTHOGYR | FRAISE DE FORME AXIOM TLR Ø3.0 Référence : TOPFF30R | Fraise | Fixture/appliance dental drill, reusable | Classe IIa | Non | non | non
2020-04-07 | ANTHOGYR | ANTHOGYR | FRAISE DE FORME AXIOM TLR Ø3.6 - TOPFF36R | Fraise | Fixture/appliance dental drill, reusable | Classe IIa | Non | non | non
2020-04-07 | ANTHOGYR | ANTHOGYR | FRAISE DE FORME AXIOM TLR Ø4.2 - TOPFF42R | Fraise | Fixture/appliance dental drill, reusable | Classe IIa | Non | non | non
2020-04-07 | ANTHOGYR | ANTHOGYR | KIT DE CHIRURGIE CPLM - INMODCP | Trousse | Dental implant/prosthesis surgical procedure kit | Classe IIa | Non | non | non
2020-04-07 | ANTHOGYR | ANTHOGYR | KIT GUIDAGE POINTEUR - INGUIDE | Kit | Fixture/appliance dental drill, reusable | Classe IIa | Non | non | non
2020-04-07 | ANTHOGYR | ANTHOGYR | KIT KIT VIS M1.6 TL CASSEE - INKITSCWTL | Kit | Dental implant extractor | Classe IIa | Non | non | non
2020-04-07 | ANTHOGYR | ANTHOGYR | KIT PILIER BL CASSE - INKITABTBL | Kit | Dental implant extractor | Classe IIa | Non | non | non
2020-04-07 | ANTHOGYR | ANTHOGYR | KIT SERVICE AXIOM BL - INKITSSBL | Kit | Dental implant extractor | Classe IIa | Non | non | non
2020-04-07 | ANTHOGYR | ANTHOGYR | KIT SERVICE AXIOM TL - INKITSSTL | Kit | Dental implant extractor | Classe IIa | Non | non | non
2020-04-07 | ANTHOGYR | ANTHOGYR | KIT VERROU CASSE - INKITLOCK | Kit | Dental implant extractor | Classe IIa | Non | non | non
2020-04-07 | ANTHOGYR | ANTHOGYR | KIT VIS M1.6 BL CASSEE - INKITSCWBL | Kit | Dental implant extractor | Classe IIa | Non | non | non
2020-04-07 | ANTHOGYR | ANTHOGYR | LOT DE 4 FORETS ETAGES S - PXFES-4 | Foret | Fixture/appliance dental drill, reusable | Classe IIa | Non | non | non
2020-04-07 | ANTHOGYR | ANTHOGYR | LOT DE 4 TARAUDS PX L - PXTAL-4 | Taraud | Fixture/appliance dental drill, reusable | Classe IIa | Non | non | non
2020-04-07 | ANTHOGYR | ANTHOGYR | LOT FRAISES DE FORME AXIOM BL - OPFF-3 | Fraise | Fixture/appliance dental drill, reusable | Classe IIa | Non | non | non
2020-04-07 | ANTHOGYR | ANTHOGYR | LOT FRAISES DE FORME AXIOM TL - TOPFF-7 | Fraise | Fixture/appliance dental drill, reusable | Classe IIa | Non | non | non
2020-04-07 | ANTHOGYR | ANTHOGYR | MANDRIN DEVISSAGE Ø 0.75 - INMD075 | Mandrin | Dental drill extension | Classe IIa | Non | non | non
2020-04-07 | ANTHOGYR | ANTHOGYR | PION FRAISE DE FORME AXIOM BL - OPFFP | Butée de forage | Fixture/appliance dental drill, reusable | Classe IIa | Non | non | non
2020-04-07 | ANTHOGYR | ANTHOGYR | SET CHIR GUIDEE INIT M COMPLET - INSETIGMF | Trousse de chirurgie | Dental implant/prosthesis surgical procedure kit | Classe IIa | Non | non | non
2020-04-07 | ANTHOGYR | ANTHOGYR | TARAUD PX Ø3.4L - PXTA34L | Taraud | Fixture/appliance dental drill, reusable | Classe IIa | Non | non | non
2020-04-07 | ANTHOGYR | ANTHOGYR | TARAUD PX Ø4.0L - PXTA40L | Taraud | Fixture/appliance dental drill, reusable | Classe IIa | Non | non | non
2020-04-07 | ANTHOGYR | ANTHOGYR | TARAUD PX Ø4.6L - PXTA46L | Taraud | Fixture/appliance dental drill, reusable | Classe IIa | Non | non | non
2020-04-07 | ANTHOGYR | ANTHOGYR | TARAUD PX Ø5.2L - PXTA52L | Taraud | Fixture/appliance dental drill, reusable | Classe IIa | Non | non | non
2020-04-07 | EDWARDS LIFESCIENCES LLC | EDWARDS LIFESCIENCES SERVICES GmbH | PXVPL20001 - TruWave Kit de surveillance de la pression avec capteur de pression à usage unique TruWave | Kit de surveillance de la pression avec capteur de pression à usage unique | Arterial blood sampling kit | Classe IIa | Non | oui | non
2020-04-07 | EDWARDS LIFESCIENCES LLC | EDWARDS LIFESCIENCES SERVICES GmbH | Système clos de prélèvement sanguin VAMP avec LASS | Système clos de prélèvement sanguin VAMP avec LASS | Arterial blood sampling kit | Classe IIa | Non | oui | non
2020-04-07 | ICU Medical Inc. | ICU MEDICAL BV | 60SRL40056PF - Administration Set | Perfuseur | Medication transfer set | Classe IIa | Non | oui | non
2020-04-07 | MICROVENTION Europe | TERUMO FRANCE | BioPearl® Microspheres | Microsphères | Embolization agent, biodegradable | Classe III | Non | oui | non
2020-04-07 | Polymedicure | PETERS Surgical | Drain de redon | Drain de redon | unclassified | Classe IIa | Non | oui | non
2020-04-07 | XUZHOU YONGKANG ELECTRONIC SCIENCE TECHNOLOGY Co., Ltd | MDL MEDICAL | YONKER | Oxymètre de pouls (Doigt) | Oximeter, <specify> | Classe IIa | Non | non | non
2020-04-08 | ANTHOGYR | ANTHOGYR | CABLE MICROMOTEUR XPERT UNIT - XP312 | Câble | Remotely-driven dental drilling system motor | Classe IIa | Non | non | non
2020-04-08 | ANTHOGYR | ANTHOGYR | KIT XPERT LUM. + CA 10400XL - XP010L | Moteur et contre angle associé | Remotely-driven dental drilling system motor | Classe IIa | Non | non | non
2020-04-08 | ANTHOGYR | ANTHOGYR | KIT XPERT LUM. + CA 10400XL - XP010L-CH | Moteur et contre angle associé | Remotely-driven dental drilling system motor | Classe IIa | Non | non | non
2020-04-08 | ANTHOGYR | ANTHOGYR | KIT XPERT LUM. + CA 10400XL - XP010L-GB | Moteur et contre angle associé | Remotely-driven dental drilling system motor | Classe IIa | Non | non | non
2020-04-08 | ANTHOGYR | ANTHOGYR | KIT XPERT LUM. + CA 16400XL - XP020L | Moteur et contre angle associé | Remotely-driven dental drilling system motor | Classe IIa | Non | non | non
2020-04-08 | ANTHOGYR | ANTHOGYR | KIT XPERT LUM. + CA 16400XL - XP020L-CH | Moteur et contre angle associé | Remotely-driven dental drilling system motor | Classe IIa | Non | non | non
2020-04-08 | ANTHOGYR | ANTHOGYR | KIT XPERT LUM. + CA 16400XL - XP020L-GB | Moteur et contre angle associé | Remotely-driven dental drilling system motor | Classe IIa | Non | non | non
2020-04-08 | ANTHOGYR | ANTHOGYR | KIT XPERT NON LUM. + CA 10400X - XP010 | Moteur et contre angle associé | Remotely-driven dental drilling system motor | Classe IIa | Non | non | non
2020-04-08 | ANTHOGYR | ANTHOGYR | KIT XPERT NON LUM. + CA 10400X - XP010-CH | Moteur et contre angle associé | Remotely-driven dental drilling system motor | Classe IIa | Non | non | non
2020-04-08 | ANTHOGYR | ANTHOGYR | KIT XPERT NON LUM. + CA 10400X - XP010-GB | Moteur et contre angle associé | Remotely-driven dental drilling system motor | Classe IIa | Non | non | non
2020-04-08 | ANTHOGYR | ANTHOGYR | KIT XPERT NON LUM. + CA 16400X - XP020 | Moteur et contre angle associé | Remotely-driven dental drilling system motor | Classe IIa | Non | non | non
2020-04-08 | ANTHOGYR | ANTHOGYR | KIT XPERT NON LUM. + CA 16400X - XP020-CH | Moteur et contre angle associé | Remotely-driven dental drilling system motor | Classe IIa | Non | non | non
2020-04-08 | ANTHOGYR | ANTHOGYR | KIT XPERT NON LUM. + CA 16400X - XP020-GB | Moteur et contre angle associé | Remotely-driven dental drilling system motor | Classe IIa | Non | non | non
2020-04-08 | ANTHOGYR | ANTHOGYR | MICROMOTEUR + CÂBLE XP UNIT LUM - XP313L | Kit : Micromoteur + câble | Remotely-driven dental drilling system motor | Classe IIa | Non | non | non
2020-04-08 | ANTHOGYR | ANTHOGYR | MICROMOTEUR + CÂBLE XP UNIT LUM - XP313L-P | Kit : Micromoteur + câble | Remotely-driven dental drilling system motor | Classe IIa | Non | non | non
2020-04-08 | ANTHOGYR | ANTHOGYR | MICROMOTEUR + CÂBLE XP UNIT NON LUM - XP313 | Kit : Micromoteur + câble | Remotely-driven dental drilling system motor | Classe IIa | Non | non | non
2020-04-08 | ANTHOGYR | ANTHOGYR | MICROMOTEUR XPERT UNIT LUM - XP311L | Micromoteur | Remotely-driven dental drilling system motor | Classe IIa | Non | non | non
2020-04-08 | ANTHOGYR | ANTHOGYR | MICROMOTEUR XPERT UNIT NON LUM - XP311 | Micromoteur | Remotely-driven dental drilling system motor | Classe IIa | Non | non | non
2020-04-08 | ANTHOGYR | ANTHOGYR | MOTEUR XPERT UNIT LUMIERE - XP000L | Moteur | Remotely-driven dental drilling system motor | Classe IIa | Non | non | non
2020-04-08 | ANTHOGYR | ANTHOGYR | MOTEUR XPERT UNIT LUMIERE - XP000L-CH | Moteur | Remotely-driven dental drilling system motor | Classe IIa | Non | non | non
2020-04-08 | ANTHOGYR | ANTHOGYR | MOTEUR XPERT UNIT LUMIERE - XP000L-GB | Moteur | Remotely-driven dental drilling system motor | Classe IIa | Non | non | non
2020-04-08 | ANTHOGYR | ANTHOGYR | MOTEUR XPERT UNIT LUMIERE - XP000L-P | Moteur | Remotely-driven dental drilling system motor | Classe IIa | Non | non | non
2020-04-08 | ANTHOGYR | ANTHOGYR | MOTEUR XPERT UNIT NON LUMIERE - XP000 | Moteur | Remotely-driven dental drilling system motor | Classe IIa | Non | non | non
2020-04-08 | ANTHOGYR | ANTHOGYR | MOTEUR XPERT UNIT NON LUMIERE - XP000-CH | Moteur | Remotely-driven dental drilling system motor | Classe IIa | Non | non | non
2020-04-08 | ANTHOGYR | ANTHOGYR | MOTEUR XPERT UNIT NON LUMIERE - XP000-GB | Moteur | Remotely-driven dental drilling system motor | Classe IIa | Non | non | non
2020-04-08 | BIOTRONIK SE & Co KG | BIOTRONIK FRANCE | Cardiomessenger 4G | Boitier de transmission patient pour le système Home Monitoring Biotronik | unclassified | DMIA | Non | non | non
2020-04-08 | CooperVision Manufacturing Ltd | CooperVision Manufacturing Ltd | Eyexpert extrasept (100ml) | Solution polyvalente pour lentilles de contact souples / rigides | Multi-purpose soft/rigid contact lens solution | Classe IIb | Non | oui | non
2020-04-08 | CooperVision Manufacturing Ltd | CooperVision Manufacturing Ltd | Lobob (cleaner) 20 ml | Solution polyvalente pour lentilles de contact souples / rigides | Multi-purpose soft/rigid contact lens solution | Classe IIb | Non | oui | non
2020-04-08 | CooperVision Manufacturing Ltd | CooperVision Manufacturing Ltd | Lobob (conditioner) 60 ml | Solution polyvalente pour lentilles de contact souples / rigides | Multi-purpose soft/rigid contact lens solution | Classe IIb | Non | oui | non
2020-04-08 | CooperVision Manufacturing Ltd | CooperVision Manufacturing Ltd | Lobob kit (conditioner) 60 ml, Lobob (cleaner) 20 ml | Solution polyvalente pour lentilles de contact souples / rigides | Multi-purpose soft/rigid contact lens solution | Classe IIb | Non | oui | non
2020-04-09 | Epix Therapeutics Inc. | MEDTRONIC France | DiamondTemp™ Cathéter d’ablation | Cathéter d’ablation | unclassified | Classe III | Non | oui | non
2020-04-09 | Epix Therapeutics Inc. | MEDTRONIC France | DiamondTemp™ Ensemble de tubulure d’irrigation | Ensemble de tubulure d’irrigation | unclassified | Classe IIa | Non | oui | non
2020-04-09 | Epix Therapeutics Inc. | MEDTRONIC France | DiamondTemp™ Générateur de radio fréquence | Générateur de radio fréquence | unclassified | Classe IIb | Non | non | non
2020-04-09 | Epix Therapeutics Inc. | MEDTRONIC France | DiamondTemp™ Système de pompe d’irrigation | Pompe d’irrigation | unclassified | Classe IIa | Non | non | non
2020-04-09 | GROUPE LEPINE | GROUPE LEPINE | Vis VISIOFIX TORX | Plaque et Vis orthopédiques | Orthopaedic fixation plate, non-biodegradable | Classe IIb | Non | oui | non
2020-04-09 | P. J. DAHLHAUSEN Co GmbH | INT'AIR MEDICAL | Ballon de ventilation à usage unique pour adulte 1600 ml - 48 010 55 004 | Ballon de ventilation à usage unique pour adulte 1600 ml | unclassified | Classe IIa | Non | non | non
2020-04-09 | P. J. DAHLHAUSEN Co GmbH | INT'AIR MEDICAL | Ballon de ventilation à usage unique pour bébé 280 ml - 48 010 55 104 | Ballon de ventilation à usage unique pour bébé 280 ml | unclassified | Classe IIa | Non | non | non
2020-04-09 | P. J. DAHLHAUSEN Co GmbH | INT'AIR MEDICAL | Ballon de ventilation à usage unique pour enfant 500 ml - 48 010 55 204 | Ballon de ventilation à usage unique pour enfant 500 ml | unclassified | Classe IIa | Non | non | non
2020-04-09 | Sahajanand Medical Technologies Pvt. Ltd. | OBELIS S.A | SUPRAFLEX CRUZ™ | Système d'endoprothèse coronaire à élution de sirolimus | Drug-eluting coronary artery stent, biodegradable-polymer-coated | Classe III | Non | oui | non
2020-04-09 | VISIOMED TECHNOLOGY CO LTD | BIOSYNEX | Thermomètre Exacto Thermoflash LX-26E | Thermomètre électronique médical à infrarouge | unclassified | Classe IIa | Non | non | non
2020-04-09 | VISIOMED TECHNOLOGY CO LTD | BIOSYNEX | Thermomètre Exacto Thermoflash LX-260 TE | Thermomètre électronique médical à infrarouge | unclassified | Classe IIa | Non | non | non
2020-04-10 | DELTEX | DELTEX | Coulisseau pour plaque d'ancrage | Coulisseau pour plaque d'ancrage | Orthodontic anchor plate | Classe IIb | Non | non | non
2020-04-10 | DELTEX | DELTEX | Distracteur à appui dentaire | Distracteur à appui dentaire | Craniofacial fixation plate, non-biodegradable | Classe IIb | Non | non | non
2020-04-10 | DELTEX | DELTEX | Distracteur à appui osseux et dentaire | Distracteur à appui osseux et dentaire | Craniofacial fixation plate, non-biodegradable | Classe IIb | Non | non | non
2020-04-10 | DELTEX | DELTEX | Distracteur à double appui osseux | Distracteur à double appui osseux | Craniofacial fixation plate, non-biodegradable | Classe IIb | Non | non | non
2020-04-10 | DELTEX | DELTEX | Plaque anatomique RSS | Plaque anatomique RSS | Craniofacial fixation plate, non-biodegradable | Classe IIb | Non | non | non
2020-04-10 | DELTEX | DELTEX | Plaque BSSO | Plaque BSSO | Craniofacial fixation plate, non-biodegradable | Classe IIb | Non | non | non
2020-04-10 | DELTEX | DELTEX | Plaque BSSO rigide | Plaque BSSO rigide | Craniofacial fixation plate, non-biodegradable | Classe IIb | Non | non | non
2020-04-10 | DELTEX | DELTEX | Plaque BSSO souple | Plaque BSSO souple | Craniofacial fixation plate, non-biodegradable | Classe IIb | Non | non | non
2020-04-10 | DELTEX | DELTEX | Plaque Calvarium MICRO | Plaque Calvarium MICRO | Craniofacial fixation plate, non-biodegradable | Classe IIb | Non | non | non
2020-04-10 | DELTEX | DELTEX | Plaque Condylienne | Plaque Condylienne | Craniofacial fixation plate, non-biodegradable | Classe IIb | Non | non | non
2020-04-10 | DELTEX | DELTEX | Plaque courbe | Plaque courbe | Craniofacial fixation plate, non-biodegradable | Classe IIb | Non | non | non
2020-04-10 | DELTEX | DELTEX | Plaque courbe MIDDLE | Plaque courbe MIDDLE | Craniofacial fixation plate, non-biodegradable | Classe IIb | Non | non | non
2020-04-10 | DELTEX | DELTEX | Plaque courbe MIICRO | Plaque courbe MICRO | Craniofacial fixation plate, non-biodegradable | Classe IIb | Non | non | non
2020-04-10 | DELTEX | DELTEX | Plaque courbe RSS | Plaque courbe RSS | Craniofacial fixation plate, non-biodegradable | Classe IIb | Non | non | non
2020-04-10 | DELTEX | DELTEX | Plaque d'ancrage cédille en L | Plaque d'ancrage cédille en L | Orthodontic anchor plate | Classe IIb | Non | non | non
2020-04-10 | DELTEX | DELTEX | Plaque d'ancrage cédille en Y | Plaque d'ancrage cédille en Y | Orthodontic anchor plate | Classe IIb | Non | non | non
2020-04-10 | DELTEX | DELTEX | Plaque d'ancrage Offshore avec jonc | Plaque d'ancrage Offshore avec jonc | Orthodontic anchor plate | Classe IIb | Non | non | non
2020-04-10 | DELTEX | DELTEX | Plaque d'ancrage Offshore sans jonc | Plaque d'ancrage Offshore sans jonc | Orthodontic anchor plate | Classe IIb | Non | non | non
2020-04-10 | DELTEX | DELTEX | Plaque de compression | Plaque de compression | Craniofacial fixation plate, non-biodegradable | Classe IIb | Non | non | non
2020-04-10 | DELTEX | DELTEX | Plaque de disjonction palatine | Plaque de disjonction palatine | Craniofacial fixation plate, non-biodegradable | Classe IIb | Non | non | non
2020-04-10 | DELTEX | DELTEX | Plaque de génioplastie | Plaque de génioplastie | Craniofacial fixation plate, non-biodegradable | Classe IIb | Non | non | non
2020-04-10 | DELTEX | DELTEX | Plaque droite | Plaque droite | Craniofacial fixation plate, non-biodegradable | Classe IIb | Non | non | non
2020-04-10 | DELTEX | DELTEX | Plaque droite grand pont | Plaque droite grand pont | Craniofacial fixation plate, non-biodegradable | Classe IIb | Non | non | non
2020-04-10 | DELTEX | DELTEX | Plaque droite grand pont épais | Plaque droite grand pont épais | Craniofacial fixation plate, non-biodegradable | Classe IIb | Non | non | non
2020-04-10 | DELTEX | DELTEX | Plaque droite grand pont épais médian | Plaque droite grand pont épais médian | Craniofacial fixation plate, non-biodegradable | Classe IIb | Non | non | non
2020-04-10 | DELTEX | DELTEX | Plaque droite grand pont médian | Plaque droite grand pont médian | Craniofacial fixation plate, non-biodegradable | Classe IIb | Non | non | non
2020-04-10 | DELTEX | DELTEX | Plaque droite maxi | Plaque droite maxi | Craniofacial fixation plate, non-biodegradable | Classe IIb | Non | non | non
2020-04-10 | DELTEX | DELTEX | Plaque droite MICRO | Plaque droite MICRO | Craniofacial fixation plate, non-biodegradable | Classe IIb | Non | non | non
2020-04-10 | DELTEX | DELTEX | Plaque droite MIDDLE | Plaque droite MIDDLE | Craniofacial fixation plate, non-biodegradable | Classe IIb | Non | non | non
2020-04-10 | DELTEX | DELTEX | Plaque droite MIDDLE 2T | Plaque droite MIDDLE 2T | Craniofacial fixation plate, non-biodegradable | Classe IIb | Non | non | non
2020-04-10 | DELTEX | DELTEX | Plaque droite moyen pont | Plaque droite moyen pont | Craniofacial fixation plate, non-biodegradable | Classe IIb | Non | non | non
2020-04-10 | DELTEX | DELTEX | Plaque droite moyen pont épais | Plaque droite moyen pont épais | Craniofacial fixation plate, non-biodegradable | Classe IIb | Non | non | non
2020-04-10 | DELTEX | DELTEX | Plaque droite petit pont | Plaque droite petit pont | Craniofacial fixation plate, non-biodegradable | Classe IIb | Non | non | non
2020-04-10 | DELTEX | DELTEX | Plaque droite petit pont épais | Plaque droite petit pont épais | Craniofacial fixation plate, non-biodegradable | Classe IIb | Non | non | non
2020-04-10 | DELTEX | DELTEX | Plaque droite sans pont | Plaque droite sans pont | Craniofacial fixation plate, non-biodegradable | Classe IIb | Non | non | non
2020-04-10 | DELTEX | DELTEX | Plaque droite sans pont épais | Plaque droite sans pont épais | Craniofacial fixation plate, non-biodegradable | Classe IIb | Non | non | non
2020-04-10 | DELTEX | DELTEX | Plaque droite très grand pont | Plaque droite très grand pont | Craniofacial fixation plate, non-biodegradable | Classe IIb | Non | non | non
2020-04-10 | DELTEX | DELTEX | Plaque droite très grand pont épais | Plaque droite très grand pont épais | Craniofacial fixation plate, non-biodegradable | Classe IIb | Non | non | non
2020-04-10 | DELTEX | DELTEX | Plaque droite très petit pont | Plaque droite très petit pont | Craniofacial fixation plate, non-biodegradable | Classe IIb | Non | non | non
2020-04-10 | DELTEX | DELTEX | Plaque droite très petit pont épais | Plaque droite très petit pont épais | Craniofacial fixation plate, non-biodegradable | Classe IIb | Non | non | non
2020-04-10 | DELTEX | DELTEX | Plaque droite 10 trous | Plaque droite 10 trous | Craniofacial fixation plate, non-biodegradable | Classe IIb | Non | non | non
2020-04-10 | DELTEX | DELTEX | Plaque du dessus pour allogreffe | Plaque du dessus pour allogreffe | Craniofacial fixation plate, non-biodegradable | Classe IIb | Non | non | non
2020-04-10 | DELTEX | DELTEX | Plaque en H MICRO | Plaque en H MICRO | Craniofacial fixation plate, non-biodegradable | Classe IIb | Non | non | non
2020-04-10 | DELTEX | DELTEX | Plaque en I ou double T avec pont | Plaque en I ou double T avec pont | Craniofacial fixation plate, non-biodegradable | Classe IIb | Non | non | non
2020-04-10 | DELTEX | DELTEX | Plaque en I ou double T MIDDLE avec pont | Plaque en I ou double T MIDDLE avec pont | Craniofacial fixation plate, non-biodegradable | Classe IIb | Non | non | non
2020-04-10 | DELTEX | DELTEX | Plaque en I ou double T sans pont | Plaque en I ou double T sans pont | Craniofacial fixation plate, non-biodegradable | Classe IIb | Non | non | non
2020-04-10 | DELTEX | DELTEX | Plaque en L grand pont | Plaque en L grand pont | Craniofacial fixation plate, non-biodegradable | Classe IIb | Non | non | non
2020-04-10 | DELTEX | DELTEX | Plaque en L MICRO | Plaque en L MICRO | Craniofacial fixation plate, non-biodegradable | Classe IIb | Non | non | non
2020-04-10 | DELTEX | DELTEX | Plaque en L MIDDLE | Plaque en L MIDDLE | Craniofacial fixation plate, non-biodegradable | Classe IIb | Non | non | non
2020-04-10 | DELTEX | DELTEX | Plaque en L moyen pont | Plaque en L moyen pont | Craniofacial fixation plate, non-biodegradable | Classe IIb | Non | non | non
2020-04-10 | DELTEX | DELTEX | Plaque en L petit pont | Plaque en L petit pont | Craniofacial fixation plate, non-biodegradable | Classe IIb | Non | non | non
2020-04-10 | DELTEX | DELTEX | Plaque en L pont médian | Plaque en L pont médian | Craniofacial fixation plate, non-biodegradable | Classe IIb | Non | non | non
2020-04-10 | DELTEX | DELTEX | Plaque en L RSS grand pont | Plaque en L RSS grand pont | Craniofacial fixation plate, non-biodegradable | Classe IIb | Non | non | non
2020-04-10 | DELTEX | DELTEX | Plaque en L RSS moyen pont | Plaque en L RSS moyen pont | Craniofacial fixation plate, non-biodegradable | Classe IIb | Non | non | non
2020-04-10 | DELTEX | DELTEX | Plaque en L RSS petit pont | Plaque en L RSS petit pont | Craniofacial fixation plate, non-biodegradable | Classe IIb | Non | non | non
2020-04-10 | DELTEX | DELTEX | Plaque en L très grand pont | Plaque en L très grand pont | Craniofacial fixation plate, non-biodegradable | Classe IIb | Non | non | non
2020-04-10 | DELTEX | DELTEX | Plaque en maille | Plaque en maille | Craniofacial fixation plate, non-biodegradable | Classe IIb | Non | non | non
2020-04-10 | DELTEX | DELTEX | Plaque en T avec pont | Plaque en T avec pont | Craniofacial fixation plate, non-biodegradable | Classe IIb | Non | non | non
2020-04-10 | DELTEX | DELTEX | Plaque en T MICRO | Plaque en T MICRO | Craniofacial fixation plate, non-biodegradable | Classe IIb | Non | non | non
2020-04-10 | DELTEX | DELTEX | Plaque en T sans pont | Plaque en T sans pont | Craniofacial fixation plate, non-biodegradable | Classe IIb | Non | non | non
2020-04-10 | DELTEX | DELTEX | Plaque en X MICRO | Plaque en X MICRO | Craniofacial fixation plate, non-biodegradable | Classe IIb | Non | non | non
2020-04-10 | DELTEX | DELTEX | Plaque en X ou double Y avec pont | Plaque en X ou double Y avec pont | Craniofacial fixation plate, non-biodegradable | Classe IIb | Non | non | non
2020-04-10 | DELTEX | DELTEX | Plaque en X ou double Y MIDDLE avec pont | Plaque en X ou double Y MIDDLE avec pont | Craniofacial fixation plate, non-biodegradable | Classe IIb | Non | non | non
2020-04-10 | DELTEX | DELTEX | Plaque en X ou double Y sans pont | Plaque en X ou double Y sans pont | Craniofacial fixation plate, non-biodegradable | Classe IIb | Non | non | non
2020-04-10 | DELTEX | DELTEX | Plaque en Y | Plaque en Y | Craniofacial fixation plate, non-biodegradable | Classe IIb | Non | non | non
2020-04-10 | DELTEX | DELTEX | Plaque en Y avec pont | Plaque en Y avec pont | Craniofacial fixation plate, non-biodegradable | Classe IIb | Non | non | non
2020-04-10 | DELTEX | DELTEX | Plaque en Y MICRO | Plaque en Y MICRO | Craniofacial fixation plate, non-biodegradable | Classe IIb | Non | non | non
2020-04-10 | DELTEX | DELTEX | Plaque en Y MIDDLE avec pont | Plaque en Y MIDDLE avec pont | Craniofacial fixation plate, non-biodegradable | Classe IIb | Non | non | non
2020-04-10 | DELTEX | DELTEX | Plaque en Y sans pont | Plaque en Y sans pont | Craniofacial fixation plate, non-biodegradable | Classe IIb | Non | non | non
2020-04-10 | DELTEX | DELTEX | Plaque en Z | Plaque en Z | Craniofacial fixation plate, non-biodegradable | Classe IIb | Non | non | non
2020-04-10 | DELTEX | DELTEX | Plaque en Z MICRO | Plaque en Z MICRO | Craniofacial fixation plate, non-biodegradable | Classe IIb | Non | non | non
2020-04-10 | DELTEX | DELTEX | Plaque en Z MIDDLE | Plaque en Z MIDDLE | Craniofacial fixation plate, non-biodegradable | Classe IIb | Non | non | non
2020-04-10 | DELTEX | DELTEX | Plaque linguale pour allogreffe | Plaque linguale pour allogreffe | Craniofacial fixation plate, non-biodegradable | Classe IIb | Non | non | non
2020-04-10 | DELTEX | DELTEX | Plaque losange | Plaque losange | Craniofacial fixation plate, non-biodegradable | Classe IIb | Non | non | non
2020-04-10 | DELTEX | DELTEX | Plaque losange RSS | Plaque losange RSS | Craniofacial fixation plate, non-biodegradable | Classe IIb | Non | non | non
2020-04-10 | DELTEX | DELTEX | Plaque maxi anglée | Plaque maxi anglée | Craniofacial fixation plate, non-biodegradable | Classe IIb | Non | non | non
2020-04-10 | DELTEX | DELTEX | Plaque MICRO MAILLE | Plaque MICRO MAILLE | Craniofacial fixation plate, non-biodegradable | Classe IIb | Non | non | non
2020-04-10 | DELTEX | DELTEX | Plaque MICRO Orbital | Plaque MICRO Orbital | Craniofacial fixation plate, non-biodegradable | Classe IIb | Non | non | non
2020-04-10 | DELTEX | DELTEX | Plaque MICRO 3D | Plaque MICRO 3D | Craniofacial fixation plate, non-biodegradable | Classe IIb | Non | non | non
2020-04-10 | DELTEX | DELTEX | Plaque nasale préformable | Plaque nasale préformable | Craniofacial fixation plate, non-biodegradable | Classe IIb | Non | non | non
2020-04-10 | DELTEX | DELTEX | Plaque orthognatique en Y | Plaque orthognatique en Y | Craniofacial fixation plate, non-biodegradable | Classe IIb | Non | non | non
2020-04-10 | DELTEX | DELTEX | Plaque orthognatique pyriform | Plaque orthognatique pyriform | Craniofacial fixation plate, non-biodegradable | Classe IIb | Non | non | non
2020-04-10 | DELTEX | DELTEX | Plaque orthognatique zygomatic | Plaque orthognatique zygomatic | Craniofacial fixation plate, non-biodegradable | Classe IIb | Non | non | non
2020-04-10 | DELTEX | DELTEX | Plaque partielle côté droit | Plaque partielle côté droit | Craniofacial fixation plate, non-biodegradable | Classe IIb | Non | non | non
2020-04-10 | DELTEX | DELTEX | Plaque partielle côté gauche | Plaque partielle côté gauche | Craniofacial fixation plate, non-biodegradable | Classe IIb | Non | non | non
2020-04-10 | DELTEX | DELTEX | Plaque partielle courbe | Plaque partielle courbe | Craniofacial fixation plate, non-biodegradable | Classe IIb | Non | non | non
2020-04-10 | DELTEX | DELTEX | Plaque partielle droite | Plaque partielle droite | Craniofacial fixation plate, non-biodegradable | Classe IIb | Non | non | non
2020-04-10 | DELTEX | DELTEX | Plaque PNP | Plaque PNP | Craniofacial fixation plate, non-biodegradable | Classe IIb | Non | non | non
2020-04-10 | DELTEX | DELTEX | Plaque pour allogreffe | Plaque pour allogreffe | Craniofacial fixation plate, non-biodegradable | Classe IIb | Non | non | non
2020-04-10 | DELTEX | DELTEX | Plaque pour construction totale | Plaque pour construction totale | Craniofacial fixation plate, non-biodegradable | Classe IIb | Non | non | non
2020-04-10 | DELTEX | DELTEX | Plaque ronde neuro MIDDLE | Plaque ronde neuro MIDDLE | Craniofacial fixation plate, non-biodegradable | Classe IIb | Non | non | non
2020-04-10 | DELTEX | DELTEX | Plaque RSS | Plaque RSS | Craniofacial fixation plate, non-biodegradable | Classe IIb | Non | non | non
2020-04-10 | DELTEX | DELTEX | Plaque RSS basse | Plaque RSS basse | Craniofacial fixation plate, non-biodegradable | Classe IIb | Non | non | non
2020-04-10 | DELTEX | DELTEX | Plaque RSS en T pont court | Plaque RSS en T pont court | Craniofacial fixation plate, non-biodegradable | Classe IIb | Non | non | non
2020-04-10 | DELTEX | DELTEX | Plaque RSS en T pont long | Plaque RSS en T pont long | Craniofacial fixation plate, non-biodegradable | Classe IIb | Non | non | non
2020-04-10 | DELTEX | DELTEX | Plaque RSS en T postérieure | Plaque RSS en T postérieure | Craniofacial fixation plate, non-biodegradable | Classe IIb | Non | non | non
2020-04-10 | DELTEX | DELTEX | Plaque RSS haute | Plaque RSS haute | Craniofacial fixation plate, non-biodegradable | Classe IIb | Non | non | non
2020-04-10 | DELTEX | DELTEX | Plaque RSS sans pont | Plaque RSS sans pont | Craniofacial fixation plate, non-biodegradable | Classe IIb | Non | non | non
2020-04-10 | DELTEX | DELTEX | Plaque RSS très petit pont | Plaque RSS très petit pont | Craniofacial fixation plate, non-biodegradable | Classe IIb | Non | non | non
2020-04-10 | DELTEX | DELTEX | Plaque système d'ancrage 2T | Plaque système d'ancrage 2T | Orthodontic anchor plate | Classe IIb | Non | non | non
2020-04-10 | DELTEX | DELTEX | Plaque système d'ancrage 3T | Plaque système d'ancrage 3T | Orthodontic anchor plate | Classe IIb | Non | non | non
2020-04-10 | DELTEX | DELTEX | Plaque système d'ancrage 4T | Plaque système d'ancrage 4T | Orthodontic anchor plate | Classe IIb | Non | non | non
2020-04-10 | DELTEX | DELTEX | Plaque vestibulaire pour allogreffe | Plaque vestibulaire pour allogreffe | Craniofacial fixation plate, non-biodegradable | Classe IIb | Non | non | non
2020-04-10 | DELTEX | DELTEX | Plaque 16 trous | Plaque 16 trous | Craniofacial fixation plate, non-biodegradable | Classe IIb | Non | non | non
2020-04-10 | DELTEX | DELTEX | Plaque 18 trous | Plaque 18 trous | Craniofacial fixation plate, non-biodegradable | Classe IIb | Non | non | non
2020-04-10 | DELTEX | DELTEX | Plaque 2 X 2 trous carrés | Plaque 2 X 2 trous carrés | Craniofacial fixation plate, non-biodegradable | Classe IIb | Non | non | non
2020-04-10 | DELTEX | DELTEX | Plaque 2 X 2 trous rectangulaires | Plaque 2 X 2 trous rectangulaires | Craniofacial fixation plate, non-biodegradable | Classe IIb | Non | non | non
2020-04-10 | DELTEX | DELTEX | Plaque 3 X 2 trous carrés | Plaque 3 X 2 trous carrés | Craniofacial fixation plate, non-biodegradable | Classe IIb | Non | non | non
2020-04-10 | DELTEX | DELTEX | Plaque 3 X 2 trous rectangulaires | Plaque 3 X 2 trous rectangulaires | Craniofacial fixation plate, non-biodegradable | Classe IIb | Non | non | non
2020-04-10 | DELTEX | DELTEX | Plaque 3D MIDDLE | Plaque 3D MIDDLE | Craniofacial fixation plate, non-biodegradable | Classe IIb | Non | non | non
2020-04-10 | DELTEX | DELTEX | Plaque 4 X 2 trous carrés | Plaque 4 X 2 trous carrés | Craniofacial fixation plate, non-biodegradable | Classe IIb | Non | non | non
2020-04-10 | DELTEX | DELTEX | Plaque 4 X 2 trous rectangulaires | Plaque 4 X 2 trous rectangulaires | Craniofacial fixation plate, non-biodegradable | Classe IIb | Non | non | non
2020-04-10 | DELTEX | DELTEX | Plaque 4 X 4 trous carrés | Plaque 4 X 4 trous carrés | Craniofacial fixation plate, non-biodegradable | Classe IIb | Non | non | non
2020-04-10 | DELTEX | DELTEX | Plaque 4 X 4 trous rectangulaires | Plaque 4 X 4 trous rectangulaires | Craniofacial fixation plate, non-biodegradable | Classe IIb | Non | non | non
2020-04-10 | DELTEX | DELTEX | Plaque 6 trous grand pont | Plaque 6 trous gand pont | Craniofacial fixation plate, non-biodegradable | Classe IIb | Non | non | non
2020-04-10 | DELTEX | DELTEX | Plaque 6 trous sans pont | Plaque 6 trous sans pont | Craniofacial fixation plate, non-biodegradable | Classe IIb | Non | non | non
2020-04-10 | DELTEX | DELTEX | Plaque 6 X 4 trous carrés | Plaque 6 X 4 trous carrés | Craniofacial fixation plate, non-biodegradable | Classe IIb | Non | non | non
2020-04-10 | DELTEX | DELTEX | Plaque 6 X 4 trous rectangulaires | Plaque 6 X 4 trous rectangulaires | Craniofacial fixation plate, non-biodegradable | Classe IIb | Non | non | non
2020-04-10 | DELTEX | DELTEX | Plaque 8 trous sans pont | Plaque 8 trous sans pont | Craniofacial fixation plate, non-biodegradable | Classe IIb | Non | non | non
2020-04-10 | DELTEX | DELTEX | Vis anti-déform | Vis anti-déform | Craniofacial bone screw, non-biodegradable | Classe IIb | Non | non | non
2020-04-10 | DELTEX | DELTEX | Vis autoforeuse type Schendel | Vis autoforeuse type Schendel | Craniofacial bone screw, non-biodegradable | Classe IIb | Non | non | non
2020-04-10 | DELTEX | DELTEX | Vis CF à ailettes larges | Vis CF à ailettes larges | Craniofacial bone screw, non-biodegradable | Classe IIb | Non | non | non
2020-04-10 | DELTEX | DELTEX | Vis d'ancrage double appui | Vis d'ancrage double appui | Orthodontic anchoring screw | Classe IIb | Non | non | non
2020-04-10 | DELTEX | DELTEX | Vis d'ancrage Offshore | Vis d'ancrage Offshore | Orthodontic anchoring screw | Classe IIb | Non | non | non
2020-04-10 | DELTEX | DELTEX | Vis d'ancrage simple appui | Vis d'ancrage simple appui | Orthodontic anchoring screw | Classe IIb | Non | non | non
2020-04-10 | DELTEX | DELTEX | Vis de blocage | Vis de blocage | Craniofacial bone screw, non-biodegradable | Classe IIb | Non | non | non
2020-04-10 | DELTEX | DELTEX | Vis de blocage pour système Offshore | Vis de blocage pour système Offshore | Orthodontic anchoring screw | Classe IIb | Non | non | non
2020-04-10 | DELTEX | DELTEX | Vis d'occlusion d'urgence | Vis d'occlusion d'urgence | Craniofacial bone screw, non-biodegradable | Classe IIb | Non | non | non
2020-04-10 | DELTEX | DELTEX | Vis LAG | Vis LAG | Craniofacial bone screw, non-biodegradable | Classe IIb | Non | non | non
2020-04-10 | DELTEX | DELTEX | Vis LAG autoforeuse | Vis LAG autoforeuse | Craniofacial bone screw, non-biodegradable | Classe IIb | Non | non | non
2020-04-10 | DELTEX | DELTEX | Vis pour reconstruction de rattrapage | Vis pour reconstruction de rattrapage | Craniofacial bone screw, non-biodegradable | Classe IIb | Non | non | non
2020-04-10 | DELTEX | DELTEX | Vis pour reconstruction 903 | Vis pour reconstruction 903 | Craniofacial bone screw, non-biodegradable | Classe IIb | Non | non | non
2020-04-10 | DELTEX | DELTEX | Vis pour reconstruction 903 de rattrapage | Vis pour reconstruction 903 de rattrapage | Craniofacial bone screw, non-biodegradable | Classe IIb | Non | non | non
2020-04-10 | DELTEX | DELTEX | Vis spacer autoforeuse | Vis spacer autoforeuse | Craniofacial bone screw, non-biodegradable | Classe IIb | Non | non | non
2020-04-10 | DELTEX | DELTEX | Vis type Schendel | Vis type Schendel | Craniofacial bone screw, non-biodegradable | Classe IIb | Non | non | non
2020-04-10 | DELTEX | DELTEX | Vis type Schendel de rattrapage | Vis type Schendel de rattrapage | Craniofacial bone screw, non-biodegradable | Classe IIb | Non | non | non
2020-04-10 | Fresenius Kabi AG | FRESENIUS VIAL | MS 05 (Z072905F) - Kit d'administration pour pompe à perfusion électrique | Kit d'administration pour pompe à perfusion électrique | Infusion pump administration set | Classe IIa | Non | oui | non
2020-04-10 | Fresenius Kabi AG | FRESENIUS VIAL | MS 10 (Z072910F) - Kit d'administration pour pompe à perfusion électrique | Kit d'administration pour pompe à perfusion électrique | Infusion pump administration set | Classe IIa | Non | oui | non
2020-04-10 | HRA Pharma France | HRA Pharma France | Compeed® Patch traitement bouton de fièvre | Patch traitement bouton de fièvre | unclassified | Classe IIa | Non | non | non
2020-04-10 | OSARTIS GmbH | HISTONE | PerOssal® Substitut osseux synthétique | Substitut osseux synthétique résorbable | Bone matrix implant, synthetic | Classe III | Non | oui | non
2020-04-10 | P.J. DAHLAUSEN & Co. GmbH | INT'AIR MEDICAL | Suction Catheter, straight, soft, distal eye with rounded tip, two lateral eyes, funnel, Ch. 08, length 50 cm - Réf : 07.086.08.231 | Cathéter d’aspiration | unclassified | Classe IIa | Non | oui | non
2020-04-10 | P.J. DAHLAUSEN & Co. GmbH | INT'AIR MEDICAL | Suction Catheter, straight, soft, distal eye with rounded tip, two lateral eyes, funnel, Ch. 10, length 50 cm - Réf : 07.086.10.231 | Cathéter d’aspiration | unclassified | Classe IIa | Non | oui | non
2020-04-10 | P.J. DAHLAUSEN & Co. GmbH | INT'AIR MEDICAL | Suction Catheter, straight, soft, distal eye with rounded tip, two lateral eyes, funnel, Ch. 12, length 50 cm - Réf : 07.086.12.231 | Cathéter d’aspiration | unclassified | Classe IIa | Non | oui | non
2020-04-10 | P.J. DAHLAUSEN & Co. GmbH | INT'AIR MEDICAL | Suction Catheter, straight, soft, distal eye with rounded tip, two lateral eyes, funnel, Ch. 14, length 50 cm - Réf : 07.086.14.231 | Cathéter d’aspiration | unclassified | Classe IIa | Non | oui | non
2020-04-10 | P.J. DAHLAUSEN & Co. GmbH | INT'AIR MEDICAL | Suction Catheter, straight, soft, distal eye with rounded tip, two lateral eyes, funnel, Ch. 16, length 50 cm - Réf : 07.086.16.231 | Cathéter d’aspiration | unclassified | Classe IIa | Non | oui | non
2020-04-10 | P.J. DAHLAUSEN & Co. GmbH | INT'AIR MEDICAL | Suction Catheter, straight, soft, distal eye with rounded tip, two lateral eyes, funnel, Ch. 18, length 50 cm - Réf : 07.086.18.231 | Cathéter d’aspiration | unclassified | Classe IIa | Non | oui | non
2020-04-10 | P.J. DAHLAUSEN & Co. GmbH | INT'AIR MEDICAL | Suction Catheter, straight, soft, distal eye with rounded tip, two lateral eyes, funnel, Ch. 20, length 50 cm - Réf : 07.086.20.231 | Cathéter d’aspiration | unclassified | Classe IIa | Non | oui | non
2020-04-10 | P.J. DAHLAUSEN & Co. GmbH | INT'AIR MEDICAL | Suction catheter, 1 distal 2 lateral eyes, straight, soft grade, 30 cm, CH 12 - Ref :07.086.12.242 | Cathéter d’aspiration | unclassified | Classe IIa | Non | oui | non
2020-04-10 | P.J. DAHLAUSEN & Co. GmbH | INT'AIR MEDICAL | Suction catheter, 1 distal 2 lateral eyes, straight, soft grade, 30 cm, CH 14 - Ref :07.086.14.242 | Cathéter d’aspiration | unclassified | Classe IIa | Non | oui | non
2020-04-10 | P.J. DAHLAUSEN & Co. GmbH | INT'AIR MEDICAL | Suction catheter, 1 distal 2 lateral eyes, straight, soft grade, 30 cm, CH 16 - Ref :07.086.16.242 | Cathéter d’aspiration | unclassified | Classe IIa | Non | oui | non
2020-04-10 | P.J. DAHLAUSEN & Co. GmbH | INT'AIR MEDICAL | Suction catheter, 1 distal 2 lateral eyes, straight, soft grade, 50 cm, CH 08 - Ref :07.086.08.236 | Cathéter d’aspiration | unclassified | Classe IIa | Non | oui | non
2020-04-10 | P.J. DAHLAUSEN & Co. GmbH | INT'AIR MEDICAL | Suction catheter, 1 distal 2 lateral eyes, straight, soft grade, 50 cm, CH 10 - Ref :07.086.10.236 | Cathéter d’aspiration | unclassified | Classe IIa | Non | oui | non
2020-04-10 | P.J. DAHLAUSEN & Co. GmbH | INT'AIR MEDICAL | Suction catheter, 1 distal 2 lateral eyes, straight, soft grade, 50 cm, CH 12 - Ref :07.086.12.236 | Cathéter d’aspiration | unclassified | Classe IIa | Non | oui | non
2020-04-10 | P.J. DAHLAUSEN & Co. GmbH | INT'AIR MEDICAL | Suction catheter, 1 distal 2 lateral eyes, straight, soft grade, 50 cm, CH 14 - Ref :07.086.14.236 | Cathéter d’aspiration | unclassified | Classe IIa | Non | oui | non
2020-04-10 | P.J. DAHLAUSEN & Co. GmbH | INT'AIR MEDICAL | Suction catheter, 1 distal 2 lateral eyes, straight, soft grade, 50 cm, CH 16 - Ref :07.086.16.236 | Cathéter d’aspiration | unclassified | Classe IIa | Non | oui | non
2020-04-10 | P.J. DAHLAUSEN & Co. GmbH | INT'AIR MEDICAL | Suction catheter, 1 distal 2 lateral eyes, straight, stand.grade, 50 cm, CH 06 - Ref :07.078.06.230 | Cathéter d’aspiration | unclassified | Classe IIa | Non | oui | non
2020-04-10 | P.J. DAHLAUSEN & Co. GmbH | INT'AIR MEDICAL | Suction catheter, 1 distal 2 lateral eyes, straight, stand.grade, 50 cm, CH 08 - Ref : 07.078.08.230 | Cathéter d’aspiration | unclassified | Classe IIa | Non | oui | non
2020-04-10 | P.J. DAHLAUSEN & Co. GmbH | INT'AIR MEDICAL | Suction catheter, 1 distal 2 lateral eyes, straight, stand.grade, 50 cm, CH 10 - Ref : 07.078.10.230 | Cathéter d’aspiration | unclassified | Classe IIa | Non | oui | non
2020-04-10 | P.J. DAHLAUSEN & Co. GmbH | INT'AIR MEDICAL | Suction catheter, 1 distal 2 lateral eyes, straight, stand.grade, 50 cm, CH 12 - Ref : 07.078.12.230 | Cathéter d’aspiration | unclassified | Classe IIa | Non | oui | non
2020-04-10 | P.J. DAHLAUSEN & Co. GmbH | INT'AIR MEDICAL | Suction catheter, 1 distal 2 lateral eyes, straight, stand.grade, 50 cm, CH 14 - Ref : 07.078.14.230 | Cathéter d’aspiration | unclassified | Classe IIa | Non | oui | non
2020-04-10 | P.J. DAHLAUSEN & Co. GmbH | INT'AIR MEDICAL | Suction catheter, 1 distal 2 lateral eyes, straight, stand.grade, 50 cm, CH 16 - Ref : 07.078.16.230 | Cathéter d’aspiration | unclassified | Classe IIa | Non | oui | non
2020-04-10 | P.J. DAHLAUSEN & Co. GmbH | INT'AIR MEDICAL | Suction catheter, 1 distal 2 lateral eyes, straight, stand.grade, 50 cm, CH 18 - Ref : 07.078.18.230 | Cathéter d’aspiration | unclassified | Classe IIa | Non | oui | non
2020-04-10 | P.J. DAHLAUSEN & Co. GmbH | INT'AIR MEDICAL | Suction catheter, 1 distal 2 lateral eyes, straight, stand.grade, 50 cm, CH 20 - Ref : 07.078.20.230 | Cathéter d’aspiration | unclassified | Classe IIa | Non | oui | non
2020-04-10 | Smiths Medical ASD Inc. | SMITHS Medical France | 8C4220 IV Administration Set, Primary For Piggybacking, Checkvalve, 2 Y-Injection Sites | Standard pour “piggyback” avec valve anti-retour et 2 sites d’injection 8C4220 Nécessaire à perfusion | Infusion pump administration set | Classe IIa | Non | oui | non
2020-04-10 | SYNTHEBIO | SYNTHEBIO | Slimiser® | Système de remodelage corporel par ultrasons | Ultrasonic body-contouring system | Classe IIa | Non | non | non
2020-04-14 | B Braun Melsungen AG | FRESENIUS MEDICAL CARE FRANCE | Orginial Perfusor® Syringue luer lock | Perfuseur | Intravenous administration tubing extension set | Classe IIa | Non | oui | non
2020-04-14 | Codan pvb Critical Care GmbH | FRESENIUS MEDICAL CARE FRANCE | Set de mesure de pression | Set de mesure de pression | unclassified | Classe IIb | Non | oui | non
2020-04-14 | FISHER & PAYKEL HEALTHCARE LTD | Fisher & Paykel Healthcare | OJR520 - Interface Nasale Optiflow Junior 2+ - Taille XXL | Interface Nasale | Basic nasal oxygen cannula | Classe IIa | Non | non | non
2020-04-14 | Fresenius Kabi AG | FRESENIUS VIAL | MS 30 (Z072930F) - Kit d'administration pour pompe à perfusion électrique | Kit d'administration pour pompe à perfusion électrique | Infusion pump administration set | Classe IIa | Non | oui | non
2020-04-14 | Fresenius Kabi AG | FRESENIUS VIAL | MS 31 (Z072931F) - Kit d'administration pour pompe à perfusion électrique | Kit d'administration pour pompe à perfusion électrique | Infusion pump administration set | Classe IIa | Non | oui | non
2020-04-14 | MEDOS MEDIZINTECHNIK AG | FRESENIUS MEDICAL CARE FRANCE | Hilite 7000 LT, enduit de Rhéoparine, oxygénateur à fibres creuses | Oxygénateur à membrane extracorporelle | Extracorporeal membrane oxygenator | Classe III | Non | oui | non
2020-04-14 | MEDOS MEDIZINTECHNIK AG | FRESENIUS MEDICAL CARE FRANCE | Support.set adult bridge (Part 2 of 2) | Set accessoire | Cardiopulmonary bypass system tubing set | Classe IIa | Non | oui | non
2020-04-14 | MEDOS MEDIZINTECHNIK AG | FRESENIUS MEDICAL CARE FRANCE | Support.set adult bridge, rheoparin coated (Part 1 of 2) | Tubulure | Cardiopulmonary bypass system tubing set | Classe III | Non | oui | non
2020-04-14 | MEDOS MEDIZINTECHNIK AG | FRESENIUS MEDICAL CARE FRANCE | Tête de pompe DP3 3/8 pour deltastream | Tête de pompe DP3 3/8 pour deltastream | Cardiopulmonary bypass system centrifugal pump | Classe IIa | Non | oui | non
2020-04-14 | PULSION Medical Systems SE | GETINGE FRANCE | Kit de monitorage PICCO - PV8115 | Kit de monitorage. Système de capteur de pression avec percuteur de perfusion et dispositif de rinçage sous pression, robinet 3 voies | Blood pressure transducer set | Classe IIa | Non | oui | non
2020-04-14 | SENSIUM HEALTHCARE Ltd | The Surgical Company SAS | Bridge SensiumVitals® - TZ202022 | Antenne | unclassified | Classe IIa | Non | non | non
2020-04-14 | SENSIUM HEALTHCARE Ltd | The Surgical Company SAS | Logiciel MAS 2 Sensium® - TZ202040 | Applicateur serveur | unclassified | Classe IIa | Non | non | non
2020-04-14 | SENSIUM HEALTHCARE Ltd | The Surgical Company SAS | Patch SensiumVitals® - TZ202056 | Patch | unclassified | Classe IIa | Non | non | non
2020-04-14 | XENIOS AG | FRESENIUS MEDICAL CARE FRANCE | Support set adulte bridge | Set pour circulation extracorporelle | unclassified | Classe III | Non | oui | non
2020-04-14 | ZIMMER Spine, Inc | ZIMMER BIOMET France | Système de plaque cervical antérieure Trinica™ Select ATO - Vis auto-foreuse fixe | Dispositif orthopédique | unclassified | Classe IIb | Non | non | non
2020-04-14 | ZIMMER Spine, Inc | ZIMMER BIOMET France | Système de plaque cervical antérieure Trinica™ Select ATO - Vis auto-foreuse variable | Dispositif orthopédique | unclassified | Classe IIb | Non | non | non
2020-04-15 | BD Switzerland Sàrl | Becton Dickinson France | 1000SP02193 - BD Alaris Editor v4.5 | Application de dosage de médicaments pour pompe à perfusion - logiciel | Infusion pump medication-dosage application software | Classe IIb | Non | non | non
2020-04-15 | BELMONT MEDICAL TECHNOLOGIES | The Surgical Company SAS | CritiCool | Système de thermorégulation de la température patient | Water heating/cooling pad system control unit | Classe IIb | Non | non | non
2020-04-15 | Carbon Medical Technologies Inc. | The Surgical Company SAS | BiomarC® Needle Tip | Dispositif marqueur de tissus préchargé | Implantable lesion localization marker | Classe IIb | Non | oui | non
2020-04-15 | EEMAGINE MEDICAL IMAGING SOLUTIONS GMBH | The Surgical Company SAS | Système NEO | Système de surveillance de la fonction cérébrale | Electroencephalographic monitoring system, stationary | Classe IIa | Non | non | non
2020-04-15 | INTERNATIONAL BIOMEDICAL | The Surgical Company SAS | A750I Infant Incubator | Incubateur de transport néonatale | Transport infant incubator | Classe IIb | Non | non | non
2020-04-15 | INTERNATIONAL BIOMEDICAL | The Surgical Company SAS | LifeBorne Infant Resuscitator (Puffin) | Système de prise en charge ventilatoire néonatale - Insufflateur pour nourrissons | Automatic pneumatic pulmonary resuscitator, reusable | Classe IIa | Non | non | non
2020-04-15 | INTERNATIONAL BIOMEDICAL | The Surgical Company SAS | VOyager Infant Transport Incubator Pulse Ox | Incubateur de transport néonatale | Transport infant incubator | Classe IIb | Non | non | non
2020-04-15 | KanMed AB | The Surgical Company SAS | BABYWARMER - Elément chauffant - BW3-003 | Système de réchauffement patient pour la néonatalogie | Flotation therapy bed, neonatal | Classe IIb | Non | non | non
2020-04-15 | KanMed AB | The Surgical Company SAS | BABYWARMER - Unité de contrôle - BW3-020 | Système de réchauffement patient pour la néonatalogie | Flotation therapy bed, neonatal | Classe IIb | Non | non | non
2020-04-15 | VIGEO S.R.L. | The Surgical Company SAS | RELOCK COD. VVRxxyy | Dispositif repositionnable pour localisation | External lesion localization marker, single-use | Classe IIa | Non | oui | non
2020-04-15 | VIGEO S.R.L. | The Surgical Company SAS | SURGIMARC COD. VVNxxyy | Dispositif pour repérage | External lesion localization marker, single-use | Classe IIa | Non | oui | non
2020-04-16 | AXESS VISION TECHNOLOGY | AXESS VISION TECHNOLOGY | Broncoflex® M | Vidéo-endoscope flexible stérile à usage unique | unclassified | Classe IIa | Non | oui | non
2020-04-16 | Bioventus LLC | MEDAC S.A.S. | Durolane® | Acide hyaluronique stabilisé, injection unique | unclassified | Classe III | Non | oui | non
2020-04-16 | ConforMIS, Inc. | Medical Device Safety Service GmbH | ITotal PS Knee Replacement System (iTotal PS) | Prothèse totale postéro-stabilisée | Posterior-stabilized total knee prosthesis | Classe III | Non | oui | non
2020-04-16 | CooperVision Manufacturing Ltd | CooperVision Manufacturing Ltd | BioAir Confort Max lentilles journalières, 30pk | Lentille de contact correctrice souple, jetable quotidiennement | Soft corrective contact lens, daily-disposable | Classe IIa | Non | non | non
2020-04-16 | ELLIPSE | AUCHAN RETAIL SNC ORGANISATION INTRA-GROUPE DES ACHATS | Nettoyants pour appareils dentaires anti bactérien AUCHAN | Désinfectant pour appareils dentaires | unclassified | Classe IIb | Non | non | non
2020-04-16 | ELLIPSE | AUCHAN RETAIL SNC ORGANISATION INTRA-GROUPE DES ACHATS | Nettoyants pour appareils dentaires Blancheur AUCHAN | Désinfectant pour appareils dentaires | unclassified | Classe IIb | Non | non | non
2020-04-16 | PROMISE TECHNOLOGY Co Ltd | DISTEO | Oxymètre I-TECH FOX 250 | Oxymètre de pouls | unclassified | Classe IIa | Non | non | non
2020-04-16 | PROMISE TECHNOLOGY Co Ltd | DISTEO | Oxymètre I-TECH FOX 350 | Oxymètre de pouls | unclassified | Classe IIa | Non | non | non
2020-04-16 | ZIMED MEDIKAL SANAYI VE TICARET LIMITED SIRKETI | OBELIS S.A | LOCKING CLAVICLE HOOK PLATE | Fracture Management | Orthopaedic fixation plate, non-biodegradable | Classe IIb | Non | non | non
2020-04-16 | ZIMED MEDIKAL SANAYI VE TICARET LIMITED SIRKETI | OBELIS S.A | LOCKING CLAVICLE PLATE | Fracture Management | Orthopaedic fixation plate, non-biodegradable | Classe IIb | Non | non | non
2020-04-16 | ZIMED MEDIKAL SANAYI VE TICARET LIMITED SIRKETI | OBELIS S.A | LOCKING DISTAL CLAVICLE PLATE | Fracture Management | Orthopaedic fixation plate, non-biodegradable | Classe IIb | Non | non | non
2020-04-16 | ZIMED MEDIKAL SANAYI VE TICARET LIMITED SIRKETI | OBELIS S.A | LOCKING DISTAL HUMERAL Y PLATE | Fracture Management | Orthopaedic fixation plate, non-biodegradable | Classe IIb | Non | non | non
2020-04-16 | ZIMED MEDIKAL SANAYI VE TICARET LIMITED SIRKETI | OBELIS S.A | LOCKING DISTAL LATERAL HUMERAL PLATE | Fracture Management | Orthopaedic fixation plate, non-biodegradable | Classe IIb | Non | non | non
2020-04-16 | ZIMED MEDIKAL SANAYI VE TICARET LIMITED SIRKETI | OBELIS S.A | LOCKING DISTAL MEDIAL HUMERAL PLATE | Fracture Management | Orthopaedic fixation plate, non-biodegradable | Classe IIb | Non | non | non
2020-04-16 | ZIMED MEDIKAL SANAYI VE TICARET LIMITED SIRKETI | OBELIS S.A | LOCKING DISTAL POSTERIOR HUMERUS PLATE | Fracture Management | Orthopaedic fixation plate, non-biodegradable | Classe IIb | Non | non | non
2020-04-16 | ZIMED MEDIKAL SANAYI VE TICARET LIMITED SIRKETI | OBELIS S.A | LOCKING DISTAL RADIUS PLATE DORSAL | Fracture Management | Orthopaedic fixation plate, non-biodegradable | Classe IIb | Non | non | non
2020-04-16 | ZIMED MEDIKAL SANAYI VE TICARET LIMITED SIRKETI | OBELIS S.A | LOCKING DISTAL RADIUS PLATE VOLAR | Fracture Management | Orthopaedic fixation plate, non-biodegradable | Classe IIb | Non | non | non
2020-04-16 | ZIMED MEDIKAL SANAYI VE TICARET LIMITED SIRKETI | OBELIS S.A | LOCKING DISTAL ULNA PLATE | Fracture Management | Orthopaedic fixation plate, non-biodegradable | Classe IIb | Non | non | non
2020-04-16 | ZIMED MEDIKAL SANAYI VE TICARET LIMITED SIRKETI | OBELIS S.A | LOCKING OLECRANON PLATE | Fracture Management | Orthopaedic fixation plate, non-biodegradable | Classe IIb | Non | non | non
2020-04-16 | ZIMED MEDIKAL SANAYI VE TICARET LIMITED SIRKETI | OBELIS S.A | LOCKING PROXIMAL LATERAL HUMERAL PLATE | Fracture Management | Orthopaedic fixation plate, non-biodegradable | Classe IIb | Non | non | non
2020-04-16 | ZIMED MEDIKAL SANAYI VE TICARET LIMITED SIRKETI | OBELIS S.A | LOCKING PROXIMAL RADIAL HEAD PLATE | Fracture Management | Orthopaedic fixation plate, non-biodegradable | Classe IIb | Non | non | non
2020-04-16 | ZIMED MEDIKAL SANAYI VE TICARET LIMITED SIRKETI | OBELIS S.A | LOCKING 1/3 TUBULAR PLATE | Fracture Management | Orthopaedic fixation plate, non-biodegradable | Classe IIb | Non | non | non
2020-04-16 | ZIMED MEDIKAL SANAYI VE TICARET LIMITED SIRKETI | OBELIS S.A | MINIMALLY INVASIVE LOCKING PROXIMAL LATERAL HUMERAL PLATE | Fracture Management | Orthopaedic fixation plate, non-biodegradable | Classe IIb | Non | non | non
2020-04-17 | ADEPT MEDICAL Limited | COLLIN | Kit de Myringotomie stérile avec pince Hartman fine x 5 unités | Kit de Myringotomie stérile avec pince | Neurosurgical surgical procedure kit, <specify> | Classe IIa | Non | oui | non
2020-04-17 | ADEPT MEDICAL Limited | COLLIN | Kit de Myringotomie stérile avec pince Hartman x 5 unités | Kit de Myringotomie stérile avec pince | Neurosurgical surgical procedure kit, <specify> | Classe IIa | Non | oui | non
2020-04-17 | EV3 Inc. | MEDTRONIC France | SpiderFX™ | Dispositif de protection embolique | unclassified | Classe III | PORCINE | oui | non
2020-04-17 | FEH GmbH | NOVASTEP | G1317790S - Sawblades 25mmx9mmx0.4mm | Lame de scie | unclassified | Classe IIa | Non | oui | non
2020-04-17 | IROMED Group Srl | HORUS Pharma | CF X - LINKER | Système de photothérapie ultraviolette ophtalmique | Ophthalmic ultraviolet phototherapy system | Classe IIa | Non | non | non
2020-04-17 | JOYTECH Healthcare Co., Ltd | ALLIANCE HEALTHCARE REPARTITION | ALVITA Thermomètre digital | Thermomètre digital | unclassified | Classe IIa | Non | non | non
2020-04-17 | JOYTECH Healthcare Co., Ltd | ALLIANCE HEALTHCARE REPARTITION | ALVITA Thermomètre digital à embout flexible | Thermomètre digital à embout flexible | unclassified | Classe IIa | Non | non | non
2020-04-17 | NUCLETRON B.V. | ELEKTA | Geneva | Applicateur de curiethérapie | Cervical/intrauterine brachytherapy system applicator, remote-afterloading | Classe IIa | Non | non | non
2020-04-17 | PHILIPS Medizin Systems Boblingen GmbH | PHILIPS France Commercial | Pod de surveillance maternelle et fœtale Avalon | Moniteur fœtal | Cardiotocography telemetric monitoring system transmitter | Classe IIb | Non | non | non
2020-04-20 | CARL ZEISS MEDITEC AG | Carl Zeiss Meditec France SAS | CALLISTO EYE (SW 3.7.1) | Système d’information | Operating room device management system | Classe IIa | Non | non | non
2020-04-20 | Connected Sensing A division of Philips Medical Systems | PHILIPS France Commercial | BX100 Biosensor | Dispositif de mesure physiologique | Electrocardiography telemetric monitoring system | Classe IIa | Non | non | non
2020-04-20 | DeRoyal Industries Inc. | VYAIRE Medical | General Purpose Temperature Sensor, Vyaire (M1024229VY) | Sonde thermomètre, électronique, à usage unique | Thermometer probe, electronic, single-use | Classe IIb | Non | oui | non
2020-04-20 | GE Medical Systems Israel Functional Imaging | GE Medical System SCS | Xeleris™ V - Processing and Review Workstation | Systèmes de traitement et d'analyse pour l'imagerie fonctionnelle | Nuclear medicine system workstation | Classe IIa | Non | non | non
2020-04-20 | Maxtec | Fisher & Paykel Healthcare | Débitmètre | Débitmètre | Oxygen therapy flowmeter | Classe IIa | Non | non | non
2020-04-20 | MECTRON SPA | MECTRON SPA | Famille MD1 | Inserts de perçage, stériles à usage unique / Inserts de perçage, stériles à usage unique | unclassified | Classe IIa | Non | oui | non
2020-04-20 | MECTRON SPA | MECTRON SPA | Famille MD2 | Inserts de perçage, stériles à usage unique / Inserts de perçage, stériles à usage unique | unclassified | Classe IIa | Non | oui | non
2020-04-20 | MECTRON SPA | MECTRON SPA | Famille MD3 | Inserts de perçage, stériles à usage unique / Inserts de perçage, stériles à usage unique | unclassified | Classe IIa | Non | oui | non
2020-04-20 | MECTRON SPA | MECTRON SPA | Famille MF | Insert de finition, stérile, à usage unique | unclassified | Classe IIa | Non | oui | non
2020-04-20 | MECTRON SPA | MECTRON SPA | Famille MP | Inserts d'ostéoplastie, stériles, à usage unique | unclassified | Classe IIa | Non | oui | non
2020-04-20 | MECTRON SPA | MECTRON SPA | Famille MP L | Inserts d'ostéoplastie, stériles, à usage unique | unclassified | Classe IIa | Non | oui | non
2020-04-20 | MECTRON SPA | MECTRON SPA | Famille MT L | Inserts stériles à usage unique pour ostéotomie | unclassified | Classe IIa | Non | oui | non
2020-04-20 | MECTRON SPA | MECTRON SPA | Famille MT1 | Inserts stériles à usage unique pour ostéotomie | unclassified | Classe IIa | Non | oui | non
2020-04-20 | MECTRON SPA | MECTRON SPA | Famille MT2 | Inserts stériles à usage unique pour ostéotomie | unclassified | Classe IIa | Non | oui | non
2020-04-20 | MECTRON SPA | MECTRON SPA | Famille MT3 | Inserts stériles à usage unique pour ostéotomie | unclassified | Classe IIa | Non | oui | non
2020-04-20 | MECTRON SPA | MECTRON SPA | Famille MT4 + | Inserts stériles à usage unique pour ostéotomie | unclassified | Classe IIa | Non | oui | non
2020-04-20 | MECTRON SPA | MECTRON SPA | MD4-20 | Inserts de perçage, stériles à usage unique / Inserts de perçage, stériles à usage unique | unclassified | Classe IIa | Non | oui | non
2020-04-20 | MECTRON SPA | MECTRON SPA | MF6 | Insert de finition, stérile, à usage unique | unclassified | Classe IIa | Non | oui | non
2020-04-20 | MECTRON SPA | MECTRON SPA | MP4 + | Inserts d'ostéoplastie, stériles, à usage unique | unclassified | Classe IIa | Non | oui | non
2020-04-20 | MECTRON SPA | MECTRON SPA | MT10-20 + | Inserts stériles à usage unique pour ostéotomie | unclassified | Classe IIa | Non | oui | non
2020-04-20 | MECTRON SPA | MECTRON SPA | MT6S-10 | Inserts stériles à usage unique pour ostéotomie | unclassified | Classe IIa | Non | oui | non
2020-04-20 | MECTRON SPA | MECTRON SPA | MT7-3 | Inserts stériles à usage unique pour ostéotomie | unclassified | Classe IIa | Non | oui | non
2020-04-20 | MECTRON SPA | MECTRON SPA | MT9-13 | Inserts stériles à usage unique pour ostéotomie | unclassified | Classe IIa | Non | oui | non
2020-04-20 | MECTRON SPA | MECTRON SPA | PIEZOSURGERY® flex | Unité de chirurgie osseuse | Dental ultrasonic surgical system | Classe IIa | Non | non | non
2020-04-20 | MECTRON SPA | MECTRON SPA | PIEZOSURGERY® Plus | Unité de chirurgie osseuse | Dental ultrasonic surgical system | Classe IIa | Non | non | non
2020-04-20 | MECTRON SPA | MECTRON SPA | UNIVR | Inserts stériles à usage unique pour ostéotomie | unclassified | Classe IIa | Non | oui | non
2020-04-20 | TECHNOLOGIE MEDICALE | Fisher & Paykel Healthcare | Débitmètre RTM3 | Débitmètre | Oxygen therapy flowmeter | Classe IIa | Non | non | non
2020-04-20 | TRB Chemedica AG | TRB Chemedica | Hylovis® Gel multi - Flacon multidose de 15 ml | Hydrogel stérile de hyaluronate de sodium à 0,3 % pour usage ophtalmique topique | unclassified | Classe IIb | Non | oui | non
2020-04-20 | Vyaire Medical, Inc. | VYAIRE Medical | AirLife® Arterial Blood Sampler | Kit de prélèvement de sang artériel | Arterial blood sampling kit | Classe IIa | Non | oui | non
2020-04-20 | Vyaire Medical, Inc. | VYAIRE Medical | AirLife® Aspirator Kit Arterial Blood Sampler | Kit de prélèvement de sang artériel | Arterial blood sampling kit | Classe IIa | Non | oui | non
2020-04-20 | Vyaire Medical, Inc. | VYAIRE Medical | AirLife® Reduced Heparin Arterial Blood Sampler | Kit de prélèvement de sang artériel | Arterial blood sampling kit | Classe IIa | Non | oui | non
2020-04-20 | Vyaire Medical Oy | VYAIRE Medical | AirLife™ HMEF 1000, Disposable (M1038637) | Échangeur de chaleur / humidité antimicrobien | Antimicrobial heat/moisture exchanger | Classe IIa | Non | oui | non
2020-04-20 | Vyaire Medical Oy | VYAIRE Medical | Vital Signs™ Anesthesia Gas Sampling Line, Disposable with Male/Male Elbow Connector, 3m/10ft (733170) | Ligne de prélèvement des gaz d’anesthésie, à usage unique | Gas sampling line set | Classe IIa | Non | non | non
2020-04-20 | Vyaire Medical Oy | VYAIRE Medical | Vital Signs™ Breathing Bag, Disposable, 1 L (M1036386) | Circuit respiratoire d'anesthésie, à usage unique | Breathing circuit bag, single-use | Classe IIa | Non | non | non
2020-04-20 | Vyaire Medical Oy | VYAIRE Medical | Vital Signs™ Catheter Mount, Disposable With Expandable Tube, (15mmF - 22mmF), 150 mm, HMEF 750/S and Elbow (M1078801) | Circuit respiratoire d'anesthésie, à usage unique | Catheter mount, single-use | Classe IIa | Non | non | non
2020-04-20 | Vyaire Medical Oy | VYAIRE Medical | Vital Signs™ Exhaust Line for Gas Return or Scavenging, Disposable, 2m/7ft (M1031274) | Tuyau pour réinjection des gaz ou évacuation, à usage unique | Gas sampling line set | Classe IIa | Non | non | non
2020-04-20 | Vyaire Medical Oy | VYAIRE Medical | Vital Signs™ Fetal Spiral Electrode For Corometrics™ (7000AAO) | Électrode fœtale hélicoïdale pour systèmes Corometrics™ | Foetal scalp spiral electrode | Classe IIa | Non | oui | non
2020-04-20 | Vyaire Medical Oy | VYAIRE Medical | Vital Signs™ Manual Ventilation Components for ABS Bag Arm, Disposable 0.9 m/36 in With manual bag, 3 L and ABS Bag arm connector (M1019519) | Circuit respiratoire d'anesthésie, à usage unique | Anaesthesia breathing circuit, single-use | Classe IIa | Non | non | non
2020-04-20 | Vyaire Medical Oy | VYAIRE Medical | Vital Signs™ Patient Circuit for ABS, Adult, Disposable 1.8 m/72 in With Gas sampling elbow, Gas Sampling Line (3m/10 ft.), Manual, Vent Tube, 0.9 m, Manual Bag, 3 L and ABS Bag Arm Connector (M1019525) | Circuit respiratoire d'anesthésie, à usage unique | Anaesthesia breathing circuit, single-use | Classe IIa | Non | non | non
2020-04-20 | Vyaire Medical Oy | VYAIRE Medical | Vital Signs™ Patient Circuit, Pediatric, Disposable, 1.5 m/60 in (M1019544) | Circuit respiratoire d'anesthésie, à usage unique | Anaesthesia breathing circuit, single-use | Classe IIa | Non | non | non
2020-04-20 | Vyaire Medical Oy | VYAIRE Medical | Vital Signs™ Single Use Nasal Sampling Line, Large Adult Size, 2m/7ft (878035) | Tube de prélèvement à usage unique pour mesure nasale 2 m | Gas sampling line set | Classe IIa | Non | non | non
2020-04-21 | COUSIN BIOTECH | PETERS Surgical | PROMESH SURG ABSO | Implant de renforcement pariétal semi-résorbable | Composite-polymer surgical mesh | Classe III | Non | oui | non
2020-04-21 | COUSIN BIOTECH | PETERS Surgical | PROMESH SURG ABSO ANAT | Implant de renforcement pariétal semi-résorbable | Composite-polymer surgical mesh | Classe III | Non | oui | non
2020-04-21 | COUSIN BIOTECH | PETERS Surgical | PROMESH SURG ABSO VENT | Implant de renforcement pariétal semi-résorbable | Composite-polymer surgical mesh | Classe III | Non | oui | non
2020-04-21 | COUSIN BIOTECH | PETERS Surgical | PROMESH SURG DOME | Implant de renforcement pariétal semi-résorbable | Composite-polymer surgical mesh | Classe III | Non | oui | non
2020-04-21 | COUSIN BIOTECH | PETERS Surgical | PROMESH SURG FLEXIL | Implant stérile de renforcement pariétal extra-péritonéal | unclassified | Classe IIb | Non | oui | non
2020-04-21 | COUSIN BIOTECH | PETERS Surgical | PROMESH SURG INTRA | Implants de renforcement pariétaux | unclassified | Classe IIb | Non | oui | non
2020-04-21 | COUSIN BIOTECH | PETERS Surgical | PROMESH SURG LI | Implants de renforcement pariétaux non résorbables | unclassified | Classe IIb | Non | oui | non
2020-04-21 | COUSIN BIOTECH | PETERS Surgical | PROMESH SURG ST | Implants de renforcement pariétaux non résorbables | unclassified | Classe IIb | Non | oui | non
2020-04-21 | COUSIN BIOTECH | PETERS Surgical | PROMESH SURG UMB | Implant de renforcement pariétal intra-péritonéal stérile non résorbable | unclassified | Classe IIb | Non | oui | non
2020-04-21 | COUSIN BIOTECH | PETERS Surgical | PROMESH SURG UMB LIGHT | Implant stérile de renforcement pariétal extra-péritonéal stérile non résorbable | unclassified | Classe IIb | Non | oui | non
2020-04-21 | COUSIN BIOTECH | PETERS Surgical | PROMESH SURG UMB SR | Implant de renforcement pariétal semi-résorbable | Composite-polymer surgical mesh | Classe III | Non | oui | non
2020-04-21 | JKH Health Co., Ltd | LABORATOIRES URGO HEALTHCARE | URGO Patch d'électrothérapie rechargeable | Patch d'électrothérapie rechargeable | unclassified | Classe IIa | Non | non | non
2020-04-21 | Modern Medical Equipment Manufacturing Ltd. | OLYMPUS France | Anche de bistouri couteau Bouton 3M cable avec étui UU (30PC) | Manche porte-électrodes | unclassified | Classe IIb | Non | oui | non
2020-04-21 | Modern Medical Equipment Manufacturing Ltd. | OLYMPUS France | Electrode à anse, 10x10mm UU (10PC) | Électrodes | unclassified | Classe IIb | Non | oui | non
2020-04-21 | Modern Medical Equipment Manufacturing Ltd. | OLYMPUS France | Electrode à anse, 15x10mm UU (10PC) | Électrodes | unclassified | Classe IIb | Non | oui | non
2020-04-21 | Modern Medical Equipment Manufacturing Ltd. | OLYMPUS France | Electrode à anse, 20x10mm UU (10PC) | Électrodes | unclassified | Classe IIb | Non | oui | non
2020-04-21 | Modern Medical Equipment Manufacturing Ltd. | OLYMPUS France | Electrode à anse, 20x15mm UU (10PC) | Électrodes | unclassified | Classe IIb | Non | oui | non
2020-04-21 | Modern Medical Equipment Manufacturing Ltd. | OLYMPUS France | Electrode aiguille 2,75" antiadhésif isolée UU (10PC) | Électrodes | unclassified | Classe IIb | Non | oui | non
2020-04-21 | Modern Medical Equipment Manufacturing Ltd. | OLYMPUS France | Electrode aiguille 2,75" antiadhésif UU (10PC) | Électrodes | unclassified | Classe IIb | Non | oui | non
2020-04-21 | Modern Medical Equipment Manufacturing Ltd. | OLYMPUS France | Electrode aiguille 2,75" isolée UU (10PC) | Électrodes | unclassified | Classe IIb | Non | oui | non
2020-04-21 | Modern Medical Equipment Manufacturing Ltd. | OLYMPUS France | Electrode aiguille 2,75" UU (10PC) | Électrodes | unclassified | Classe IIb | Non | oui | non
2020-04-21 | Modern Medical Equipment Manufacturing Ltd. | OLYMPUS France | Electrode aiguille 4" antiadhésif isolée UU (10PC) | Électrodes | unclassified | Classe IIb | Non | oui | non
2020-04-21 | Modern Medical Equipment Manufacturing Ltd. | OLYMPUS France | Electrode aiguille 4" antiadhésif UU (10PC) | Électrodes | unclassified | Classe IIb | Non | oui | non
2020-04-21 | Modern Medical Equipment Manufacturing Ltd. | OLYMPUS France | Electrode aiguille 4" isolée UU (10PC) | Électrodes | unclassified | Classe IIb | Non | oui | non
2020-04-21 | Modern Medical Equipment Manufacturing Ltd. | OLYMPUS France | Electrode aiguille 4" UU (10PC) | Électrodes | unclassified | Classe IIb | Non | oui | non
2020-04-21 | Modern Medical Equipment Manufacturing Ltd. | OLYMPUS France | Electrode aiguille 6" antiadhésif isolée UU (10PC) | Électrodes | unclassified | Classe IIb | Non | oui | non
2020-04-21 | Modern Medical Equipment Manufacturing Ltd. | OLYMPUS France | Electrode aiguille 6" antiadhésif UU (10PC) | Électrodes | unclassified | Classe IIb | Non | oui | non
2020-04-21 | Modern Medical Equipment Manufacturing Ltd. | OLYMPUS France | Electrode aiguille 6" isolée UU (10PC) | Électrodes | unclassified | Classe IIb | Non | oui | non
2020-04-21 | Modern Medical Equipment Manufacturing Ltd. | OLYMPUS France | Electrode aiguille 6" UU (10PC) | Électrodes | unclassified | Classe IIb | Non | oui | non
2020-04-21 | Modern Medical Equipment Manufacturing Ltd. | OLYMPUS France | Electrode boule 2,75" antiadhésif UU (10PC) | Électrodes | unclassified | Classe IIb | Non | oui | non
2020-04-21 | Modern Medical Equipment Manufacturing Ltd. | OLYMPUS France | Electrode boule 2,75" UU (10PC) | Électrodes | unclassified | Classe IIb | Non | oui | non
2020-04-21 | Modern Medical Equipment Manufacturing Ltd. | OLYMPUS France | Electrode boule 5,38" antiadhésif UU (10PC) | Électrodes | unclassified | Classe IIb | Non | oui | non
2020-04-21 | Modern Medical Equipment Manufacturing Ltd. | OLYMPUS France | Electrode boule 5,38" UU (10PC) | Électrodes | unclassified | Classe IIb | Non | oui | non
2020-04-21 | Modern Medical Equipment Manufacturing Ltd. | OLYMPUS France | Electrode couteau 2,75" anti-adhésif isolée UU (10PC) | Électrodes | unclassified | Classe IIb | Non | oui | non
2020-04-21 | Modern Medical Equipment Manufacturing Ltd. | OLYMPUS France | Electrode couteau 2,75" anti-adhésif UU (10PC) | Électrodes | unclassified | Classe IIb | Non | oui | non
2020-04-21 | Modern Medical Equipment Manufacturing Ltd. | OLYMPUS France | Electrode couteau 2,75" isolée UU (10PC) | Électrodes | unclassified | Classe IIb | Non | oui | non
2020-04-21 | Modern Medical Equipment Manufacturing Ltd. | OLYMPUS France | Electrode couteau 2,75" UU (10PC) | Électrodes | unclassified | Classe IIb | Non | oui | non
2020-04-21 | Modern Medical Equipment Manufacturing Ltd. | OLYMPUS France | Electrode couteau 4" antiadhésif isolée UU (10PC) | Électrodes | unclassified | Classe IIb | Non | oui | non
2020-04-21 | Modern Medical Equipment Manufacturing Ltd. | OLYMPUS France | Electrode couteau 4" antiadhésif UU (10PC | Électrodes | unclassified | Classe IIb | Non | oui | non
2020-04-21 | Modern Medical Equipment Manufacturing Ltd. | OLYMPUS France | Electrode couteau 4" isolée UU (10PC) | Électrodes | unclassified | Classe IIb | Non | oui | non
2020-04-21 | Modern Medical Equipment Manufacturing Ltd. | OLYMPUS France | Electrode couteau 4" UU (10PC) | Électrodes | unclassified | Classe IIb | Non | oui | non
2020-04-21 | Modern Medical Equipment Manufacturing Ltd. | OLYMPUS France | Electrode couteau 6" antiadhésif isolée UU (10PC) | Électrodes | unclassified | Classe IIb | Non | oui | non
2020-04-21 | Modern Medical Equipment Manufacturing Ltd. | OLYMPUS France | Electrode couteau 6" antiadhésif UU (10PC) | Électrodes | unclassified | Classe IIb | Non | oui | non
2020-04-21 | Modern Medical Equipment Manufacturing Ltd. | OLYMPUS France | Electrode couteau 6" isolée UU (10PC) | Électrodes | unclassified | Classe IIb | Non | oui | non
2020-04-21 | Modern Medical Equipment Manufacturing Ltd. | OLYMPUS France | Electrode couteau 6" UU (10PC) | Électrodes | unclassified | Classe IIb | Non | oui | non
2020-04-21 | Modern Medical Equipment Manufacturing Ltd. | OLYMPUS France | Electrode de coagulation avec aspiration manuel 10Fr UU (15PC) | Électrodes de coagulation et d’aspiration | unclassified | Classe IIb | Non | oui | non
2020-04-21 | Modern Medical Equipment Manufacturing Ltd. | OLYMPUS France | Electrode de coagulation avec aspiration manuel 12Fr UU (15PC) | Électrodes de coagulation et d’aspiration | unclassified | Classe IIb | Non | oui | non
2020-04-21 | Modern Medical Equipment Manufacturing Ltd. | OLYMPUS France | Electrode de coagulation avec aspiration manuel 8Fr UU (15PC) | Électrodes de coagulation et d’aspiration | unclassified | Classe IIb | Non | oui | non
2020-04-21 | Modern Medical Equipment Manufacturing Ltd. | OLYMPUS France | Electrode de coagulation avec aspiration pédale 10Fr UU (15PC) | Électrodes de coagulation et d’aspiration | unclassified | Classe IIb | Non | oui | non
2020-04-21 | Modern Medical Equipment Manufacturing Ltd. | OLYMPUS France | Electrode de coagulation avec aspiration pédale 12Fr UU (15PC) | Électrodes de coagulation et d’aspiration | unclassified | Classe IIb | Non | oui | non
2020-04-21 | Modern Medical Equipment Manufacturing Ltd. | OLYMPUS France | Electrode de coagulation avec aspiration pédale 8Fr UU (15PC) | Électrodes de coagulation et d’aspiration | unclassified | Classe IIb | Non | oui | non
2020-04-21 | Modern Medical Equipment Manufacturing Ltd. | OLYMPUS France | Manche de bistouri couteau anti-adhesif Bouton 3M cable avec étui UU (30PC) | Manche porte-électrodes | unclassified | Classe IIb | Non | oui | non
2020-04-21 | Modern Medical Equipment Manufacturing Ltd. | OLYMPUS France | Manche de bistouri couteau anti-adhesif Bouton 3M cable UU (50PC) | Manche porte-électrodes | unclassified | Classe IIb | Non | oui | non
2020-04-21 | Modern Medical Equipment Manufacturing Ltd. | OLYMPUS France | Manche de bistouri couteau anti-adhésif Bouton 4,5M cable UU (50PC) | Manche porte-électrodes | unclassified | Classe IIb | Non | oui | non
2020-04-21 | Modern Medical Equipment Manufacturing Ltd. | OLYMPUS France | Manche de bistouri couteau anti-adhesif Interrupteur 3M cable avec étui UU (30PC) | Manche porte-électrodes | unclassified | Classe IIb | Non | oui | non
2020-04-21 | Modern Medical Equipment Manufacturing Ltd. | OLYMPUS France | Manche de bistouri couteau anti-adhesif Interrupteur 3M cable UU (50PC) | Manche porte-électrodes | unclassified | Classe IIb | Non | oui | non
2020-04-21 | Modern Medical Equipment Manufacturing Ltd. | OLYMPUS France | Manche de bistouri couteau anti-adhésif Interrupteur 4,5M cable UU (50PC) | Manche porte-électrodes | unclassified | Classe IIb | Non | oui | non
2020-04-21 | Modern Medical Equipment Manufacturing Ltd. | OLYMPUS France | Manche de bistouri couteau anti-adhesif isolée Bouton 3M cable avec étui UU (10PC) | Manche porte-électrodes | unclassified | Classe IIb | Non | oui | non
2020-04-21 | Modern Medical Equipment Manufacturing Ltd. | OLYMPUS France | Manche de bistouri couteau anti-adhesif isolée Interrupteur 3M cable avec étui UU (10PC) | Manche porte-électrodes | unclassified | Classe IIb | Non | oui | non
2020-04-21 | Modern Medical Equipment Manufacturing Ltd. | OLYMPUS France | Manche de bistouri couteau anti-adhesif Pédale 3M cable avec étui UU (30PC) | Manche porte-électrodes | unclassified | Classe IIb | Non | oui | non
2020-04-21 | Modern Medical Equipment Manufacturing Ltd. | OLYMPUS France | Manche de bistouri couteau anti-adhesif Pédale 3M cable UU (50PC) | Manche porte-électrodes | unclassified | Classe IIb | Non | oui | non
2020-04-21 | Modern Medical Equipment Manufacturing Ltd. | OLYMPUS France | Manche de bistouri couteau Bouton 3M cable UU (50PC) | Manche porte-électrodes | unclassified | Classe IIb | Non | oui | non
2020-04-21 | Modern Medical Equipment Manufacturing Ltd. | OLYMPUS France | Manche de bistouri couteau Interrupteur 3M cable avec étui UU (30PC) | Manche porte-électrodes | unclassified | Classe IIb | Non | oui | non
2020-04-21 | Modern Medical Equipment Manufacturing Ltd. | OLYMPUS France | Manche de bistouri couteau Interrupteur 3M cable UU (50PC) | Manche porte-électrodes | unclassified | Classe IIb | Non | oui | non
2020-04-21 | Modern Medical Equipment Manufacturing Ltd. | OLYMPUS France | Manche de bistouri couteau Pédale 3M cable avec étui UU (30PC) | Manche porte-électrodes | unclassified | Classe IIb | Non | oui | non
2020-04-21 | Modern Medical Equipment Manufacturing Ltd. | OLYMPUS France | Manche de bistouri couteau Pédale 3M cable UU (50PC) | Manche porte-électrodes | unclassified | Classe IIb | Non | oui | non
2020-04-21 | OVESCO ENDOSCOPY AG | OVESCO ENDOSCOPY France | Aqa Nife (200.53.01 - 200.53.04) | Pièce à main / électrode électro-chirurgicale endoscopique | Laparoscopic electrosurgical scissors | Classe IIb | Non | oui | non
2020-04-21 | OVESCO ENDOSCOPY AG | OVESCO ENDOSCOPY France | AWC (200.53.01 / 200.57.04) | Kit de support de canal d'endoscope | unclassified | Classe IIa | Non | oui | non
2020-04-21 | OVESCO ENDOSCOPY AG | OVESCO ENDOSCOPY France | Coag Dissector (200.50) | Électrode électro-chirurgicale endoscopique | unclassified | Classe IIb | Non | oui | non
2020-04-21 | OVESCO ENDOSCOPY AG | OVESCO ENDOSCOPY France | Colonic FTRD Set (including FTRD Grasper and FTRD Marking Probe) (200.70) | Kit de biopsie / résection tissulaire pleine épaisseur électrochirurgicale endoscopique | unclassified | Classe IIb | Non | oui | non
2020-04-21 | OVESCO ENDOSCOPY AG | OVESCO ENDOSCOPY France | Diagnostic FTRD Set (including FTRD Grasper and FTRD Marking Probe) (200.76) | Kit de biopsie / résection tissulaire pleine épaisseur électro-chirurgicale endoscopique | unclassified | Classe IIb | Non | oui | non
2020-04-21 | OVESCO ENDOSCOPY AG | OVESCO ENDOSCOPY France | Gastroduodenal FTRD Set (including FTRD Grasper, FTRD Marking Probe, insertion ballon and guide wire) (200.72) | Kit de biopsie / résection tissulaire pleine épaisseur électrochirurgicale endoscopique | unclassified | Classe IIb | Non | oui | non
2020-04-21 | OVESCO ENDOSCOPY AG | OVESCO ENDOSCOPY France | HemoPill acute (500.01) | Capsule du système de surveillance télémétrique gastro-intestinale, ingérée | unclassified | Classe IIa | Non | oui | non
2020-04-21 | OVESCO ENDOSCOPY AG | OVESCO ENDOSCOPY France | LiftUp (200.56.01) | Solution de levage sous-muqueux | unclassified | Classe IIb | Non | oui | non
2020-04-21 | OVESCO ENDOSCOPY AG | OVESCO ENDOSCOPY France | Mini OTSC System Set (100.01 – 100.02) | Clip endoscopique gastro-intestinal | unclassified | Classe IIb | Non | oui | non
2020-04-21 | OVESCO ENDOSCOPY AG | OVESCO ENDOSCOPY France | OTSC Proctology (200.60) | Agrafeuse linéaire manuelle endoscopique | unclassified | Classe IIb | Non | oui | non
2020-04-21 | OVESCO ENDOSCOPY AG | OVESCO ENDOSCOPY France | OTSC System Set (100.03 -100.14, 100.27 - 100.31) | Clip endoscopique gastro-intestinal | unclassified | Classe IIb | Non | oui | non
2020-04-21 | OVESCO ENDOSCOPY AG | OVESCO ENDOSCOPY France | RemOVE DC Cutter Set 12/14 (400.02.01 / 400.02.02) | Générateur de coupe-clip endoscopique gastro-intestinal | unclassified | Classe IIb | Non | oui | non
2020-04-21 | OVESCO ENDOSCOPY AG | OVESCO ENDOSCOPY France | RemOVE DC Impulse (400.01) | Générateur de coupe-clip endoscopique gastro-intestinal | unclassified | Classe IIb | Non | oui | non
2020-04-21 | OVESCO ENDOSCOPY AG | OVESCO ENDOSCOPY France | Stentfix OTSC System Set (100.50) | Clip endoscopique gastro-intestinal | unclassified | Classe IIb | Non | oui | non
2020-04-21 | OVESCO ENDOSCOPY AG | OVESCO ENDOSCOPY France | Traction Polypectomy Snare (200.55.10) | Pièce à main / électrode électro-chirurgicale endoscopique | Laparoscopic electrosurgical scissors | Classe IIb | Non | oui | non
2020-04-21 | Pritidenta GmbH | Pritidenta GmbH | Priti®multibloc ZrO2 Multicolor High Translucent | Dispositif dentaire | Dental ceramic | Classe IIb | Non | non | non
2020-04-21 | Pritidenta GmbH | Pritidenta GmbH | Priti®multidisc ZrO2 basic Translucent | Dispositif dentaire | Dental ceramic | Classe IIb | Non | non | non
2020-04-21 | Pritidenta GmbH | Pritidenta GmbH | Priti®multidisc ZrO2 High Translucent | Dispositif dentaire | Dental ceramic | Classe IIb | Non | non | non
2020-04-21 | Pritidenta GmbH | Pritidenta GmbH | Priti®multidisc ZrO2 multicolor Extra Translucent | Dispositif dentaire | Dental ceramic | Classe IIb | Non | non | non
2020-04-21 | Pritidenta GmbH | Pritidenta GmbH | Priti®multidisc ZrO2 multicolor Extra Translucent ZZ-System | Dispositif dentaire | Dental ceramic | Classe IIb | Non | non | non
2020-04-21 | Pritidenta GmbH | Pritidenta GmbH | Priti®multidisc ZrO2 multicolor Hihg Translucent | Dispositif dentaire | Dental ceramic | Classe IIb | Non | non | non
2020-04-21 | Pritidenta GmbH | Pritidenta GmbH | Priti®multidisc ZrO2 multicolor Translucent | Dispositif dentaire | Dental ceramic | Classe IIb | Non | non | non
2020-04-21 | Pritidenta GmbH | Pritidenta GmbH | Priti®multidisc ZrO2 Opaque | Dispositif dentaire | Dental ceramic | Classe IIb | Non | non | non
2020-04-21 | Pritidenta GmbH | Pritidenta GmbH | Priti®multidisc ZrO2 Translucent | Dispositif dentaire | Dental ceramic | Classe IIb | Non | non | non
2020-04-21 | Pritidenta GmbH | Pritidenta GmbH | Tizian Blank 5.0 Multilayer 4Y Zirconia Extra Tanslucent | Dispositif dentaire | Dental ceramic | Classe IIb | Non | non | non
2020-04-21 | Pritidenta GmbH | Pritidenta GmbH | Tizian Blank 5.0 Multilayer 5Y Zirconia High Tanslucent | Dispositif dentaire | Dental ceramic | Classe IIb | Non | non | non
2020-04-21 | Pritidenta GmbH | Pritidenta GmbH | Tizian Blank 5.0 Tanslucent | Dispositif dentaire | Dental ceramic | Classe IIb | Non | non | non
2020-04-21 | TRB Chemedica AG | TRB Chemedica | HYLOVIS Gel multi - Flacon multidose de 15 ml | Hydrogel pour lubrification durable des yeux | Contact lens wetting solution | Classe IIb | Non | oui | non
2020-04-22 | Boston Scientific Corporation | BOSTON SCIENTIFIC | UroLok™ II Adaptor | Adaptateur | unclassified | Classe IIa | Non | oui | non
2020-04-22 | CooperVision Manufacturing Ltd | CooperVision Manufacturing Ltd | BioAir Confort Max lentilles journalières myopie ou hypermetropie, 30pk | Lentille de contact correctrice souple, jetable quotidiennement | Soft corrective contact lens, daily-disposable | Classe IIa | Non | non | non
2020-04-22 | CooperVision Manufacturing Ltd | CooperVision Manufacturing Ltd | BioAir Confort Max lentilles journalières myopie ou hypermetropie, 90pk | Lentille de contact correctrice souple, jetable quotidiennement | Soft corrective contact lens, daily-disposable | Classe IIa | Non | non | non
2020-04-22 | CooperVision Manufacturing Ltd | CooperVision Manufacturing Ltd | BioAir Confort Max lentilles journalières presbytie, 30pk | Lentille de contact correctrice souple, jetable quotidiennement | Soft corrective contact lens, daily-disposable | Classe IIa | Non | non | non
2020-04-22 | CooperVision Manufacturing Ltd | CooperVision Manufacturing Ltd | IWear Multiclean Plus (250ml) | Solution polyvalente pour lentilles de contact souples / rigides | Multi-purpose soft/rigid contact lens solution | Classe IIb | Non | oui | non
2020-04-22 | Gentherm Medical, LLC | TERUMO FRANCE | UV Treo™ | Système avancé de gestion de la température | Cardiopulmonary bypass system heating/cooling unit | Classe IIb | Non | non | non
2020-04-22 | GUANGZHOU BERRCOM MEDICAL DEVICE Co Ltd | YLEA ENTREPRISE | Thermomètre infrarouge sans contact - JXB-A78 | Thermomètre infrarouge sans contact | unclassified | Classe IIa | Non | non | non
2020-04-22 | Masimo Corporation | Medical Device Safety Service GmbH | Rad-G® Pulse Oximeter | Oxymètre de pouls, alimenté par batterie | Pulse oximeter, battery-powered | Classe IIb | Non | non | non
2020-04-22 | Masimo Corporation | Medical Device Safety Service GmbH | Rad-G® Sensor | Capteur de Doigt à Clip, réutilisable | Pulse oximeter probe, reusable | Classe IIb | Non | non | non
2020-04-22 | METHOS SRL | CAHOUET | Coffrets source de maintenance | Coffrets source de maintenance | Antishock wear system pump, manual | Classe IIb | Non | non | non
2020-04-22 | METHOS SRL | CAHOUET | Débitmètres et humidificateurs | Débitmètres et humidificateurs | Anaesthesia/respiratory gas flowmeter | Classe IIa | Non | non | non
2020-04-22 | METHOS SRL | CAHOUET | Embouts pour prise de gaz médicaux et vide | Embouts pour prise de gaz médicaux et vide | Oxygen terminal unit | Classe IIa | Non | non | non
2020-04-22 | METHOS SRL | CAHOUET | Flexibles basse pression | Flexibles basse pression | unclassified | Classe IIb | Non | non | non
2020-04-22 | METHOS SRL | CAHOUET | Lyres haute pression | Lyres haute pression | High-pressure medical gas tubing | Classe IIb | Non | non | non
2020-04-22 | METHOS SRL | CAHOUET | Prises médicales | Prises médicales | Oxygen terminal unit | Classe IIb | Non | non | non
2020-04-22 | METHOS SRL | CAHOUET | Systèmes d’alarme pour réseau de gaz médicaux | Systèmes d’alarme pour réseau de gaz médicaux | Alarm, <specify> | Classe IIb | Non | non | non
2020-04-22 | METHOS SRL | CAHOUET | Systèmes d'évacuation des gaz anesthésiques | Systèmes d'évacuation des gaz anesthésiques | Anaesthesia workstation gas scavenger | Classe IIa | Non | non | non
2020-04-22 | METHOS SRL | CAHOUET | Vannes et coffrets de sectionnement | Vannes et coffrets de sectionnement | unclassified | Classe IIb | Non | non | non
2020-04-23 | BIOMET France | ZIMMER BIOMET France | Instrumentation CMK O.C Tête d'essai rétentive | Instrumentation orthopédique | Orthopaedic prosthesis implantation instrument, reusable | Classe IIa | Non | non | non
2020-04-23 | SIEMENS SHANGHAI MEDICAL EQUIPMENT LTD | SIEMENS HEALTHCARE SAS | Multix Impact software version VA11 | Logiciel pour Système de radiographie diagnostique de base stationnaire, numérique | Stationary basic diagnostic x-ray system, digital | Classe IIb | Non | non | non
2020-04-24 | ICU Medical Inc. | ICU MEDICAL BV | 011-CL-17 - ChemoLock™ Bag Access Device | Dispositif d'accès pour poche | Neutral-pressure needleless valve-connector | Classe IIa | Non | oui | non
2020-04-24 | MECCELLIS BIOTECH | MECCELLIS BIOTECH | CELLIS DENTAL | Matrice dermique acellulaire pour la reconstruction de tissus mous | unclassified | Classe III | PORCINE | oui | non
2020-04-24 | Radiant Innovation Inc. | PIKDARE FRANCE | Thermomètre frontal sans contact - THD2FE | Thermomètre frontal/auriculaire infrarouge | unclassified | Classe IIa | Non | non | non
2020-04-24 | Rossmax Swiss GmbH | PIKDARE FRANCE | Rossmax monitoring HA500 | Thermomètre frontal à infrarouge | unclassified | Classe IIa | Non | non | non
2020-04-24 | VISIBLE PATIENT | VISIBLE PATIENT | Visible Patient Planning iOS (v 2.3.3) | Archivage d'images de radiologie et système d'archivage numérique | Radiology picture archiving and communication system digital archive device | Classe IIa | Non | non | non
2020-04-24 | VISUFARMA S.p.A. | VISUFARMA S.p.A. | VisuEVO® | Lubrifiant oculaire | Eye lubricant | Classe IIb | Non | oui | non
2020-04-24 | VISUFARMA S.p.A. | VISUFARMA S.p.A. | VisuXL® Gel | Lubrifiant oculaire | Eye lubricant | Classe IIb | Non | oui | non
2020-04-26 | SHENZHEN JUMPER Medical Equipment Co. | HOLTEX | Thermomètre infrarouge JPD-FR202 | Thermomètre infrarouge | unclassified | Classe IIa | Non | non | non
2020-04-27 | Abbott Medical | Abbott Medical France SAS | Trevisio™ Système de pose intravasculaire Amplatzer™ | Système de pose intravasculaire Amplatzer™ | Cardiac occluder delivery kit | Classe III | Non | oui | non
2020-04-27 | ANCHIPLAST | ANCHIPLAST | PIEZOSURGERY Medical Irrigation kit | Set d'irrigation dentaire | Infusion controller administration set | Classe IIa | Non | oui | non
2020-04-27 | AVITA Corporation | FKA BRANDS | Homedics No Touch Infrared Thermometer - TE-2O0-EU | Thermomètre utilisant la technologie infrarouge | unclassified | Classe IIa | Non | non | non
2020-04-27 | AVITA Corporation | FKA BRANDS | Salter No Touch Infrared Thermometer - TE-250-EU | Thermomètre utilisant la technologie infrarouge | unclassified | Classe IIa | Non | non | non
2020-04-27 | BECTON DICKINSON INFUSION THERAPY AB | Becton Dickinson France | 394251 - BD Obturator 0.8 x 25mm Obturator, Luer / BD Venflon | Obturateur de pointe de cathéter | unclassified | Classe IIa | Non | oui | non
2020-04-27 | BECTON DICKINSON INFUSION THERAPY AB | Becton Dickinson France | 394252 - BD Obturator 1.0 x 32mm Obturator, Luer / BD Venflon | Obturateur de pointe de cathéter | unclassified | Classe IIa | Non | oui | non
2020-04-27 | BECTON DICKINSON INFUSION THERAPY AB | Becton Dickinson France | 394253 - BD Obturator 1.2 x 45mm Obturator, Luer / BD Venflon | Obturateur de pointe de cathéter | unclassified | Classe IIa | Non | oui | non
2020-04-27 | BECTON DICKINSON INFUSION THERAPY AB | Becton Dickinson France | 394254 - BD Obturator 1.4 x 45mm Obturator, Luer / BD Venflon | Obturateur de pointe de cathéter | unclassified | Classe IIa | Non | oui | non
2020-04-27 | BECTON DICKINSON INFUSION THERAPY AB | Becton Dickinson France | 394255 - BD Obturator 1.7 x 45mm Obturator, Luer / BD Venflon | Obturateur de pointe de cathéter | unclassified | Classe IIa | Non | oui | non
2020-04-27 | BECTON DICKINSON INFUSION THERAPY AB | Becton Dickinson France | 394256 - BD Obturator 2.0 x 45mm Obturator, Luer / BD Venflon | Obturateur de pointe de cathéter | unclassified | Classe IIa | Non | oui | non
2020-04-27 | BECTON DICKINSON INFUSION THERAPY AB | Becton Dickinson France | 394257 - BD Obturator 1.2 x 32mm Obturator, Luer / BD Venflon | Obturateur de pointe de cathéter | unclassified | Classe IIa | Non | oui | non
2020-04-27 | BECTON DICKINSON INFUSION THERAPY AB | Becton Dickinson France | 394280 - BD Obturator 0.9 x 25mm Obturator, Luer Lock / BD Insyte | Obturateur de pointe de cathéter | unclassified | Classe IIa | Non | oui | non
2020-04-27 | BECTON DICKINSON INFUSION THERAPY AB | Becton Dickinson France | 394281 - BD Obturator 1.1 x 30mm Obturator, Luer Lock / BD Insyte | Obturateur de pointe de cathéter | unclassified | Classe IIa | Non | oui | non
2020-04-27 | BECTON DICKINSON INFUSION THERAPY AB | Becton Dickinson France | 394282 - BD Obturator 1.1 x 48mm Obturator, Luer Lock / BD Insyte | Obturateur de pointe de cathéter | unclassified | Classe IIa | Non | oui | non
2020-04-27 | BECTON DICKINSON INFUSION THERAPY AB | Becton Dickinson France | 394283 - BD Obturator 1.3 x 30mm Obturator, Luer Lock / BD Insyte | Obturateur de pointe de cathéter | unclassified | Classe IIa | Non | oui | non
2020-04-27 | BECTON DICKINSON INFUSION THERAPY AB | Becton Dickinson France | 394284 - BD Obturator 1.3 x 45mm Obturator, Luer Lock / BD Insyte | Obturateur de pointe de cathéter | unclassified | Classe IIa | Non | oui | non
2020-04-27 | BECTON DICKINSON INFUSION THERAPY AB | Becton Dickinson France | 394285 - BD Obturator 1.8 x 45mm Obturator, Luer Lock / BD Insyte | Obturateur de pointe de cathéter | unclassified | Classe IIa | Non | oui | non
2020-04-27 | BECTON DICKINSON INFUSION THERAPY AB | Becton Dickinson France | 394286 - BD Obturator 2.0 x 45mm Obturator, Luer Lock / BD Insyte | Obturateur de pointe de cathéter | unclassified | Classe IIa | Non | oui | non
2020-04-27 | BECTON DICKINSON INFUSION THERAPY AB | Becton Dickinson France | 394287 - BD Obturator 0.7 x 19mm Obturator, Luer Lock / BD Insyte | Obturateur de pointe de cathéter | unclassified | Classe IIa | Non | oui | non
2020-04-27 | BEIJING CHOICE ELECTRONIC TECHNOLOGY CO. Ltd | FKA BRANDS | Salter OxyWath Oxymètre de pouls avec capteur de doigt PX-100-EU | Oxymètre de pouls au doigt | Pulse oximeter, line-powered | Classe IIa | Non | non | non
2020-04-27 | DEVILBISS HEALTHCARE | DRIVE DEVILBISS HEALTHCARE FRANCE | VacuAide Compact | Aspirateur de mucosités | unclassified | Classe IIa | Non | non | non
2020-04-27 | EDWARDS LIFESCIENCES LLC | EDWARDS LIFESCIENCES SERVICES GmbH | FSESL - Fore-Sight Elite Sensor, Large | Capteur d'oxymètre de saturation tissulaire, à usage unique | Tissue saturation oximeter sensor, single-use | Classe IIa | Non | non | non
2020-04-27 | EDWARDS LIFESCIENCES LLC | EDWARDS LIFESCIENCES SERVICES GmbH | FSESM - Fore-Sight Elite Sensor, Medium | Capteur d'oxymètre de saturation tissulaire, à usage unique | Tissue saturation oximeter sensor, single-use | Classe IIa | Non | non | non
2020-04-27 | EDWARDS LIFESCIENCES LLC | EDWARDS LIFESCIENCES SERVICES GmbH | FSESNS - Fore-Sight Elite Sensor, Neonatal Small | Capteur d'oxymètre de saturation tissulaire, à usage unique | Tissue saturation oximeter sensor, single-use | Classe IIa | Non | non | non
2020-04-27 | EDWARDS LIFESCIENCES LLC | EDWARDS LIFESCIENCES SERVICES GmbH | FSESS - Fore-Sight Elite Sensor, Small | Capteur d'oxymètre de saturation tissulaire, à usage unique | Tissue saturation oximeter sensor, single-use | Classe IIa | Non | non | non
2020-04-27 | HETAIDA TECHNOLOGY CO LTD | FKA BRANDS | Homedics, Infrared Body Thermometer - TE-350-EU | Thermomètre infrarouge | unclassified | Classe IIa | Non | non | non
2020-04-27 | VEGA TECHNOLOGIES Inc | DRIVE DEVILBISS HEALTHCARE FRANCE | AirForce Max | Compresseur pneumatique pour aérosolthérapie | unclassified | Classe IIa | Non | non | non
2020-04-28 | ACUTE INNOVATIONS LLC | MediMark Europe | Ribloc U Plus Titanium Rib Fracture Plating System – Implants / Locking Screws | Système de plaques pour paroi thoracique constitué de plaques osseuses, de vis et d'accessoires / Vis double verrouillage | unclassified | Classe IIb | Non | non | non
2020-04-28 | ACUTE INNOVATIONS LLC | MediMark Europe | Ribloc U Plus Titanium Rib Fracture Plating System – Implants / Rib Plates | Système de plaques pour paroi thoracique constitué de plaques osseuses, de vis et d'accessoires / Plaque pour côtes | unclassified | Classe IIb | Non | non | non
2020-04-28 | ACUTE INNOVATIONS LLC | MediMark Europe | Ribloc U Plus Titanium Rib Fracture Plating System – Implants / Rib Screws | Système de plaques pour paroi thoracique constitué de plaques osseuses, de vis et d'accessoires / Vis pour côtes | unclassified | Classe IIb | Non | non | non
2020-04-28 | ACUTE INNOVATIONS LLC | MediMark Europe | Ribloc U Plus Titanium Rib Fracture Plating System – Instruments / Rib Plate Drills | Système de plaques pour paroi thoracique constitué de plaques osseuses, de vis et d'accessoires / Forêts pour côtes | unclassified | Classe IIa | Non | non | non
2020-04-28 | AVITA Corporation | FKA BRANDS | Homedics, Jumbo display infrared ear thermometer TE-101-EU | Thermomètre auriculaire infrarouge | unclassified | Classe IIa | Non | non | non
2020-04-28 | AVITA Corporation | FKA BRANDS | Salter, Jumbo display infrared ear thermometer TE-150-EU | Thermomètre auriculaire infrarouge | unclassified | Classe IIa | Non | non | non
2020-04-28 | Clearstream Technologies Ltd | BARD France | BD ORC Original - Hémostatique résorbable | Hémostatique résorbable | Surgical plant polysaccharide haemostatic agent | Classe III | Non | oui | non
2020-04-28 | CooperVision Manufacturing Ltd | CooperVision Manufacturing Ltd | All In One Light (250 ml) | Solution polyvalente pour lentilles de contact souples / rigides | Multi-purpose soft/rigid contact lens solution | Classe IIb | Non | oui | non
2020-04-28 | CooperVision Manufacturing Ltd | CooperVision Manufacturing Ltd | Hy-Care, 250 ml | Solution polyvalente pour lentilles de contact souples / rigides | Multi-purpose soft/rigid contact lens solution | Classe IIb | Non | oui | non
2020-04-28 | ORBUS INTERNATIONAL BV. | ORBUS INTERNATIONAL BV. | SAPPHIRE™ III | Cathéter pour dilatation coronaire | Basic coronary angioplasty balloon catheter | Classe III | Non | oui | non
2020-04-28 | ORBUS INTERNATIONAL BV. | ORBUS INTERNATIONAL BV. | SAPPHIRE™ NC 24 | Cathéter pour dilatation coronaire | Basic coronary angioplasty balloon catheter | Classe III | Non | oui | non
2020-04-29 | Biomet 3i | Biomet 3i Dental Ibérica, S.L.U. | Forets à usage patient unique | Forets à usage patient unique | Fixture/appliance dental drill, single-use | Classe IIa | Non | oui | non
2020-04-29 | HOLOGIC, Inc. | Hologic BVBA | Dimension Licence, 3D Quorum™ | Logiciel | unclassified | Classe IIb | Non | non | non
2020-04-29 | JIANGSU KONSUNG BIOMEDICAL SCIENCE AND TECHNOLOGY Co Ltd | Oxypharm SA | Sonosat - F03T | Oxymètre de pouls pour mesure saturation O2 | unclassified | Classe IIa | Non | non | non
2020-04-29 | JOYTECH Healthcare Co., Ltd | Oxypharm SA | Thermomètre infrarouge sans contact 10 mémoires - DET306 | Thermomètre infrarouge sans contact 10 mémoires | unclassified | Classe IIa | Non | non | non
2020-04-29 | Keystone Heart Ltd | OBELIS S.A | TriGUARD 3™ | Dispositif de protection contre les embolies cérébrales | unclassified | Classe III | Non | oui | non
2020-04-29 | MEDGYN PRODUCTS INC | Laboratoires GYNEAS | Pessaire Gyn & Cubic | Pessaire | Vaginal pessary | Classe IIa | Non | non | non
2020-04-29 | MEDGYN PRODUCTS INC | Laboratoires GYNEAS | Pessaire Gyn & Dish | Pessaire | Vaginal pessary | Classe IIa | Non | non | non
2020-04-29 | MEDGYN PRODUCTS INC | Laboratoires GYNEAS | Pessaire Gyn & Donut | Pessaire | Vaginal pessary | Classe IIa | Non | non | non
2020-04-29 | MEDGYN PRODUCTS INC | Laboratoires GYNEAS | Pessaire Gyn & Ring | Pessaire | Vaginal pessary | Classe IIa | Non | non | non
2020-04-29 | MEDIPLAST AB | DENTSPLY SIRONA FRANCE | Abdovac™ | Set de drainage stérile à usage unique | unclassified | Classe IIa | Non | oui | non
2020-04-29 | MEDIPLAST AB | DENTSPLY SIRONA FRANCE | Bellovac™ | Set de drainage stérile à usage unique | unclassified | Classe IIa | Non | oui | non
2020-04-29 | MEDIPLAST AB | DENTSPLY SIRONA FRANCE | Exudrain™ | Set de drainage stérile à usage unique | unclassified | Classe IIa | Non | oui | non
2020-04-29 | MEDIPLAST AB | DENTSPLY SIRONA FRANCE | Fluted Silicone Drain | Dispositif stérile à usage unique pour drainage | unclassified | Classe IIa | Non | oui | non
2020-04-29 | MEDIPLAST AB | DENTSPLY SIRONA FRANCE | Kilroid™ | Set de ligature des hémorroïdes | unclassified | Classe IIa | Non | oui | non
2020-04-29 | MEDIPLAST AB | DENTSPLY SIRONA FRANCE | Silicone Drain | Dispositif stérile à usage unique pour drainage | unclassified | Classe IIa | Non | oui | non
2020-04-29 | MEDIPLAST AB | DENTSPLY SIRONA FRANCE | Vastrip® Special | Stripper veineux | unclassified | Classe IIa | Non | oui | non
2020-04-29 | MEDIPLAST AB | DENTSPLY SIRONA FRANCE | Vastrip® 2+ | Stripper veineux | unclassified | Classe IIa | Non | oui | non
2020-04-29 | MEDIPLAST AB | DENTSPLY SIRONA FRANCE | Y connectors and catheters | Accessoire de drainage stérile à usage unique | unclassified | Classe IIa | Non | oui | non
2020-04-29 | SODEL | SODEL | Clinazyme 7 | Détergent désinfectant enzymatique pH neutre | unclassified | Classe IIb | Non | non | non
2020-04-30 | APPLIED Medical Resources Corp. | Applied Medical Europe BV | Kii® Access Systems - CFR39, Mandrins optiques separator avec chemises advanced fixation | Mandrins optiques separator avec chemises advanced fixation | Laparoscopic trocar sleeve, single-use | Classe IIb | Non | oui | non
2020-04-30 | DeRoyal Industries Inc. | VYAIRE Medical | Foley Catheter with Temperature Sensor (M1024239VY, M1024242VY, M1024244VY) | Sonde de Foley avec capteur de température | Temperature-monitoring indwelling urethral drainage catheter | Classe IIb | Non | oui | non
2020-04-30 | ITH icoserve technology for healthcare GmbH | SIEMENS HEALTHCARE SAS | Syngo share View Diagnostic VA28A | Logiciel d'application du système d'archivage d'images et de communication de radiologie | Radiology picture archiving and communication system application software | Classe IIa | Non | non | non
2020-04-30 | ITH icoserve technology for healthcare GmbH | SIEMENS HEALTHCARE SAS | Syngo share Webview Diagnostic VA28A | Logiciel d'application du système d'archivage d'images et de communication de radiologie | Radiology picture archiving and communication system application software | Classe IIa | Non | non | non
2020-04-30 | MaxQ AI Ltd. | EMERGO EUROPE B.V. | Accipio Ax - Modèle V 1.6 | Logiciel de priorisation pour l'hémorragie intracrânienne aiguë | Radiology DICOM image processing application software | Classe IIb | Non | non | non
2020-04-30 | MaxQ AI Ltd. | EMERGO EUROPE B.V. | Accipio Ix - Modèle V 1.6 | Logiciel de priorisation pour l'hémorragie intracrânienne aiguë | Radiology DICOM image processing application software | Classe IIb | Non | non | non
2020-04-30 | NeoCoil LLC | GE Medical System SCS | Coil, MRI, radio frequency - M7006PH | Système IRM radiofréquence | Radio-frequency MRI system coil | Classe IIa | Non | non | non
2020-04-30 | Osteogenics Biomedical Inc. | GEISTLICH PHARMA FRANCE | Treillis en PTFE renforcé RPM™ | Membrane renforcée titane | unclassified | Classe IIb | Non | oui | non
2020-04-30 | PAUL HARTMANN AG | PAUL HARTMANN | Atrauman® | Pansement interface gras | Wound-nonadherent dressing, permeable | Classe IIb | Non | oui | non
2020-04-30 | SIEMENS Healthcare GmbH | SIEMENS HEALTHCARE SAS | Sensis Vibe Combo Software version VD12 | Système de radiologie prenant en charge les explorations hémodynamiques par cathétérisme cardiaque | Cardiac catheterization laboratory computer | Classe IIb | Non | non | non
2020-04-30 | SIEMENS Healthcare GmbH | SIEMENS HEALTHCARE SAS | Sensis Vibe Hemo Software version VD12 | Système de radiologie prenant en charge les explorations hémodynamiques par cathétérisme cardiaque | Cardiac catheterization laboratory computer | Classe IIb | Non | non | non
2020-04-30 | STARCH MEDICAL | ALPHACOMED | SealFoam™ Tampon | Polysaccharide hémostatique absorbable | unclassified | Classe III | Non | oui | non
2020-04-30 | Vyaire Medical Oy | VYAIRE Medical | Breathing Circuit, Pediatric, Disposable, 1.5 m/60 in With Additional Tube (22 mmF - 22 mmF), 1.0 m (M1019546) | Circuits patient (circuits complets et éléments séparés), jetables | Anaesthesia breathing circuit, single-use | Classe IIa | Non | non | non
2020-04-30 | Vyaire Medical Oy | VYAIRE Medical | Vital Signs™ Reusable Temperature Probes, 400- Series, General Purpose Probe, Pediatric, 3 m/10 ft. (M1024251) | Sondes de température réutilisables | Thermometer probe, electronic, reusable | Classe IIa | Non | non | non
2020-05-04 | ARDS Implants Ltd | VIADENTIS | AC3715 Pilier angule 15° vis connexion conique H=9 | Dispositifs dentaires | unclassified | Classe IIa | Non | non | non
2020-05-04 | ARDS Implants Ltd | VIADENTIS | AC3725 Pilier angule 25° + vis connexion conique H=9 | Dispositifs dentaires | unclassified | Classe IIa | Non | non | non
2020-05-04 | ARDS Implants Ltd | VIADENTIS | AC375T Pillier droit Narrow vis connexion conique | Dispositifs dentaires | unclassified | Classe IIa | Non | non | non
2020-05-04 | ARDS Implants Ltd | VIADENTIS | AC3750 Pilier droit + vis connexion conique H2=0 | Dispositifs dentaires | unclassified | Classe IIa | Non | non | non
2020-05-04 | ARDS Implants Ltd | VIADENTIS | ANTC01 Pilier droit anatomique connexion conique H2=1 | Dispositifs dentaires | unclassified | Classe IIa | Non | non | non
2020-05-04 | ARDS Implants Ltd | VIADENTIS | ANTC151 Pillier angulé 15° anatomique connexion conique H2=1 | Dispositifs dentaires | unclassified | Classe IIa | Non | non | non
2020-05-04 | ARDS Implants Ltd | VIADENTIS | ANTC251 Pillier angule 25° anatomique connexion conique H2=1 | Dispositifs dentaires | unclassified | Classe IIa | Non | non | non
2020-05-04 | ARDS Implants Ltd | VIADENTIS | ANT001 Pilier droit anatomique Hexagone interne H2=1 | Dispositifs dentaires | unclassified | Classe IIa | Non | non | non
2020-05-04 | ARDS Implants Ltd | VIADENTIS | ANT151 Pilier angulé 15° anatomique Hexagone interne H2=1 | Dispositifs dentaires | unclassified | Classe IIa | Non | non | non
2020-05-04 | ARDS Implants Ltd | VIADENTIS | ANT251 Pilier angule 25° anatomique Hexagone interne H2= 1 | Dispositifs dentaires | unclassified | Classe IIa | Non | non | non
2020-05-04 | ARDS Implants Ltd | VIADENTIS | ASC371 Pilier épaulé connexion conique pour gaine calcinable H2=1 | Dispositifs dentaires | unclassified | Classe IIa | Non | non | non
2020-05-04 | ARDS Implants Ltd | VIADENTIS | AS375S Gaine calcinable pour pilier à épaulement | Dispositifs dentaires | unclassified | Classe IIa | Non | non | non
2020-05-04 | ARDS Implants Ltd | VIADENTIS | AS3751 Pilier épaulé Hexagone interne pour gaine calcinable H2=1 | Dispositifs dentaires | unclassified | Classe IIa | Non | non | non
2020-05-04 | ARDS Implants Ltd | VIADENTIS | A30000 Pilier droit pour implant Narrow One Stage 3 mm | Dispositifs dentaires | unclassified | Classe IIa | Non | non | non
2020-05-04 | ARDS Implants Ltd | VIADENTIS | A37500 Pilier droit + vis Hexagone interne H=10 | Dispositifs dentaires | unclassified | Classe IIa | Non | non | non
2020-05-04 | ARDS Implants Ltd | VIADENTIS | A37515 Pilier angulé 15° + vis Hexagone interne H=10 | Dispositifs dentaires | unclassified | Classe IIa | Non | non | non
2020-05-04 | ARDS Implants Ltd | VIADENTIS | A37525 Pilier angulé 25° + vis Hexagone interne H=10 | Dispositifs dentaires | unclassified | Classe IIa | Non | non | non
2020-05-04 | ARDS Implants Ltd | VIADENTIS | BAC371 Attachement boule 1 mm Connexion conique | Dispositifs dentaires | unclassified | Classe IIa | Non | non | non
2020-05-04 | ARDS Implants Ltd | VIADENTIS | BAOD01 Smart Overdenture H = 1 attachement Boule | Dispositifs dentaires | unclassified | Classe IIa | Non | non | non
2020-05-04 | ARDS Implants Ltd | VIADENTIS | BA3000 Attachement boule pour Narrow One Stage 3 mm | Dispositifs dentaires | unclassified | Classe IIa | Non | non | non
2020-05-04 | ARDS Implants Ltd | VIADENTIS | BA3751 Attachement boule 1 mm Hexagone interne | Dispositifs dentaires | unclassified | Classe IIa | Non | non | non
2020-05-04 | ARDS Implants Ltd | VIADENTIS | CIC4210 Implant CIT connexion conique 4.2/10mm | Implants dentaires | unclassified | Classe IIb | Non | oui | non
2020-05-04 | ARDS Implants Ltd | VIADENTIS | CI3313 Implant CIT connexion hexagone interne 3.3/13mm | Implants dentaires | unclassified | Classe IIb | Non | oui | non
2020-05-04 | ARDS Implants Ltd | VIADENTIS | DRN028 Foret classique 28 mm | Dispositifs dentaires | unclassified | Classe IIa | Non | non | non
2020-05-04 | ARDS Implants Ltd | VIADENTIS | DR0010 Fraise de marquage | Dispositifs dentaires | unclassified | Classe IIa | Non | non | non
2020-05-04 | ARDS Implants Ltd | VIADENTIS | DR0020 Foret classique pilote 2 mm | Dispositifs dentaires | unclassified | Classe IIa | Non | non | non
2020-05-04 | ARDS Implants Ltd | VIADENTIS | DR0030 Foret Tréphine 28 mm | Dispositifs dentaires | unclassified | Classe IIa | Non | non | non
2020-05-04 | ARDS Implants Ltd | VIADENTIS | HN3750 Vis de cicat Narrow 2mm Hexagone interne 375 | Dispositifs dentaires | unclassified | Classe IIa | Non | non | non
2020-05-04 | ARDS Implants Ltd | VIADENTIS | HOC373 vis de cicat 375x3mm conique | Dispositifs dentaires | unclassified | Classe IIa | Non | non | non
2020-05-04 | ARDS Implants Ltd | VIADENTIS | MT0010 Sonde gingivale | Dispositifs dentaires | unclassified | Classe IIa | Non | non | non
2020-05-04 | ARDS Implants Ltd | VIADENTIS | MT0012 Prolongateur de foret pour contre&#8208;angle | Dispositifs dentaires | unclassified | Classe IIa | Non | non | non
2020-05-04 | ARDS Implants Ltd | VIADENTIS | ODA001 Pilier pour SmartOverdenture | Dispositifs dentaires | unclassified | Classe IIa | Non | non | non
2020-05-04 | ARDS Implants Ltd | VIADENTIS | ODCAP1 Pilier de couverture pour SmartOverdenture | Dispositifs dentaires | unclassified | Classe IIa | Non | non | non
2020-05-04 | ARDS Implants Ltd | VIADENTIS | ODCOV1 Smart Overdenture Composant supérieur | Dispositifs dentaires | unclassified | Classe IIa | Non | non | non
2020-05-04 | ARDS Implants Ltd | VIADENTIS | ODC025 Smart Overdenture droit H =2,5 mm connexion conique | Dispositifs dentaires | unclassified | Classe IIa | Non | non | non
2020-05-04 | ARDS Implants Ltd | VIADENTIS | ODC171 SmartOverdenture 17° H2=1mm connexion conique | Dispositifs dentaires | unclassified | Classe IIa | Non | non | non
2020-05-04 | ARDS Implants Ltd | VIADENTIS | ODC301 SmartOverdenture 30° H2=1mm connexion conique | Dispositifs dentaires | unclassified | Classe IIa | Non | non | non
2020-05-04 | ARDS Implants Ltd | VIADENTIS | ODC371 Composant Overdenture H=1mm connexion conique | Dispositifs dentaires | unclassified | Classe IIa | Non | non | non
2020-05-04 | ARDS Implants Ltd | VIADENTIS | ODS001 Gaine calcinable pour Overdenture Non Hexagone | Dispositifs dentaires | unclassified | Classe IIa | Non | non | non
2020-05-04 | ARDS Implants Ltd | VIADENTIS | ODS300 Gaine calcinable pour Narrow One Stage 3 mm | Dispositifs dentaires | unclassified | Classe IIa | Non | non | non
2020-05-04 | ARDS Implants Ltd | VIADENTIS | OD0025 Smart Overdenture droit H =2 5 mm Hexagone interne | Dispositifs dentaires | unclassified | Classe IIa | Non | non | non
2020-05-04 | ARDS Implants Ltd | VIADENTIS | OD1701 SmartOverdenture 17° H2=1 mm Hexagone interne | Dispositifs dentaires | unclassified | Classe IIa | Non | non | non
2020-05-04 | ARDS Implants Ltd | VIADENTIS | OD3001 Smart Overdenture 30° H2 =1mm Hexagone interne | Dispositifs dentaires | unclassified | Classe IIa | Non | non | non
2020-05-04 | ARDS Implants Ltd | VIADENTIS | OD3751 Composant Overdenture H =1 mm Hexagone interne | Dispositifs dentaires | unclassified | Classe IIa | Non | non | non
2020-05-04 | ARDS Implants Ltd | VIADENTIS | PC375M Calcinable rotationnel + vis connexion conique | Dispositifs dentaires | unclassified | Classe IIa | Non | non | non
2020-05-04 | ARDS Implants Ltd | VIADENTIS | PC375S Calcinable Anti&#8208;rotation + vis connexion conique | Dispositifs dentaires | unclassified | Classe IIa | Non | non | non
2020-05-04 | ARDS Implants Ltd | VIADENTIS | PINP16 Paralléliser L=16mm | Dispositifs dentaires | unclassified | Classe IIa | Non | non | non
2020-05-04 | ARDS Implants Ltd | VIADENTIS | PLASAT Calcinable male d'attachement boule | Dispositifs dentaires | unclassified | Classe IIa | Non | non | non
2020-05-04 | ARDS Implants Ltd | VIADENTIS | P3750M Calcinable rotationnel + vis Hexagone interne | Dispositifs dentaires | unclassified | Classe IIa | Non | non | non
2020-05-04 | ARDS Implants Ltd | VIADENTIS | P3750S Calcinable Anti&#8208;rotation + vis Hexagone interne | Dispositifs dentaires | unclassified | Classe IIa | Non | non | non
2020-05-04 | ARDS Implants Ltd | VIADENTIS | SCANPC Scan pin connexion conique H2=0 | Dispositifs dentaires | unclassified | Classe IIa | Non | non | non
2020-05-04 | ARDS Implants Ltd | VIADENTIS | SCANPH Scan pin connexion hexagone interne H=0 | Dispositifs dentaires | unclassified | Classe IIa | Non | non | non
2020-05-04 | ARDS Implants Ltd | VIADENTIS | SC42013 Implant Smart connexion conique 4.2/13mm | Implants dentaires | unclassified | Classe IIb | Non | oui | non
2020-05-04 | ARDS Implants Ltd | VIADENTIS | SILATC Partie femelle d'attachement silicone – standard | Dispositifs dentaires | unclassified | Classe IIa | Non | non | non
2020-05-04 | ARDS Implants Ltd | VIADENTIS | S42011 Implant Smart connexion hexagone interne | Implants dentaires | unclassified | Classe IIb | Non | oui | non
2020-05-04 | ARDS Implants Ltd | VIADENTIS | TBASEC Base titane SINGLE connexion conique H2=0 | Dispositifs dentaires | unclassified | Classe IIa | Non | non | non
2020-05-04 | ARDS Implants Ltd | VIADENTIS | TBASECM Base titane MULTI connexion conique H2 =0 | Dispositifs dentaires | unclassified | Classe IIa | Non | non | non
2020-05-04 | ARDS Implants Ltd | VIADENTIS | TBASEH Base titane Hexagone interne single | Dispositifs dentaires | unclassified | Classe IIa | Non | non | non
2020-05-04 | ARDS Implants Ltd | VIADENTIS | TBASEHM Base titane Hexagone interne multi | Dispositifs dentaires | unclassified | Classe IIa | Non | non | non
2020-05-04 | ARDS Implants Ltd | VIADENTIS | TBC37S Gaine calcinable avec connexion conique titane | Dispositifs dentaires | unclassified | Classe IIa | Non | non | non
2020-05-04 | ARDS Implants Ltd | VIADENTIS | TB375S Gaine calcinable avec connexion Hex Int Titane | Dispositifs dentaires | unclassified | Classe IIa | Non | non | non
2020-05-04 | ARDS Implants Ltd | VIADENTIS | TITHOL Capsule métallique pour partie femelle d’attachement | Dispositifs dentaires | unclassified | Classe IIa | Non | non | non
2020-05-04 | ARDS Implants Ltd | VIADENTIS | TRASC1 Pilier épaulé connexion conique pour transfert clipé H2 = 1 | Dispositifs dentaires | unclassified | Classe IIa | Non | non | non
2020-05-04 | ARDS Implants Ltd | VIADENTIS | TRASP0 Transfert clipé pour pilier à épaulement | Dispositifs dentaires | unclassified | Classe IIa | Non | non | non
2020-05-04 | ARDS Implants Ltd | VIADENTIS | TRAS02 Pilier épaulé Hexagone lnterne pour transfert clipé H2=2 | Dispositifs dentaires | unclassified | Classe IIa | Non | non | non
2020-05-04 | ARDS Implants Ltd | VIADENTIS | TRC37L Transfert long (Pick up) connexion conique | Dispositifs dentaires | unclassified | Classe IIa | Non | non | non
2020-05-04 | ARDS Implants Ltd | VIADENTIS | TR3750 Transfert court Hexagone interne | Dispositifs dentaires | unclassified | Classe IIa | Non | non | non
2020-05-04 | ARDS Implants Ltd | VIADENTIS | Vis pour composant overdenture | Dispositifs dentaires | unclassified | Classe IIa | Non | non | non
2020-05-04 | CooperVision Manufacturing Ltd | CooperVision Manufacturing Ltd | BioAir Confort Lentilles mensuelles Astigmatisme, 6pk | Lentille de contact correctrice souple, jetable quotidiennement | Soft corrective contact lens, daily-disposable | Classe IIa | Non | oui | non
2020-05-04 | JOYTECH Healthcare Co., Ltd | PIKDARE FRANCE | ZOOM | Thermomètre frontal à infrarouge | unclassified | Classe IIa | Non | non | non
2020-05-04 | Megadyne Medical Products Inc. | JOHNSON & JOHNSON MEDICAL SAS | MEGADYNE™ Générateur Electrochirurgical | Générateur Electrochirurgical | unclassified | Classe IIb | Non | non | non
2020-05-04 | RAFFIN MEDICAL | RAFFIN MEDICAL | 400008-1 - Set d'anesthésie N°9 | Kit d'anesthésie | Surgical preparation kit | Classe IIa | Non | oui | non
2020-05-04 | RAFFIN MEDICAL | RAFFIN MEDICAL | 400093-1 - Set d'anesthésie N°17 | Kit d'anesthésie | Surgical preparation kit | Classe IIa | Non | oui | non
2020-05-04 | RAFFIN MEDICAL | RAFFIN MEDICAL | 400847-1 - Set de soin pour section de cordon ombilical | Kit d'accouchement | Birthing/delivery kit | Classe IIa | Non | oui | non
2020-05-04 | RAFFIN MEDICAL | RAFFIN MEDICAL | 400881-1 - Set d'anesthésie péridurale N°3 | Kit d'anesthésie | Epidural anaesthesia kit | Classe IIa | Non | oui | non
2020-05-04 | RAFFIN MEDICAL | RAFFIN MEDICAL | 401312-1 - Custom pack d'accouchement N°2 | Kit d'accouchement | Birthing/delivery kit | Classe IIa | Non | oui | non
2020-05-04 | RAFFIN MEDICAL | RAFFIN MEDICAL | 401316-1 - Custom pack d'accouchement N°3 | Kit d'accouchement | Birthing/delivery kit | Classe IIa | Non | oui | non
2020-05-04 | RAFFIN MEDICAL | RAFFIN MEDICAL | 401338-1 - Custom pack d'accouchement N°8 | Kit d'accouchement | Birthing/delivery kit | Classe IIa | Non | oui | non
2020-05-04 | RAFFIN MEDICAL | RAFFIN MEDICAL | 401339-1 - Custom pack suture d'épisiotomie N°6 | Kit de suture | Suture kit, medicated | Classe IIa | Non | oui | non
2020-05-04 | RAFFIN MEDICAL | RAFFIN MEDICAL | 401355-2 - Custom pack d'accouchement N°13 | Kit d'accouchement | Birthing/delivery kit | Classe IIa | Non | oui | non
2020-05-04 | RAFFIN MEDICAL | RAFFIN MEDICAL | 401365-1 - Custom pack d'accouchement N°17 | Kit d'accouchement | Birthing/delivery kit | Classe IIa | Non | oui | non
2020-05-04 | RAFFIN MEDICAL | RAFFIN MEDICAL | 401469-2 - Custom pack d'accouchement N°32 | Kit d'accouchement | Birthing/delivery kit | Classe IIa | Non | oui | non
2020-05-04 | RAFFIN MEDICAL | RAFFIN MEDICAL | 401513-1 - Custom pack d'accouchement N°44 | Kit d'accouchement | Birthing/delivery kit | Classe IIa | Non | oui | non
2020-05-04 | RAFFIN MEDICAL | RAFFIN MEDICAL | 401514-1 - Custom pack suture d'épisiotomie N°26 | Kit de suture | Suture kit, medicated | Classe IIa | Non | oui | non
2020-05-04 | RAFFIN MEDICAL | RAFFIN MEDICAL | 405165 - Set d'anesthésie polyvalent N°1 | Kit d'anesthésie | Anaesthesia kit, <specify> | Classe IIa | Non | oui | non
2020-05-04 | RAFFIN MEDICAL | RAFFIN MEDICAL | 405167 - Set d'anesthésie péridurale N°31 | Kit d'anesthésie | Epidural anaesthesia kit | Classe IIa | Non | oui | non
2020-05-04 | SYNTHES GmbH | JOHNSON & JOHNSON MEDICAL SAS | Air Pen Drive | Moteur compact avec embouts spécifiques pour une large gamme d’applications | unclassified | Classe IIa | Non | non | non
2020-05-05 | COOPER SURGICAL Inc. | ORIGIO France | TPC Biopsy pipettes | Dispositif pour la biopsie des globules polaires ou du blastomère (DPI) | unclassified | Classe IIa | Non | oui | non
2020-05-05 | COOPER SURGICAL Inc. | ORIGIO France | TPC ICSI Holding pipettes | Dispositif de maintien et d'immobilisation de l'ovocyte ou de l'embryon | unclassified | Classe IIa | Non | oui | non
2020-05-05 | COOPER SURGICAL Inc. | ORIGIO France | TPC ICSI Injection pipettes | Dispositif d'aspiration et d'injection du spermatozoïde dans l'ovocyte (procédure d'ICSI) | unclassified | Classe IIa | Non | oui | non
2020-05-05 | COOPER SURGICAL Inc. | ORIGIO France | TPC Mechanical Dissection pipettes | Dispositif de dissection partielle de la zone pellucide | unclassified | Classe IIa | Non | oui | non
2020-05-05 | COOPER SURGICAL Inc. | ORIGIO France | TPCI Assisted Hatching pipettes | Dispositif de perforation de la zone pellucide de l'embryon | unclassified | Classe IIa | Non | oui | non
2020-05-05 | CooperVision Manufacturing Ltd | CooperVision Manufacturing Ltd | BioAir Confort Max Lentilles Journalières Astigmatisme, 30 pk | Lentille de contact correctrice souple, jetable quotidiennement | Soft corrective contact lens, daily-disposable | Classe IIa | Non | oui | non
2020-05-05 | EASY PROD | EASY PROD | Attachement boule droit | Attachement boule droit | unclassified | Classe IIa | Non | non | non
2020-05-05 | EASY PROD | EASY PROD | Attachement boule droit Master Lilas | Attachement boule droit Master Lilas | unclassified | Classe IIa | Non | non | non
2020-05-05 | EASY PROD | EASY PROD | Attachement boule droit Master Océan | Attachement boule droit Master Océan | unclassified | Classe IIa | Non | non | non
2020-05-05 | EASY PROD | EASY PROD | Attachement boule droit Mini Implant | Attachement boule droit Mini Implant | unclassified | Classe IIa | Non | non | non
2020-05-05 | EASY PROD | EASY PROD | Calcinable antirotationnel | Calcinable antirotationnel | unclassified | Classe IIa | Non | non | non
2020-05-05 | EASY PROD | EASY PROD | Calcinable antirotationnel pour Mini Implant | Calcinable antirotationnel pour Mini Implant | unclassified | Classe IIa | Non | non | non
2020-05-05 | EASY PROD | EASY PROD | Calcinable rotationnel | Calcinable rotationnel | unclassified | Classe IIa | Non | non | non
2020-05-05 | EASY PROD | EASY PROD | Calcinable rotationnel pour pilier conique | Calcinable rotationnel pour pilier conique | unclassified | Classe IIa | Non | non | non
2020-05-05 | EASY PROD | EASY PROD | Cylindre Cobalt Chrome Antirotationnel Master Lilas | Cylindre Cobalt Chrome Antirotationnel Master Lilas | unclassified | Classe IIa | Non | non | non
2020-05-05 | EASY PROD | EASY PROD | Cylindre Cobalt Chrome Antirotationnel Master Océan | Cylindre Cobalt Chrome Antirotationnel Master Océan | unclassified | Classe IIa | Non | non | non
2020-05-05 | EASY PROD | EASY PROD | Cylindre Cobalt Chrome Rotationnel Master Lilas | Cylindre Cobalt Chrome Rotationnel Master Lilas | unclassified | Classe IIa | Non | non | non
2020-05-05 | EASY PROD | EASY PROD | Cylindre Cobalt Chrome Rotationnel Master Océan | Cylindre Cobalt Chrome Rotationnel Master Océan | unclassified | Classe IIa | Non | non | non
2020-05-05 | EASY PROD | EASY PROD | Cylindre Provisoire Anatomique Master Océan | Cylindre Provisoire Anatomique Master Océan | unclassified | Classe IIb | Non | non | non
2020-05-05 | EASY PROD | EASY PROD | Cylindre Provisoire antirotationnel PEEK Master Lilas | Cylindre Provisoire antirotationnel PEEK Master Lilas | unclassified | Classe IIb | Non | non | non
2020-05-05 | EASY PROD | EASY PROD | Cylindre Provisoire antirotationnel PEEK Master Océan | Cylindre Provisoire antirotationnel PEEK Master Océan | unclassified | Classe IIb | Non | non | non
2020-05-05 | EASY PROD | EASY PROD | Cylindre Provisoire antirotationnel Titane Master Lilas | Cylindre Provisoire antirotationnel Titane Master Lilas | unclassified | Classe IIb | Non | non | non
2020-05-05 | EASY PROD | EASY PROD | Cylindre Provisoire antirotationnel Titane Master Océan | Cylindre Provisoire antirotationnel Titane Master Océan | unclassified | Classe IIb | Non | non | non
2020-05-05 | EASY PROD | EASY PROD | Cylindre provisoire pour pilier conique PEEK | Cylindre provisoire pour pilier conique PEEK | unclassified | Classe IIa | Non | non | non
2020-05-05 | EASY PROD | EASY PROD | Cylindre provisoire pour pilier conique Titane | Cylindre provisoire pour pilier conique Titane | unclassified | Classe IIa | Non | non | non
2020-05-05 | EASY PROD | EASY PROD | Cylindre Provisoire rotationnel PEEK Master Lilas | Cylindre Provisoire rotationnel PEEK Master Lilas | unclassified | Classe IIb | Non | non | non
2020-05-05 | EASY PROD | EASY PROD | Cylindre Provisoire rotationnel PEEK Master Océan | Cylindre Provisoire rotationnel PEEK Master Océan | unclassified | Classe IIb | Non | non | non
2020-05-05 | EASY PROD | EASY PROD | Cylindre Provisoire rotationnel Titane Master Lilas | Cylindre Provisoire rotationnel Titane Master Lilas | unclassified | Classe IIb | Non | non | non
2020-05-05 | EASY PROD | EASY PROD | Cylindre Provisoire rotationnel Titane Master Océan | Cylindre Provisoire rotationnel Titane Master Océan | unclassified | Classe IIb | Non | non | non
2020-05-05 | EASY PROD | EASY PROD | Embase titane antirotationnelle Master Lilas | Embase titane antirotationnelle Master Lilas | unclassified | Classe IIa | Non | non | non
2020-05-05 | EASY PROD | EASY PROD | Embase titane antirotationnelle Master Océan | Embase titane antirotationnelle Master Océan | unclassified | Classe IIa | Non | non | non
2020-05-05 | EASY PROD | EASY PROD | Embase titane pour pilier Conique | Embase titane pour pilier Conique | unclassified | Classe IIa | Non | non | non
2020-05-05 | EASY PROD | EASY PROD | Embase titane rotationnelle Master Lilas | Embase titane rotationnelle Master Lilas | unclassified | Classe IIa | Non | non | non
2020-05-05 | EASY PROD | EASY PROD | Embase titane rotationnelle Master Océan | Embase titane rotationnelle Master Océan | unclassified | Classe IIa | Non | non | non
2020-05-05 | EASY PROD | EASY PROD | Embase Titane Sirona Master Lilas | Embase Titane Sirona Master Lilas | unclassified | Classe IIa | Non | non | non
2020-05-05 | EASY PROD | EASY PROD | Embase Titane Sirona Master Océan | Embase Titane Sirona Master Océan | unclassified | Classe IIa | Non | non | non
2020-05-05 | EASY PROD | EASY PROD | Foret | Foret | unclassified | Classe IIa | Non | non | non
2020-05-05 | EASY PROD | EASY PROD | Foret court | Foret court | unclassified | Classe IIa | Non | non | non
2020-05-05 | EASY PROD | EASY PROD | Foret de finition Master-C | Foret de finition Master-C | unclassified | Classe IIa | Non | non | non
2020-05-05 | EASY PROD | EASY PROD | Foret mini implant | Foret mini implant | unclassified | Classe IIa | Non | non | non
2020-05-05 | EASY PROD | EASY PROD | Foret pilote | Foret pilote | unclassified | Classe IIa | Non | non | non
2020-05-05 | EASY PROD | EASY PROD | Foret pilote court | Foret pilote court | unclassified | Classe IIa | Non | non | non
2020-05-05 | EASY PROD | EASY PROD | Foret pointeur | Foret pointeur | unclassified | Classe IIa | Non | non | non
2020-05-05 | EASY PROD | EASY PROD | Fraise à évaser | Fraise à évaser | unclassified | Classe IIa | Non | non | non
2020-05-05 | EASY PROD | EASY PROD | Implant Hexcel S | Implant Hexcel S | unclassified | Classe IIb | Non | oui | non
2020-05-05 | EASY PROD | EASY PROD | Implant Master C | Implant Master C | unclassified | Classe IIb | Non | oui | non
2020-05-05 | EASY PROD | EASY PROD | Implant Master L | Implant Master L | unclassified | Classe IIb | Non | oui | non
2020-05-05 | EASY PROD | EASY PROD | Implant Master S | Implant Master S | unclassified | Classe IIb | Non | oui | non
2020-05-05 | EASY PROD | EASY PROD | Mandrin hexagonal pour pilier conique | Mandrin hexagonal pour pilier conique | unclassified | Classe IIa | Non | non | non
2020-05-05 | EASY PROD | EASY PROD | Mandrin porte implant court Master Lilas | Mandrin porte implant court Master Lilas | unclassified | Classe IIa | Non | non | non
2020-05-05 | EASY PROD | EASY PROD | Mandrin porte implant court Master Océan | Mandrin porte implant court Master Océan | unclassified | Classe IIa | Non | non | non
2020-05-05 | EASY PROD | EASY PROD | Mandrin porte implant long Master Lilas | Mandrin porte implant long Master Lilas | unclassified | Classe IIa | Non | non | non
2020-05-05 | EASY PROD | EASY PROD | Mandrin porte implant long Master Océan | Mandrin porte implant long Master Océan | unclassified | Classe IIa | Non | non | non
2020-05-05 | EASY PROD | EASY PROD | Mandrin porte implant pour Mini Implant | Mandrin porte implant pour Mini Implant | unclassified | Classe IIa | Non | non | non
2020-05-05 | EASY PROD | EASY PROD | Mandrin prolongateur de foret | Mandrin prolongateur de foret | unclassified | Classe IIa | Non | non | non
2020-05-05 | EASY PROD | EASY PROD | Mandrin tournevis hexagonal court | Mandrin tournevis hexagonal court | unclassified | Classe IIa | Non | non | non
2020-05-05 | EASY PROD | EASY PROD | Mandrin tournevis hexagonal long | Mandrin tournevis hexagonal long | unclassified | Classe IIa | Non | non | non
2020-05-05 | EASY PROD | EASY PROD | Mini Implant | Mini Implant | unclassified | Classe IIb | Non | oui | non
2020-05-05 | EASY PROD | EASY PROD | Pilier angulé à 15° Master Lilas | Pilier angulé à 15° Master Lilas | unclassified | Classe IIa | Non | non | non
2020-05-05 | EASY PROD | EASY PROD | Pilier angulé à 15° Master Océan | Pilier angulé à 15° Master Océan | unclassified | Classe IIa | Non | non | non
2020-05-05 | EASY PROD | EASY PROD | Pilier angulé à 25° Master Lilas | Pilier angulé à 25° Master Lilas | unclassified | Classe IIa | Non | non | non
2020-05-05 | EASY PROD | EASY PROD | Pilier angulé à 25° Master Océan | Pilier angulé à 25° Master Océan | unclassified | Classe IIa | Non | non | non
2020-05-05 | EASY PROD | EASY PROD | Pilier angulé titane à 15° | Pilier angulé titane à 15° | unclassified | Classe IIa | Non | non | non
2020-05-05 | EASY PROD | EASY PROD | Pilier angulé titane à 25° | Pilier angulé titane à 25° | unclassified | Classe IIa | Non | non | non
2020-05-05 | EASY PROD | EASY PROD | Pilier calcinable antirotationnel Master Lilas | Pilier calcinable antirotationnel Master Lilas | unclassified | Classe IIa | Non | non | non
2020-05-05 | EASY PROD | EASY PROD | Pilier calcinable antirotationnel Master Océan | Pilier calcinable antirotationnel Master Océan | unclassified | Classe IIa | Non | non | non
2020-05-05 | EASY PROD | EASY PROD | Pilier calcinable rotationnel Master Lilas | Pilier calcinable rotationnel Master Lilas | unclassified | Classe IIa | Non | non | non
2020-05-05 | EASY PROD | EASY PROD | Pilier calcinable rotationnel Master Océan | Pilier calcinable rotationnel Master Océan | unclassified | Classe IIa | Non | non | non
2020-05-05 | EASY PROD | EASY PROD | Pilier conique angulé 17° Master Lilas | Pilier conique angulé 17° Master Lilas | unclassified | Classe IIb | Non | non | non
2020-05-05 | EASY PROD | EASY PROD | Pilier conique angulé 17° Master Océan | Pilier conique angulé 17° Master Océan | unclassified | Classe IIb | Non | non | non
2020-05-05 | EASY PROD | EASY PROD | Pilier conique angulé 30° Master Lilas | Pilier conique angulé 30° Master Lilas | unclassified | Classe IIb | Non | non | non
2020-05-05 | EASY PROD | EASY PROD | Pilier conique angulé 30° Master Océan | Pilier conique angulé 30° Master Océan | unclassified | Classe IIb | Non | non | non
2020-05-05 | EASY PROD | EASY PROD | Pilier conique vissé | Pilier conique vissé | unclassified | Classe IIb | Non | non | non
2020-05-05 | EASY PROD | EASY PROD | Pilier conique vissé Master Lilas | Pilier conique vissé Master Lilas | unclassified | Classe IIb | Non | non | non
2020-05-05 | EASY PROD | EASY PROD | Pilier conique vissé Master Océan | Pilier conique vissé Master Océan | unclassified | Classe IIb | Non | non | non
2020-05-05 | EASY PROD | EASY PROD | Pilier Droit Anatomique Master Océan | Pilier Droit Anatomique Master Océan | unclassified | Classe IIa | Non | non | non
2020-05-05 | EASY PROD | EASY PROD | Pilier Droit Master Lilas | Pilier Droit Master Lilas | unclassified | Classe IIa | Non | non | non
2020-05-05 | EASY PROD | EASY PROD | Pilier Droit Master Océan | Pilier Droit Master Océan | unclassified | Classe IIa | Non | non | non
2020-05-05 | EASY PROD | EASY PROD | Pilier droit surtaillable | Pilier droit surtaillable | unclassified | Classe IIa | Non | non | non
2020-05-05 | EASY PROD | EASY PROD | Pilier droit surtaillable Master Lilas | Pilier droit surtaillable Master Lilas | unclassified | Classe IIa | Non | non | non
2020-05-05 | EASY PROD | EASY PROD | Pilier Droit Titane | Pilier Droit Titane | unclassified | Classe IIa | Non | non | non
2020-05-05 | EASY PROD | EASY PROD | Pilier droit titane pour Mini Implant | Pilier droit titane pour Mini Implant | unclassified | Classe IIa | Non | non | non
2020-05-05 | EASY PROD | EASY PROD | Pilier EasyLoc Master Lilas | Pilier EasyLoc Master Lilas | unclassified | Classe IIa | Non | non | non
2020-05-05 | EASY PROD | EASY PROD | Pilier EasyLoc Master Océan | Pilier EasyLoc Master Océan | unclassified | Classe IIa | Non | non | non
2020-05-05 | EASY PROD | EASY PROD | Taraud | Taraud | unclassified | Classe IIa | Non | non | non
2020-05-05 | EASY PROD | EASY PROD | Vis de Cicatrisation | Vis de Cicatrisation | unclassified | Classe IIb | Non | non | non
2020-05-05 | EASY PROD | EASY PROD | Vis de Cicatrisation Anatomique Master Océan | Vis de Cicatrisation Anatomique Master Océan | unclassified | Classe IIb | Non | non | non
2020-05-05 | EASY PROD | EASY PROD | Vis de Cicatrisation Master Lilas | Vis de Cicatrisation Master Lilas | unclassified | Classe IIb | Non | non | non
2020-05-05 | EASY PROD | EASY PROD | Vis de Cicatrisation Master Océan | Vis de Cicatrisation Master Océan | unclassified | Classe IIb | Non | non | non
2020-05-05 | EASY PROD | EASY PROD | Vis de Cicatrisation pour Mini Implant | Vis de Cicatrisation pour Mini Implant | unclassified | Classe IIb | Non | non | non
2020-05-05 | EASY PROD | EASY PROD | Vis de protection pour pilier conique | Vis de protection pour pilier conique | unclassified | Classe IIb | Non | non | non
2020-05-05 | EASY PROD | EASY PROD | Vis de serrage définitive | Vis de serrage définitive | unclassified | Classe IIa | Non | non | non
2020-05-05 | EASY PROD | EASY PROD | Vis de serrage définitive Master Lilas | Vis de serrage définitive Master Lilas | unclassified | Classe IIa | Non | non | non
2020-05-05 | EASY PROD | EASY PROD | Vis de serrage définitive Master Océan | Vis de serrage définitive Master Océan | unclassified | Classe IIa | Non | non | non
2020-05-05 | EASY PROD | EASY PROD | Vis de serrage définitive pour Mini Implant | Vis de serrage définitive pour Mini Implant | unclassified | Classe IIa | Non | non | non
2020-05-05 | EASY PROD | EASY PROD | Vis de serrage définitive sur pilier conique | Vis de serrage définitive sur pilier conique | unclassified | Classe IIa | Non | non | non
2020-05-05 | Limacorporate S.p.A. | LIMA France | SMR TT Augmented 360 Baseplate S-R 10° | Prothèse orthopédique | Shoulder glenoid fossa prosthesis | Classe III | Non | oui | non
2020-05-05 | Limacorporate S.p.A. | LIMA France | SMR TT Augmented 360 Baseplate S-R 15° | Prothèse orthopédique | Shoulder glenoid fossa prosthesis | Classe III | Non | oui | non
2020-05-05 | Limacorporate S.p.A. | LIMA France | SMR TT Augmented 360 Baseplate S-R +2mm | Prothèse orthopédique | Shoulder glenoid fossa prosthesis | Classe III | Non | oui | non
2020-05-05 | Limacorporate S.p.A. | LIMA France | SMR TT Augmented 360 Baseplate S-R +4mm | Prothèse orthopédique | Shoulder glenoid fossa prosthesis | Classe III | Non | oui | non
2020-05-05 | Limacorporate S.p.A. | LIMA France | SMR TT Augmented 360 Baseplate S-R 7° | Prothèse orthopédique | Shoulder glenoid fossa prosthesis | Classe III | Non | oui | non
2020-05-05 | Limacorporate S.p.A. | LIMA France | SMR TT Cementless Finned Short Stems Dia. 14mm | Prothèse orthopédique | Press-fit shoulder humeral stem prosthesis | Classe III | Non | oui | non
2020-05-05 | Limacorporate S.p.A. | LIMA France | SMR TT Cementless Finned Short Stems Dia. 15mm | Prothèse orthopédique | Press-fit shoulder humeral stem prosthesis | Classe III | Non | oui | non
2020-05-05 | Limacorporate S.p.A. | LIMA France | SMR TT Cementless Finned Short Stems Dia. 16mm | Prothèse orthopédique | Press-fit shoulder humeral stem prosthesis | Classe III | Non | oui | non
2020-05-05 | Limacorporate S.p.A. | LIMA France | SMR TT Cementless Finned Short Stems Dia. 17mm | Prothèse orthopédique | Press-fit shoulder humeral stem prosthesis | Classe III | Non | oui | non
2020-05-05 | Limacorporate S.p.A. | LIMA France | SMR TT Cementless Finned Short Stems Dia. 18mm | Prothèse orthopédique | Press-fit shoulder humeral stem prosthesis | Classe III | Non | oui | non
2020-05-05 | Limacorporate S.p.A. | LIMA France | SMR TT Cementless Finned Short Stems Dia. 19mm | Prothèse orthopédique | Press-fit shoulder humeral stem prosthesis | Classe III | Non | oui | non
2020-05-05 | Limacorporate S.p.A. | LIMA France | SMR TT Cementless Finned Short Stems Dia. 20mm | Prothèse orthopédique | Reverse shoulder prosthesis head | Classe III | Non | oui | non
2020-05-05 | Limacorporate S.p.A. | LIMA France | SMR TT Cementless Finned Short Stems Dia. 21mm | Prothèse orthopédique | Press-fit shoulder humeral stem prosthesis | Classe III | Non | oui | non
2020-05-05 | Limacorporate S.p.A. | LIMA France | SMR TT Cementless Finned Short Stems Dia. 22mm | Prothèse orthopédique | Press-fit shoulder humeral stem prosthesis | Classe III | Non | oui | non
2020-05-05 | Limacorporate S.p.A. | LIMA France | SMR TT Cementless Finned Short Stems Dia. 23mm | Prothèse orthopédique | Press-fit shoulder humeral stem prosthesis | Classe III | Non | oui | non
2020-05-05 | Limacorporate S.p.A. | LIMA France | SMR TT Cementless Finned Short Stems Dia. 24mm | Prothèse orthopédique | Press-fit shoulder humeral stem prosthesis | Classe III | Non | oui | non
2020-05-05 | Limacorporate S.p.A. | LIMA France | SMR TT Cementless Finned Short Stems Dia. 25mm | Prothèse orthopédique | Press-fit shoulder humeral stem prosthesis | Classe III | Non | oui | non
2020-05-05 | Limacorporate S.p.A. | LIMA France | SMR TT Cementless Finned Short Stems Dia. 26mm | Prothèse orthopédique | Press-fit shoulder humeral stem prosthesis | Classe III | Non | oui | non
2020-05-05 | Limacorporate S.p.A. | LIMA France | SMR TT Lateralized Connector with Screw - SMALL-R Connector 1mm + Screw | Prothèse orthopédique | Reverse shoulder prosthesis head | Classe III | Non | oui | non
2020-05-05 | Limacorporate S.p.A. | LIMA France | SMR TT Lateralized Connector with Screw - SMALL-R Connector 2mm + Screw | Prothèse orthopédique | Reverse shoulder prosthesis head | Classe III | Non | oui | non
2020-05-05 | Limacorporate S.p.A. | LIMA France | SMR TT Lateralized Connector with Screw - SMALL-R Connector 3mm + Screw | Prothèse orthopédique | Reverse shoulder prosthesis head | Classe III | Non | oui | non
2020-05-05 | Limacorporate S.p.A. | LIMA France | SMR TT Lateralized Connector with Screw - SMALL-R Connector 4mm + Screw | Prothèse orthopédique | Reverse shoulder prosthesis head | Classe III | Non | oui | non
2020-05-05 | Limacorporate S.p.A. | LIMA France | SMR TT Lateralized Connector with Screw - SMALL-R Connector 5mm + Screw | Prothèse orthopédique | Reverse shoulder prosthesis head | Classe III | Non | oui | non
2020-05-05 | Limacorporate S.p.A. | LIMA France | SMR TT Lateralized Connector with Screw - SMALL/STD Connector 1mm + Screw | Prothèse orthopédique | Reverse shoulder prosthesis head | Classe III | Non | oui | non
2020-05-05 | Limacorporate S.p.A. | LIMA France | SMR TT Lateralized Connector with Screw - SMALL/STD Connector 2mm + Screw | Prothèse orthopédique | Reverse shoulder prosthesis head | Classe III | Non | oui | non
2020-05-05 | Limacorporate S.p.A. | LIMA France | SMR TT Lateralized Connector with Screw - SMALL/STD Connector 3mm + Screw | Prothèse orthopédique | Reverse shoulder prosthesis head | Classe III | Non | oui | non
2020-05-05 | Limacorporate S.p.A. | LIMA France | SMR TT Lateralized Connector with Screw - SMALL/STD Connector 4mm + Screw | Prothèse orthopédique | Reverse shoulder prosthesis head | Classe III | Non | oui | non
2020-05-05 | Limacorporate S.p.A. | LIMA France | SMR TT Lateralized Connector with Screw - SMALL/STD Connector 5mm + Screw | Prothèse orthopédique | Reverse shoulder prosthesis head | Classe III | Non | oui | non
2020-05-05 | Medacta International SA | Medacta France | QUADRA-P® Tige fémorale sans ciment STD | Prothèse de hanche | unclassified | Classe III | Non | oui | non
2020-05-05 | SORIN - MICROPORT | SORIN - MICROPORT | SMART SPOT™ | Système de suivi à distance SMARTVIEW | Physiology telephone transmitter/receiver system | DMIA | Non | non | non
2020-05-06 | BIOPARHOM | BIOPARHOM | Logiciel Z-HYDRA® | Logiciel dédié à l’analyseur de composition corporelle par bioimpédance | unclassified | Classe IIa | Non | non | non
2020-05-06 | BIOPARHOM | BIOPARHOM | Logiciel Z1 | Logiciel dédié à l’analyseur de composition corporelle par bioimpédance | unclassified | Classe IIa | Non | non | non
2020-05-06 | BIOPARHOM | BIOPARHOM | Logiciel Z2 | Logiciel dédié à l’analyseur de composition corporelle par bioimpédance | unclassified | Classe IIa | Non | non | non
2020-05-06 | BIOPARHOM | BIOPARHOM | Z-HYDRA® | Analyseur de composition corporelle par bioimpédance | unclassified | Classe IIa | Non | non | non
2020-05-06 | BIOPARHOM | BIOPARHOM | Z-METRIX® | Analyseur de composition corporelle par bioimpédance | unclassified | Classe IIa | Non | non | non
2020-05-06 | Boston Scientific Corporation | BOSTON SCIENTIFIC | SpyGlass™ Discover | Cathéter numérique | unclassified | Classe IIa | Non | oui | non
2020-05-06 | SAGAMI RUBBER INDUSTRIES CO | SAGAMI RUBBER INDUSTRIES CO.Ltd | SAGAMI XTREME FEEL FIT par 1 | Préservatif | unclassified | Classe IIb | Non | non | non
2020-05-06 | SAGAMI RUBBER INDUSTRIES CO | SAGAMI RUBBER INDUSTRIES CO.Ltd | SAGAMI XTREME FEEL FIT par 15 | Préservatif | unclassified | Classe IIb | Non | non | non
2020-05-06 | SAGAMI RUBBER INDUSTRIES CO | SAGAMI RUBBER INDUSTRIES CO.Ltd | SAGAMI XTREME FEEL FIT par 3 | Préservatif | unclassified | Classe IIb | Non | non | non
2020-05-06 | SAGAMI RUBBER INDUSTRIES CO | SAGAMI RUBBER INDUSTRIES CO.Ltd | SAGAMI XTREME FEEL LONG par 1 | Préservatif | unclassified | Classe IIb | Non | non | non
2020-05-06 | SAGAMI RUBBER INDUSTRIES CO | SAGAMI RUBBER INDUSTRIES CO.Ltd | SAGAMI XTREME FEEL LONG par 15 | Préservatif | unclassified | Classe IIb | Non | non | non
2020-05-06 | SAGAMI RUBBER INDUSTRIES CO | SAGAMI RUBBER INDUSTRIES CO.Ltd | SAGAMI XTREME FEEL LONG par 3 | Préservatif | unclassified | Classe IIb | Non | non | non
2020-05-06 | SAGAMI RUBBER INDUSTRIES CO | SAGAMI RUBBER INDUSTRIES CO.Ltd | SAGAMI XTREME FEEL UP par 1 | Préservatif | unclassified | Classe IIb | Non | non | non
2020-05-06 | SAGAMI RUBBER INDUSTRIES CO | SAGAMI RUBBER INDUSTRIES CO.Ltd | SAGAMI XTREME FEEL UP par 15 | Préservatif | unclassified | Classe IIb | Non | non | non
2020-05-06 | SAGAMI RUBBER INDUSTRIES CO | SAGAMI RUBBER INDUSTRIES CO.Ltd | SAGAMI XTREME FEEL UP par 3 | Préservatif | unclassified | Classe IIb | Non | non | non
2020-05-06 | SAGAMI RUBBER INDUSTRIES CO | SAGAMI RUBBER INDUSTRIES CO.Ltd | SAGAMI XTREME MARATHON par 1 | Préservatif | unclassified | Classe IIb | Non | non | non
2020-05-06 | SAGAMI RUBBER INDUSTRIES CO | SAGAMI RUBBER INDUSTRIES CO.Ltd | SAGAMI XTREME MARATHON par 15 | Préservatif | unclassified | Classe IIb | Non | non | non
2020-05-06 | SAGAMI RUBBER INDUSTRIES CO | SAGAMI RUBBER INDUSTRIES CO.Ltd | SAGAMI XTREME MARATHON par 3 | Préservatif | unclassified | Classe IIb | Non | non | non
2020-05-06 | SAGAMI RUBBER INDUSTRIES CO | SAGAMI RUBBER INDUSTRIES CO.Ltd | SAGAMI XTREME STRAWBERRY par 1 | Préservatif | unclassified | Classe IIb | Non | non | non
2020-05-06 | SAGAMI RUBBER INDUSTRIES CO | SAGAMI RUBBER INDUSTRIES CO.Ltd | SAGAMI XTREME STRAWBERRY par 15 | Préservatif | unclassified | Classe IIb | Non | non | non
2020-05-06 | SAGAMI RUBBER INDUSTRIES CO | SAGAMI RUBBER INDUSTRIES CO.Ltd | SAGAMI XTREME STRAWBERRY par 3 | Préservatif | unclassified | Classe IIb | Non | non | non
2020-05-06 | SAGAMI RUBBER INDUSTRIES CO | SAGAMI RUBBER INDUSTRIES CO.Ltd | SAGAMI XTREME SUPERTHIN par 1 | Préservatif | unclassified | Classe IIb | Non | non | non
2020-05-06 | SAGAMI RUBBER INDUSTRIES CO | SAGAMI RUBBER INDUSTRIES CO.Ltd | SAGAMI XTREME SUPERTHIN par 15 | Préservatif | unclassified | Classe IIb | Non | non | non
2020-05-06 | SAGAMI RUBBER INDUSTRIES CO | SAGAMI RUBBER INDUSTRIES CO.Ltd | SAGAMI XTREME SUPERTHIN par 3 | Préservatif | unclassified | Classe IIb | Non | non | non
2020-05-06 | ZIMED MEDIKAL SANAYI VE TICARET LIMITED SIRKETI | OSTEO France ORTHO | AGRAFE EN U | Plaque de fixation orthopédique, non résorbable, stérile | Orthopaedic fixation plate, non-biodegradable | Classe IIb | Non | oui | non
2020-05-06 | ZIMED MEDIKAL SANAYI VE TICARET LIMITED SIRKETI | OSTEO France ORTHO | CABLE | Dispositif orthopédique | unclassified | Classe IIb | Non | oui | non
2020-05-06 | ZIMED MEDIKAL SANAYI VE TICARET LIMITED SIRKETI | OSTEO France ORTHO | CABLE PLAQUE LARGE VERROUILLEE | Plaque de fixation orthopédique, non résorbable, stérile | Orthopaedic fixation plate, non-biodegradable | Classe IIb | Non | oui | non
2020-05-06 | ZIMED MEDIKAL SANAYI VE TICARET LIMITED SIRKETI | OSTEO France ORTHO | FIXATEUR TUBULAIRE | Système de fixation orthopédique externe, à usage unique, non stérile | External orthopaedic fixation system, single-use, non-sterile | Classe IIb | Non | non | non
2020-05-06 | ZIMED MEDIKAL SANAYI VE TICARET LIMITED SIRKETI | OSTEO France ORTHO | PLAQUE A TÊTE RADIALE PROXIMAL VERROUILLABLE | Plaque de fixation orthopédique, non résorbable, stérile | Orthopaedic fixation plate, non-biodegradable | Classe IIb | Non | oui | non
2020-05-06 | ZIMED MEDIKAL SANAYI VE TICARET LIMITED SIRKETI | OSTEO France ORTHO | PLAQUE A VERROUILLAGE DCS 135 | Plaque de fixation orthopédique, non résorbable, stérile | Orthopaedic fixation plate, non-biodegradable | Classe IIb | Non | oui | non
2020-05-06 | ZIMED MEDIKAL SANAYI VE TICARET LIMITED SIRKETI | OSTEO France ORTHO | PLAQUE A VERROUILLAGE DCS 95° | Plaque de fixation orthopédique, non résorbable, stérile | Orthopaedic fixation plate, non-biodegradable | Classe IIb | Non | oui | non
2020-05-06 | ZIMED MEDIKAL SANAYI VE TICARET LIMITED SIRKETI | OSTEO France ORTHO | PLAQUE CALCANÉE LATÉRALE VERROUILLABLE | Plaque de fixation orthopédique, non résorbable, stérile | Orthopaedic fixation plate, non-biodegradable | Classe IIb | Non | oui | non
2020-05-06 | ZIMED MEDIKAL SANAYI VE TICARET LIMITED SIRKETI | OSTEO France ORTHO | PLAQUE DE FIXATION TYPE GRIP | Plaque de fixation orthopédique, non résorbable, stérile | Orthopaedic fixation plate, non-biodegradable | Classe IIb | Non | oui | non
2020-05-06 | ZIMED MEDIKAL SANAYI VE TICARET LIMITED SIRKETI | OSTEO France ORTHO | PLAQUE DE FIXATION VERROUILLÉE | Plaque de fixation orthopédique, non résorbable, stérile | Orthopaedic fixation plate, non-biodegradable | Classe IIb | Non | oui | non
2020-05-06 | ZIMED MEDIKAL SANAYI VE TICARET LIMITED SIRKETI | OSTEO France ORTHO | PLAQUE DE POINT TIBIALE MÉDIALE VERROUILLABLE | Plaque de fixation orthopédique, non résorbable, stérile | Orthopaedic fixation plate, non-biodegradable | Classe IIb | Non | oui | non
2020-05-06 | ZIMED MEDIKAL SANAYI VE TICARET LIMITED SIRKETI | OSTEO France ORTHO | PLAQUE DE PRÉHENSION TROCANTRIQUE | Plaque de fixation orthopédique, non résorbable, stérile | Orthopaedic fixation plate, non-biodegradable | Classe IIb | Non | oui | non
2020-05-06 | ZIMED MEDIKAL SANAYI VE TICARET LIMITED SIRKETI | OSTEO France ORTHO | PLAQUE DE RECONSTRUCTION ACETABULAIRE DROITE A VERROUILLAGE | Plaque de fixation orthopédique, non résorbable, stérile | Orthopaedic fixation plate, non-biodegradable | Classe IIb | Non | oui | non
2020-05-06 | ZIMED MEDIKAL SANAYI VE TICARET LIMITED SIRKETI | OSTEO France ORTHO | PLAQUE DE RECONSTRUCTION COURBEE VERROUILLABLE | Plaque de fixation orthopédique, non résorbable, stérile | Orthopaedic fixation plate, non-biodegradable | Classe IIb | Non | oui | non
2020-05-06 | ZIMED MEDIKAL SANAYI VE TICARET LIMITED SIRKETI | OSTEO France ORTHO | PLAQUE D’OLLECRANON VERROUILLABLE | Plaque de fixation orthopédique, non résorbable, stérile | Orthopaedic fixation plate, non-biodegradable | Classe IIb | Non | oui | non
2020-05-06 | ZIMED MEDIKAL SANAYI VE TICARET LIMITED SIRKETI | OSTEO France ORTHO | PLAQUE EN HUIT | Plaque de fixation orthopédique, non résorbable, stérile | Orthopaedic fixation plate, non-biodegradable | Classe IIb | Non | oui | non
2020-05-06 | ZIMED MEDIKAL SANAYI VE TICARET LIMITED SIRKETI | OSTEO France ORTHO | PLAQUE EN T TIBIALE MÉDIALE VERROUILLABLE | Plaque de fixation orthopédique, non résorbable, stérile | Orthopaedic fixation plate, non-biodegradable | Classe IIb | Non | oui | non
2020-05-06 | ZIMED MEDIKAL SANAYI VE TICARET LIMITED SIRKETI | OSTEO France ORTHO | PLAQUE ÉTROITE LC DCP VERROUILLABLE | Plaque de fixation orthopédique, non résorbable, stérile | Orthopaedic fixation plate, non-biodegradable | Classe IIb | Non | oui | non
2020-05-06 | ZIMED MEDIKAL SANAYI VE TICARET LIMITED SIRKETI | OSTEO France ORTHO | PLAQUE FÉMORALE LATÉRALE DISTALE VERROUILLEE | Plaque de fixation orthopédique, non résorbable, stérile | Orthopaedic fixation plate, non-biodegradable | Classe IIb | Non | oui | non
2020-05-06 | ZIMED MEDIKAL SANAYI VE TICARET LIMITED SIRKETI | OSTEO France ORTHO | PLAQUE FÉMORALE LATÉRALE DISTALE VERROUILLEE MINIMALEMENT INVASIVE | Plaque de fixation orthopédique, non résorbable, stérile | Orthopaedic fixation plate, non-biodegradable | Classe IIb | Non | oui | non
2020-05-06 | ZIMED MEDIKAL SANAYI VE TICARET LIMITED SIRKETI | OSTEO France ORTHO | PLAQUE FÉMORALE LATÉRALE PROXIMALE VERROUILLEE | Plaque de fixation orthopédique, non résorbable, stérile | Orthopaedic fixation plate, non-biodegradable | Classe IIb | Non | oui | non
2020-05-06 | ZIMED MEDIKAL SANAYI VE TICARET LIMITED SIRKETI | OSTEO France ORTHO | PLAQUE FIBULAIRE DISTALE VERROUILLABLE | Plaque de fixation orthopédique, non résorbable, stérile | Orthopaedic fixation plate, non-biodegradable | Classe IIb | Non | oui | non
2020-05-06 | ZIMED MEDIKAL SANAYI VE TICARET LIMITED SIRKETI | OSTEO France ORTHO | PLAQUE FIBULAIRE LATÉRALE VERROUILLABLE | Plaque de fixation orthopédique, non résorbable, stérile | Orthopaedic fixation plate, non-biodegradable | Classe IIb | Non | oui | non
2020-05-06 | ZIMED MEDIKAL SANAYI VE TICARET LIMITED SIRKETI | OSTEO France ORTHO | PLAQUE FIBULAIRE VERROUILLABLE | Plaque de fixation orthopédique, non résorbable, stérile | Orthopaedic fixation plate, non-biodegradable | Classe IIb | Non | oui | non
2020-05-06 | ZIMED MEDIKAL SANAYI VE TICARET LIMITED SIRKETI | OSTEO France ORTHO | PLAQUE HUMÉRALE DISTALE EN Y VERROUILLABLE | Plaque de fixation orthopédique, non résorbable, stérile | Orthopaedic fixation plate, non-biodegradable | Classe IIb | Non | oui | non
2020-05-06 | ZIMED MEDIKAL SANAYI VE TICARET LIMITED SIRKETI | OSTEO France ORTHO | PLAQUE HUMÉRALE DISTALE MEDIALE VERROUILLABLE | Plaque de fixation orthopédique, non résorbable, stérile | Orthopaedic fixation plate, non-biodegradable | Classe IIb | Non | oui | non
2020-05-06 | ZIMED MEDIKAL SANAYI VE TICARET LIMITED SIRKETI | OSTEO France ORTHO | PLAQUE HUMÉRALE LATÉRALE DISTALE VERROUILLABLE | Plaque de fixation orthopédique, non résorbable, stérile | Orthopaedic fixation plate, non-biodegradable | Classe IIb | Non | oui | non
2020-05-06 | ZIMED MEDIKAL SANAYI VE TICARET LIMITED SIRKETI | OSTEO France ORTHO | PLAQUE HUMÉRALE LATÉRALE PROXIMALE À VERROUILLAGE MINIMALEMENT INVASIF | Plaque de fixation orthopédique, non résorbable, stérile | Orthopaedic fixation plate, non-biodegradable | Classe IIb | Non | oui | non
2020-05-06 | ZIMED MEDIKAL SANAYI VE TICARET LIMITED SIRKETI | OSTEO France ORTHO | PLAQUE HUMÉRALE LATÉRALE PROXIMALE VERROUILLABLE | Plaque de fixation orthopédique, non résorbable, stérile | Orthopaedic fixation plate, non-biodegradable | Classe IIb | Non | oui | non
2020-05-06 | ZIMED MEDIKAL SANAYI VE TICARET LIMITED SIRKETI | OSTEO France ORTHO | PLAQUE HUMERUS POSTÉRIEURE DISTALE VERROUILLABLE | Plaque de fixation orthopédique, non résorbable, stérile | Orthopaedic fixation plate, non-biodegradable | Classe IIb | Non | oui | non
2020-05-06 | ZIMED MEDIKAL SANAYI VE TICARET LIMITED SIRKETI | OSTEO France ORTHO | PLAQUE LARGE LC DCP VERROUILLABLE | Plaque de fixation orthopédique, non résorbable, stérile | Orthopaedic fixation plate, non-biodegradable | Classe IIb | Non | oui | non
2020-05-06 | ZIMED MEDIKAL SANAYI VE TICARET LIMITED SIRKETI | OSTEO France ORTHO | PLAQUE PELVIENNE À BRIM ANTÉRIEURE | Plaque de fixation orthopédique, non résorbable, stérile | Orthopaedic fixation plate, non-biodegradable | Classe IIb | Non | oui | non
2020-05-06 | ZIMED MEDIKAL SANAYI VE TICARET LIMITED SIRKETI | OSTEO France ORTHO | PLAQUE PELVIENNE VERROUILLABLE EN PAPILLON | Plaque de fixation orthopédique, non résorbable, stérile | Orthopaedic fixation plate, non-biodegradable | Classe IIb | Non | oui | non
2020-05-06 | ZIMED MEDIKAL SANAYI VE TICARET LIMITED SIRKETI | OSTEO France ORTHO | PLAQUE TIBIALE LATÉRALE DISTANTE VERROUILLABLE | Plaque de fixation orthopédique, non résorbable, stérile | Orthopaedic fixation plate, non-biodegradable | Classe IIb | Non | oui | non
2020-05-06 | ZIMED MEDIKAL SANAYI VE TICARET LIMITED SIRKETI | OSTEO France ORTHO | PLAQUE TIBIALE LATÉRALE PROXIMALE À VERROUILLAGE MINIMALEMENT INVASIF | Plaque de fixation orthopédique, non résorbable, stérile | Orthopaedic fixation plate, non-biodegradable | Classe IIb | Non | oui | non
2020-05-06 | ZIMED MEDIKAL SANAYI VE TICARET LIMITED SIRKETI | OSTEO France ORTHO | PLAQUE TIBIALE LATÉRALE PROXIMALE VERROUILLABLE | Plaque de fixation orthopédique, non résorbable, stérile | Orthopaedic fixation plate, non-biodegradable | Classe IIb | Non | oui | non
2020-05-06 | ZIMED MEDIKAL SANAYI VE TICARET LIMITED SIRKETI | OSTEO France ORTHO | PLAQUE TIBIALE MÉDIALE PROXIMALE DEVERROUILLEE | Plaque de fixation orthopédique, non résorbable, stérile | Orthopaedic fixation plate, non-biodegradable | Classe IIb | Non | oui | non
2020-05-06 | ZIMED MEDIKAL SANAYI VE TICARET LIMITED SIRKETI | OSTEO France ORTHO | PLAQUE TIBIALE MÉDIALE VERROUILLABLE | Plaque de fixation orthopédique, non résorbable, stérile | Orthopaedic fixation plate, non-biodegradable | Classe IIb | Non | oui | non
2020-05-06 | ZIMED MEDIKAL SANAYI VE TICARET LIMITED SIRKETI | OSTEO France ORTHO | PLAQUE TUBULAIRE 1/3 VERROUILLABLE | Plaque de fixation orthopédique, non résorbable, stérile | Orthopaedic fixation plate, non-biodegradable | Classe IIb | Non | oui | non
2020-05-06 | ZIMED MEDIKAL SANAYI VE TICARET LIMITED SIRKETI | OSTEO France ORTHO | PLAQUE VERROUILLABLE EN F CALCANÉAL | Plaque de fixation orthopédique, non résorbable, stérile | Orthopaedic fixation plate, non-biodegradable | Classe IIb | Non | oui | non
2020-05-06 | ZIMED MEDIKAL SANAYI VE TICARET LIMITED SIRKETI | OSTEO France ORTHO | PLAQUE VERROUILLE DE CLAVICULE A CROCHET | Plaque de fixation orthopédique, non résorbable, stérile | Orthopaedic fixation plate, non-biodegradable | Classe IIb | Non | oui | non
2020-05-06 | ZIMED MEDIKAL SANAYI VE TICARET LIMITED SIRKETI | OSTEO France ORTHO | PLAQUE VERROUILLE DE CLAVICULE DISTAL | Plaque de fixation orthopédique, non résorbable, stérile | Orthopaedic fixation plate, non-biodegradable | Classe IIb | Non | oui | non
2020-05-06 | ZIMED MEDIKAL SANAYI VE TICARET LIMITED SIRKETI | OSTEO France ORTHO | PLAQUE VERROUILLÉE DISTAL DORSAL | Plaque de fixation orthopédique, non résorbable, stérile | Orthopaedic fixation plate, non-biodegradable | Classe IIb | Non | oui | non
2020-05-06 | ZIMED MEDIKAL SANAYI VE TICARET LIMITED SIRKETI | OSTEO France ORTHO | PLAQUE VERROUILLÉE DISTAL ULNA | Plaque de fixation orthopédique, non résorbable, stérile | Orthopaedic fixation plate, non-biodegradable | Classe IIb | Non | oui | non
2020-05-06 | ZIMED MEDIKAL SANAYI VE TICARET LIMITED SIRKETI | OSTEO France ORTHO | PLAQUE VERROUILLÉE DISTAL VOLAR | Plaque de fixation orthopédique, non résorbable, stérile | Orthopaedic fixation plate, non-biodegradable | Classe IIb | Non | oui | non
2020-05-06 | ZIMED MEDIKAL SANAYI VE TICARET LIMITED SIRKETI | OSTEO France ORTHO | PLAQUE VERROUILLÉE POUR CLAVICULE | Plaque de fixation orthopédique, non résorbable, stérile | Orthopaedic fixation plate, non-biodegradable | Classe IIb | Non | oui | non
2020-05-06 | ZIMED MEDIKAL SANAYI VE TICARET LIMITED SIRKETI | OSTEO France ORTHO | RONDELLES DE VIS | Vis à os orthopédique, non résorbable, non stérile | Orthopaedic bone screw, non-biodegradable, non-sterile | Classe IIb | Non | non | non
2020-05-06 | ZIMED MEDIKAL SANAYI VE TICARET LIMITED SIRKETI | OSTEO France ORTHO | TIGE DE FIXATION TUBULAIRE | Système de fixation orthopédique externe, à usage unique, non stérile | External orthopaedic fixation system, single-use, non-sterile | Classe IIb | Non | non | non
2020-05-06 | ZIMED MEDIKAL SANAYI VE TICARET LIMITED SIRKETI | OSTEO France ORTHO | U AGRAFE GRADUÉE | Plaque de fixation orthopédique, non résorbable, stérile | Orthopaedic fixation plate, non-biodegradable | Classe IIb | Non | oui | non
2020-05-06 | ZIMED MEDIKAL SANAYI VE TICARET LIMITED SIRKETI | OSTEO France ORTHO | VIS CANULEE | Vis à os orthopédique, non résorbable, non stérile | Orthopaedic bone screw, non-biodegradable, non-sterile | Classe IIb | Non | non | non
2020-05-06 | ZIMED MEDIKAL SANAYI VE TICARET LIMITED SIRKETI | OSTEO France ORTHO | VIS CANULÉE DE VERROUILLAGE | Vis à os orthopédique, non résorbable, non stérile | Orthopaedic bone screw, non-biodegradable, non-sterile | Classe IIb | Non | non | non
2020-05-06 | ZIMED MEDIKAL SANAYI VE TICARET LIMITED SIRKETI | OSTEO France ORTHO | VIS CORTICALE | Vis à os orthopédique, non résorbable, non stérile | Orthopaedic bone screw, non-biodegradable, non-sterile | Classe IIb | Non | non | non
2020-05-06 | ZIMED MEDIKAL SANAYI VE TICARET LIMITED SIRKETI | OSTEO France ORTHO | VIS DE CONNEXION DE LA PLAQUE DE FIXATION VERROUILLABLE | Vis à os orthopédique, non résorbable, non stérile | Orthopaedic bone screw, non-biodegradable, non-sterile | Classe IIb | Non | non | non
2020-05-06 | ZIMED MEDIKAL SANAYI VE TICARET LIMITED SIRKETI | OSTEO France ORTHO | VIS DE VERROUILLAGE AUTO&#8208;PERÇANTE | Vis à os orthopédique, non résorbable, non stérile | Orthopaedic bone screw, non-biodegradable, non-sterile | Classe IIb | Non | non | non
2020-05-06 | ZIMED MEDIKAL SANAYI VE TICARET LIMITED SIRKETI | OSTEO France ORTHO | VIS DE VERROUILLAGE DE L'ADAPTATEUR DE CÂBLE | Vis à os orthopédique, non résorbable, non stérile | Orthopaedic bone screw, non-biodegradable, non-sterile | Classe IIb | Non | non | non
2020-05-06 | ZIMED MEDIKAL SANAYI VE TICARET LIMITED SIRKETI | OSTEO France ORTHO | VIS DHS/DCS LAG | Vis à os orthopédique, non résorbable, non stérile | Orthopaedic bone screw, non-biodegradable, non-sterile | Classe IIb | Non | non | non
2020-05-06 | ZIMED MEDIKAL SANAYI VE TICARET LIMITED SIRKETI | OSTEO France ORTHO | VIS SCHANZ | Broche osseuse orthopédique, non résorbable | Orthopaedic bone pin, non-biodegradable | Classe IIb | Non | non | non
2020-05-06 | ZIMED MEDIKAL SANAYI VE TICARET LIMITED SIRKETI | OSTEO France ORTHO | VIS VERROUILLEE | Vis à os orthopédique, non résorbable, non stérile | Orthopaedic bone screw, non-biodegradable, non-sterile | Classe IIb | Non | non | non
2020-05-06 | ZIMED MEDIKAL SANAYI VE TICARET LIMITED SIRKETI | OSTEO France ORTHO | VIS VERROUILLEE CANULEEE | Vis à os orthopédique, non résorbable, non stérile | Orthopaedic bone screw, non-biodegradable, non-sterile | Classe IIb | Non | non | non
2020-05-07 | ALICN MEDICAL SHENZHEN Inc | VALTRADE | IR-Thermomètre AET-R1B1 | Thermomètre infrarouge | unclassified | Classe IIa | Non | non | non
2020-05-07 | CareFusion 75N | The Surgical Company SAS | CHIBA - Fine Needle Aspiration | Aiguille fine pour aspiration | Body aspiration needle, single-use | Classe IIa | Non | oui | non
2020-05-07 | CareFusion 75N | The Surgical Company SAS | DIN - Illinois Bone Marrow Aspiration | Aiguille à usage unique pour aspiration de moelle osseuse / perfusion intra-osseuse | Bone marrow biopsy needle, single-use | Classe IIa | Non | oui | non
2020-05-07 | CareFusion 75N | The Surgical Company SAS | DJ - Jamshidi | Aiguille pour aspiration/biopsie de moelle osseuse avec Luer-Lock | Bone marrow biopsy needle, single-use | Classe IIa | Non | oui | non
2020-05-07 | CareFusion 75N | The Surgical Company SAS | TIN - Bone Marrow Aspiration/Intraosseous Infusion Needle | Aiguille à usage unique pour aspiration de moelle osseuse / perfusion intra osseuse | Bone marrow biopsy needle, single-use | Classe IIa | Non | oui | non
2020-05-07 | CareFusion 75N | The Surgical Company SAS | TJC - Jamshidi | Aiguille à usage unique pour biopsie/aspiration de moelle osseuse | Bone marrow biopsy needle, single-use | Classe IIa | Non | oui | non
2020-05-07 | CareFusion 75N | The Surgical Company SAS | TJM - Jamshidi | Aiguille à extrémité couronne pour aspiration/biopsie de moelle osseuse avec capsule de prélèvement de moelle | Bone marrow biopsy procedure kit | Classe IIa | Non | oui | non
2020-05-07 | CooperVision Manufacturing Ltd | CooperVision Manufacturing Ltd | Signature Krys lentilles journalières astigmatisme, 30pk | Lentille de contact correctrice souple, jetable quotidiennement | Soft corrective contact lens, daily-disposable | Classe IIa | Non | oui | non
2020-05-07 | COROVENTIS RESEARCH AB | COROVENTIS RESEARCH AB | CoroFlow™ | Logiciel | Mitral valve clip | Classe IIa | Non | non | non
2020-05-07 | COROVENTIS RESEARCH AB | COROVENTIS RESEARCH AB | CoroHub™ | Récepteur | unclassified | Classe IIa | Non | non | non
2020-05-07 | ICU Medical Inc. | ICU MEDICAL BV | 011-MC33651 - 28 CM(11 IN) APPX 1.9 ML,EXT SET W/4 GANG STOPCOCKS,5 CLAVE® | Kit d'extension de tubulure d'administration intraveineuse | Intravenous administration tubing extension set | Classe IIa | Non | oui | non
2020-05-07 | ResMed PTY Ltd. | ResMed | Leak Port 3DP | Valve de fuite | Non-rebreathing valve | Classe IIa | Non | non | non
2020-05-07 | Smiths Medical ASD Inc. | SMITHS Medical France | Set d'administration CADD® à débit élevé rayé jaune | Set d’administration à débit élevé rayé jaune | Infusion pump administration set | Classe IIa | Non | oui | non
2020-05-07 | SPINEART SA | SPINEART SA | BAGUERA® L Prothèse de disque lombaire insert PE fixe | Système prothétique de disque lombaire | Lumbar total disc replacement prosthesis | Classe IIb | Non | oui | non
2020-05-07 | SPINEART SA | SPINEART SA | BAGUERA® L Prothèse de disque lombaire insert PE mobile | Système prothétique de disque lombaire | Lumbar total disc replacement prosthesis | Classe IIb | Non | oui | non
2020-05-07 | SPINEART SA | SPINEART SA | PERLA® TL Barre en Cobalt Chrome - non stérile | Système de fixation thoraco-lombaire postérieur | unclassified | Classe IIb | Non | non | non
2020-05-07 | SPINEART SA | SPINEART SA | PERLA® TL Barre en Cobalt Chrome - stérile | Système de fixation thoraco-lombaire postérieur | unclassified | Classe IIb | Non | oui | non
2020-05-07 | SPINEART SA | SPINEART SA | PERLA® TL Barre en titane - non stérile | Système de fixation thoraco-lombaire postérieur | unclassified | Classe IIb | Non | non | non
2020-05-07 | SPINEART SA | SPINEART SA | PERLA® TL Barre en titane - stérile | Système de fixation thoraco-lombaire postérieur | unclassified | Classe IIb | Non | oui | non
2020-05-07 | SPINEART SA | SPINEART SA | PERLA® TL Connecteur - non stérile | Système de fixation thoraco-lombaire postérieur | unclassified | Classe IIb | Non | non | non
2020-05-07 | SPINEART SA | SPINEART SA | PERLA® TL Connecteur - stérile | Système de fixation thoraco-lombaire postérieur | unclassified | Classe IIb | Non | oui | non
2020-05-07 | SPINEART SA | SPINEART SA | PERLA® TL Connecteur transverse - non stérile | Système de fixation thoraco-lombaire postérieur | unclassified | Classe IIb | Non | non | non
2020-05-07 | SPINEART SA | SPINEART SA | PERLA® TL Connecteur transverse - stérile | Système de fixation thoraco-lombaire postérieur | unclassified | Classe IIb | Non | oui | non
2020-05-07 | SPINEART SA | SPINEART SA | PERLA® TL Corps de vis corticale - non stérile | Système de fixation thoraco-lombaire postérieur | unclassified | Classe IIb | Non | non | non
2020-05-07 | SPINEART SA | SPINEART SA | PERLA® TL Corps de vis corticale - stérile | Système de fixation thoraco-lombaire postérieur | unclassified | Classe IIb | Non | oui | non
2020-05-07 | SPINEART SA | SPINEART SA | PERLA® TL Corps de vis dégénérative - non stérile | Système de fixation thoraco-lombaire postérieur | unclassified | Classe IIb | Non | non | non
2020-05-07 | SPINEART SA | SPINEART SA | PERLA® TL Corps de vis dégénérative - stérile | Système de fixation thoraco-lombaire postérieur | unclassified | Classe IIb | Non | oui | non
2020-05-07 | SPINEART SA | SPINEART SA | PERLA® TL Crochet - non stérile | Système de fixation thoraco-lombaire postérieur | unclassified | Classe IIb | Non | non | non
2020-05-07 | SPINEART SA | SPINEART SA | PERLA® TL Crochet - stérile | Système de fixation thoraco-lombaire postérieur | unclassified | Classe IIb | Non | oui | non
2020-05-07 | SPINEART SA | SPINEART SA | PERLA® TL Écrou - non stérile | Système de fixation thoraco-lombaire postérieur | unclassified | Classe IIb | Non | non | non
2020-05-07 | SPINEART SA | SPINEART SA | PERLA® TL Écrou - stérile | Système de fixation thoraco-lombaire postérieur | unclassified | Classe IIb | Non | oui | non
2020-05-07 | SPINEART SA | SPINEART SA | PERLA® TL Tête de vis modulaire - non stérile | Système de fixation thoraco-lombaire postérieur | unclassified | Classe IIb | Non | non | non
2020-05-07 | SPINEART SA | SPINEART SA | PERLA® TL Tête de vis modulaire - stérile | Système de fixation thoraco-lombaire postérieur | unclassified | Classe IIb | Non | oui | non
2020-05-07 | SPINEART SA | SPINEART SA | PERLA® TL Vis de réduction - non stérile | Système de fixation thoraco-lombaire postérieur | unclassified | Classe IIb | Non | non | non
2020-05-07 | SPINEART SA | SPINEART SA | PERLA® TL Vis de réduction - stérile | Système de fixation thoraco-lombaire postérieur | unclassified | Classe IIb | Non | oui | non
2020-05-07 | SPINEART SA | SPINEART SA | PERLA® TL Vis monoaxiale - non stérile | Système de fixation thoraco-lombaire postérieur | unclassified | Classe IIb | Non | non | non
2020-05-07 | SPINEART SA | SPINEART SA | PERLA® TL Vis monoaxiale - stérile | Système de fixation thoraco-lombaire postérieur | unclassified | Classe IIb | Non | oui | non
2020-05-07 | SPINEART SA | SPINEART SA | PERLA® TL Vis polyaxiale - non stérile | Système de fixation thoraco-lombaire postérieur | unclassified | Classe IIb | Non | non | non
2020-05-07 | SPINEART SA | SPINEART SA | PERLA® TL Vis polyaxiale - stérile | Système de fixation thoraco-lombaire postérieur | unclassified | Classe IIb | Non | oui | non
2020-05-07 | SPINEART SA | SPINEART SA | PERLA® TL Vis 25D - non stérile | Système de fixation thoraco-lombaire postérieur | unclassified | Classe IIb | Non | non | non
2020-05-07 | SPINEART SA | SPINEART SA | PERLA® TL Vis 25D - stérile | Système de fixation thoraco-lombaire postérieur | unclassified | Classe IIb | Non | oui | non
2020-05-07 | SPINEART SA | SPINEART SA | TRYPTIK®TI - Cage cervicale antérieure | Système d'arthrodèse cervicale antérieure | Spinal fusion cage, sterile | Classe IIb | Non | oui | non
2020-05-08 | ACUTRONIC MEDICAL SYSTEMS | The Surgical Company SAS | Laserjet 40 double lumenjet catheter acc. Biro | Cathéter trans trachéal pour jet ventilation 40 cm | Oxygen administration transtracheal catheter | Classe IIa | Non | oui | non
2020-05-08 | ACUTRONIC MEDICAL SYSTEMS | The Surgical Company SAS | Laserjet 70 double lumenjet catheter acc. Biro | Cathéter trans trachéal pour jet ventilation 70 cm | Oxygen administration transtracheal catheter | Classe IIa | Non | oui | non
2020-05-08 | BARKEY GmbH & CO. KG | The Surgical Company SAS | Kanmed WarmCloud | Réchauffeur à air | Air heating pad system control unit | Classe IIb | Non | non | non
2020-05-08 | KanMed AB | The Surgical Company SAS | Barkey S-line | Réchauffeur de solutés | unclassified | Classe IIa | Non | non | non
2020-05-08 | KanMed AB | The Surgical Company SAS | Barkey Warming enter II | Armoire chauffante | unclassified | Classe IIa | Non | non | non
2020-05-08 | KanMed AB | The Surgical Company SAS | Barkley Plasmatherm | Décongélateur de plasma | unclassified | Classe IIb | Non | non | non
2020-05-08 | The Insides Company Limited | The Insides Company Limited | The Insides™ System(fi) | Pompe de ré-alimentation d'entérostomie de dérivation | unclassified | Classe IIb | Non | non | non
2020-05-11 | Linline Medical Systems Co.Ltd | MedNet EC-REP GmbH | MULTILINE Appareil à laser multifonctionnel | Appareil à laser multifonctionnel | unclassified | Classe IIb | Non | non | non
2020-05-11 | NONIN MEDICAL, INC | VYGON | Capteur d'oxymètre de pouls | Sonde pour oxymètre de pouls | Pulse oximeter probe, reusable,Pulse oximeter probe, single-use | Classe IIb | Non | non | non
2020-05-11 | OxyNov Inc. | VYGON | FreeO2 | Dispositif automatisé pour l'oxygénothérapie | unclassified | Classe IIb | Non | non | non
2020-05-11 | OYSTERSHELL NV | MYLAN MEDICAL SAS | Objectif ZeroVerrue FREEZE Excel | Protoxyde d’azote/traitement des verrues | unclassified | Classe IIa | Non | non | non
2020-05-11 | TECHNOLOGIE MEDICALE | VYGON | Flexible O2 | Flexible pour acheminement de gaz médicaux | unclassified | Classe IIa | Non | non | non
2020-05-11 | UNISIS CORPORATION | VYGON | NEUROFIT - Aiguille spinale Quincke | Aiguille d'anesthésie rachidienne, à usage unique | Spinal anaesthesia needle, single-use | Classe III | Non | oui | non
2020-05-11 | UNISIS CORPORATION | VYGON | NEUROFIT - Aiguille spinale Whitacre | Aiguille d'anesthésie rachidienne, à usage unique | Spinal anaesthesia needle, single-use | Classe III | Non | oui | non
2020-05-11 | Vyaire Medical, Inc. | VYAIRE Medical | SuperNO²VA™ Nasal PAP Ventilation Device (SNL-20, SNM-20) | Dispositif de ventilation à pression positive (PAP) nasale | CPAP/BiPAP nasal mask, single-use | Classe IIa | Non | non | non
2020-05-12 | AVANOS MEDICAL INC | ASEPT INMED | MIC* Jejunostomy Feeding Tube | Sonde de jéjunostomie | Jejunostomy tube | Classe IIb | Non | oui | non
2020-05-12 | Avenu Medical, Inc. | Avenu Medical, Inc. | Ellipsys Vascular Access System Catheter | Système d’accès vasculaire | unclassified | Classe IIb | Non | oui | non
2020-05-12 | CONMED Corporation | CONMED FRANCE | Lame rétractable en crochet Paradigm® CONMED | Lame rétractable en crochet | Scalpel blade, single-use | Classe IIa | Non | oui | non
2020-05-12 | CONMED Corporation | CONMED FRANCE | Passe-suture Labral Relay Paradigm® | Passe-suture | Suture/needle passer, single-use | Classe IIa | Non | oui | non
2020-05-12 | CooperVision Manufacturing Ltd | CooperVision Manufacturing Ltd | Signature Krys lentilles journalières presbytie, 30pk | Lentille de contact correctrice souple, jetable quotidiennement | Soft corrective contact lens, daily-disposable | Classe IIa | Non | oui | non
2020-05-12 | CooperVision Manufacturing Ltd | CooperVision Manufacturing Ltd | Signature KRYS Myopie ou hypermetropie lentilles mensuelles, 6 pk | Lentille de contact correctrice souple, jetable quotidiennement | Soft corrective contact lens, daily-disposable | Classe IIa | Non | oui | non
2020-05-12 | DIASONIC | DIASONIC | CAVI-T | Ballonnet asymétrique pour saignements intranasaux | unclassified | Classe IIa | Non | oui | non
2020-05-12 | DR LANGER MEDICAL GMBH | COLLIN | Électrode saxophone pour usage unique - 42-0068 | Électrode saxophone pour usage unique | unclassified | Classe IIa | Non | oui | non
2020-05-12 | DR LANGER MEDICAL GMBH | COLLIN | Électrodes aiguille sous-cutanée autoclavable eutre vert 8mm L1,5m - 42-0004 | Électrodes aiguille sous-cutanée | unclassified | Classe IIa | Non | non | non
2020-05-12 | DR LANGER MEDICAL GMBH | COLLIN | Neuromoniteur AVALANCHE® XT avec le logiciel AVALANCHE® SI EMG / Moniteur Avalanche® SI 4 canaux EMG + Thyroïde + Documentation - 20-0084 | Système de surveillance télémétrique d'électromyographie | Electromyography telemetric monitoring system | Classe IIa | Non | non | non
2020-05-12 | DR LANGER MEDICAL GMBH | COLLIN | Neuromoniteur AVALANCHE® XT avec le logiciel AVALANCHE® SI EMG / Moniteur Avalanche® SI 4 canaux EMG + Thyroïde + Vague + Documentation - 20-0083 | Système de surveillance télémétrique d'électromyographie | Electromyography telemetric monitoring system | Classe IIa | Non | non | non
2020-05-12 | DR LANGER MEDICAL GMBH | COLLIN | Sonde de stimulation bipolaire concentrique L90mm stérile UU x 5 - 40-1006 | Sonde de stimulation électrique | Electrical stimulation probe | Classe IIa | Non | oui | non
2020-05-12 | ELECTRO MEDICAL SYSTEMS SA EMS | ELECTRO MEDICAL SYSTEMS SA EMS | Applicator Kit Advanced | Applicateur de système de thérapie par ondes de choc extracorporelles orthopédiques pneumatiques | Pneumatic orthopaedic extracorporeal shock wave therapy system applicator | Classe IIb | Non | non | non
2020-05-12 | ELECTRO MEDICAL SYSTEMS SA EMS | ELECTRO MEDICAL SYSTEMS SA EMS | Applicator Kit Advanced without Ø40 | Applicateur de système de thérapie par ondes de choc extracorporelles orthopédiques pneumatiques | Pneumatic orthopaedic extracorporeal shock wave therapy system applicator | Classe IIb | Non | non | non
2020-05-12 | ELECTRO MEDICAL SYSTEMS SA EMS | ELECTRO MEDICAL SYSTEMS SA EMS | Applicator Kit Standard | Applicateur de système de thérapie par ondes de choc extracorporelles orthopédiques pneumatiques | Pneumatic orthopaedic extracorporeal shock wave therapy system applicator | Classe IIb | Non | non | non
2020-05-12 | ELECTRO MEDICAL SYSTEMS SA EMS | ELECTRO MEDICAL SYSTEMS SA EMS | DolorClast® Radial Shock Waves | Système de thérapie par ondes de choc extracorporelles orthopédiques pneumatiques | Pneumatic orthopaedic extracorporeal shock wave therapy system | Classe IIb | Non | non | non
2020-05-12 | ELECTRO MEDICAL SYSTEMS SA EMS | ELECTRO MEDICAL SYSTEMS SA EMS | DolorClast RSW blue handpiece | Applicateur de système de thérapie par ondes de choc extracorporelles orthopédiques pneumatiques | Pneumatic orthopaedic extracorporeal shock wave therapy system applicator | Classe IIb | Non | non | non
2020-05-12 | ELECTRO MEDICAL SYSTEMS SA EMS | ELECTRO MEDICAL SYSTEMS SA EMS | DolorClast RSW blue handpiece Kit | Applicateur de système de thérapie par ondes de choc extracorporelles orthopédiques pneumatiques | Pneumatic orthopaedic extracorporeal shock wave therapy system applicator | Classe IIb | Non | non | non
2020-05-12 | ELECTRO MEDICAL SYSTEMS SA EMS | ELECTRO MEDICAL SYSTEMS SA EMS | Handpiece blue Applicator Ø10 | Applicateur de système de thérapie par ondes de choc extracorporelles orthopédiques pneumatiques | Pneumatic orthopaedic extracorporeal shock wave therapy system applicator | Classe IIb | Non | non | non
2020-05-12 | ELECTRO MEDICAL SYSTEMS SA EMS | ELECTRO MEDICAL SYSTEMS SA EMS | Handpiece blue Applicator Ø15 | Applicateur de système de thérapie par ondes de choc extracorporelles orthopédiques pneumatiques | Pneumatic orthopaedic extracorporeal shock wave therapy system applicator | Classe IIb | Non | non | non
2020-05-12 | ELECTRO MEDICAL SYSTEMS SA EMS | ELECTRO MEDICAL SYSTEMS SA EMS | Handpiece blue Applicator Ø15 focus | Applicateur de système de thérapie par ondes de choc extracorporelles orthopédiques pneumatiques | Pneumatic orthopaedic extracorporeal shock wave therapy system applicator | Classe IIb | Non | non | non
2020-05-12 | ELECTRO MEDICAL SYSTEMS SA EMS | ELECTRO MEDICAL SYSTEMS SA EMS | Handpiece blue Applicator Ø15 trigger | Applicateur de système de thérapie par ondes de choc extracorporelles orthopédiques pneumatiques | Pneumatic orthopaedic extracorporeal shock wave therapy system applicator | Classe IIb | Non | non | non
2020-05-12 | ELECTRO MEDICAL SYSTEMS SA EMS | ELECTRO MEDICAL SYSTEMS SA EMS | Handpiece blue Applicator Ø25 | Applicateur de système de thérapie par ondes de choc extracorporelles orthopédiques pneumatiques | Pneumatic orthopaedic extracorporeal shock wave therapy system applicator | Classe IIb | Non | non | non
2020-05-12 | ELECTRO MEDICAL SYSTEMS SA EMS | ELECTRO MEDICAL SYSTEMS SA EMS | Handpiece blue Applicator Ø40 | Applicateur de système de thérapie par ondes de choc extracorporelles orthopédiques pneumatiques | Pneumatic orthopaedic extracorporeal shock wave therapy system applicator | Classe IIb | Non | non | non
2020-05-12 | ELECTRO MEDICAL SYSTEMS SA EMS | ELECTRO MEDICAL SYSTEMS SA EMS | Handpiece blue Applicator Ø5 | Applicateur de système de thérapie par ondes de choc extracorporelles orthopédiques pneumatiques | Pneumatic orthopaedic extracorporeal shock wave therapy system applicator | Classe IIb | Non | non | non
2020-05-12 | Nakanishi Inc. | NSK FRANCE | SGX-E20R | Pièce à main de chirurgie | unclassified | Classe IIa | Non | non | non
2020-05-12 | NOBEL BIOCARE AB | NOBEL BIOCARE France | 300857 Nobel Biocare N1™ TiUltra™ TCC NP 3.5x9mm | Implant dentaire | Screw endosteal dental implant, two-piece | Classe IIb | Non | oui | non
2020-05-12 | NOBEL BIOCARE AB | NOBEL BIOCARE France | 300858 Nobel Biocare N1™ TiUltra™ TCC NP 3.5x11mm | Implant dentaire | Screw endosteal dental implant, two-piece | Classe IIb | Non | oui | non
2020-05-12 | NOBEL BIOCARE AB | NOBEL BIOCARE France | 300859 Nobel Biocare N1™ TiUltra™ TCC NP 3.5x13mm | Implant dentaire | Screw endosteal dental implant, two-piece | Classe IIb | Non | oui | non
2020-05-12 | NOBEL BIOCARE AB | NOBEL BIOCARE France | 300860 Nobel Biocare N1™ TiUltra™ TCC RP 4.0x7mm | Implant dentaire | Screw endosteal dental implant, two-piece | Classe IIb | Non | oui | non
2020-05-12 | NOBEL BIOCARE AB | NOBEL BIOCARE France | 300861 Nobel Biocare N1™ TiUltra™ TCC RP 4.0x9mm | Implant dentaire | Screw endosteal dental implant, two-piece | Classe IIb | Non | oui | non
2020-05-12 | NOBEL BIOCARE AB | NOBEL BIOCARE France | 300862 Nobel Biocare N1™ TiUltra™ TCC RP 4.0x11mm | Implant dentaire | Screw endosteal dental implant, two-piece | Classe IIb | Non | oui | non
2020-05-12 | NOBEL BIOCARE AB | NOBEL BIOCARE France | 300863 Nobel Biocare N1™ TiUltra™ TCC RP 4.0x13mm | Implant dentaire | Screw endosteal dental implant, two-piece | Classe IIb | Non | oui | non
2020-05-12 | NOBEL BIOCARE AB | NOBEL BIOCARE France | 300879 Cover Screw Nobel Biocare N1™ TCC NP | Implant dentaire | Dental implant suprastructure, permanent | Classe IIb | Non | oui | non
2020-05-12 | NOBEL BIOCARE AB | NOBEL BIOCARE France | 300880 Cover Screw Nobel Biocare N1™ TCC RP | Implant dentaire | Dental implant suprastructure, temporary, single-use | Classe IIb | Non | oui | non
2020-05-12 | NOBEL BIOCARE AB | NOBEL BIOCARE France | 300881 OsseoShaper 1 Nobel Biocare N1™ 3.5x9mm | Instrument dentaire | Fixture/appliance dental drill, single-use | Classe IIa | Non | oui | non
2020-05-12 | NOBEL BIOCARE AB | NOBEL BIOCARE France | 300882 OsseoShaper 1 Nobel Biocare N1™ 3.5x11mm | Instrument dentaire | Fixture/appliance dental drill, single-use | Classe IIa | Non | oui | non
2020-05-12 | NOBEL BIOCARE AB | NOBEL BIOCARE France | 300883 OsseoShaper 1 Nobel Biocare N1™ 3.5x13mm | Instrument dentaire | Fixture/appliance dental drill, single-use | Classe IIa | Non | oui | non
2020-05-12 | NOBEL BIOCARE AB | NOBEL BIOCARE France | 300884 OsseoShaper 1 Nobel Biocare N1™ 4.0x7mm | Instrument dentaire | Fixture/appliance dental drill, single-use | Classe IIa | Non | oui | non
2020-05-12 | NOBEL BIOCARE AB | NOBEL BIOCARE France | 300885 OsseoShaper 1 Nobel Biocare N1™ 4.0x9mm | Instrument dentaire | Fixture/appliance dental drill, single-use | Classe IIa | Non | oui | non
2020-05-12 | NOBEL BIOCARE AB | NOBEL BIOCARE France | 300886 OsseoShaper 1 Nobel Biocare N1™ 4.0x11mm | Instrument dentaire | Fixture/appliance dental drill, single-use | Classe IIa | Non | oui | non
2020-05-12 | NOBEL BIOCARE AB | NOBEL BIOCARE France | 300887 OsseoShaper 1 Nobel Biocare N1™ 4.0x13mm | Instrument dentaire | Fixture/appliance dental drill, single-use | Classe IIa | Non | oui | non
2020-05-12 | NOBEL BIOCARE AB | NOBEL BIOCARE France | 300892 OsseoShaper 2 Nobel Biocare N1™ 3.5x9mm | Instrument dentaire | Fixture/appliance dental drill, single-use | Classe IIa | Non | oui | non
2020-05-12 | NOBEL BIOCARE AB | NOBEL BIOCARE France | 300893 OsseoShaper 2 Nobel Biocare N1™ 3.5x11mm | Instrument dentaire | Fixture/appliance dental drill, single-use | Classe IIa | Non | oui | non
2020-05-12 | NOBEL BIOCARE AB | NOBEL BIOCARE France | 300894 OsseoShaper 2 Nobel Biocare N1™ 3.5x13mm | Instrument dentaire | Fixture/appliance dental drill, single-use | Classe IIa | Non | oui | non
2020-05-12 | NOBEL BIOCARE AB | NOBEL BIOCARE France | 300895 OsseoShaper 2 Nobel Biocare N1™ 4.0x7mm | Instrument dentaire | Fixture/appliance dental drill, single-use | Classe IIa | Non | oui | non
2020-05-12 | NOBEL BIOCARE AB | NOBEL BIOCARE France | 300896 OsseoShaper 2 Nobel Biocare N1™ 4.0x9mm | Instrument dentaire | Fixture/appliance dental drill, single-use | Classe IIa | Non | oui | non
2020-05-12 | NOBEL BIOCARE AB | NOBEL BIOCARE France | 300897 OsseoShaper 2 Nobel Biocare N1™ 4.0x11mm | Instrument dentaire | Fixture/appliance dental drill, single-use | Classe IIa | Non | oui | non
2020-05-12 | NOBEL BIOCARE AB | NOBEL BIOCARE France | 300898 OsseoShaper 2 Nobel Biocare N1™ 4.0x13mm | Instrument dentaire | Fixture/appliance dental drill, single-use | Classe IIa | Non | oui | non
2020-05-12 | NOBEL BIOCARE AB | NOBEL BIOCARE France | 300905 Implant Driver Nobel Biocare N1™ TCC NP Short | Instrument dentaire | Surgical screwdriver, reusable | Classe IIa | Non | non | non
2020-05-12 | NOBEL BIOCARE AB | NOBEL BIOCARE France | 300906 Implant Driver Nobel Biocare N1™ TCC NP Long | Instrument dentaire | Surgical screwdriver, reusable | Classe IIa | Non | non | non
2020-05-12 | NOBEL BIOCARE AB | NOBEL BIOCARE France | 300907 Implant Driver Nobel Biocare N1™ TCC RP Short | Instrument dentaire | Surgical screwdriver, reusable | Classe IIa | Non | non | non
2020-05-12 | NOBEL BIOCARE AB | NOBEL BIOCARE France | 300908 Implant Driver Nobel Biocare N1™ TCC RP Long | Instrument dentaire | Surgical screwdriver, reusable | Classe IIa | Non | non | non
2020-05-12 | NOBEL BIOCARE AB | NOBEL BIOCARE France | 300909 Bone Mill Nobel Biocare N1™ TCC Ø4.0 | Instrument dentaire | Fixture/appliance dental drill, reusable | Classe IIa | Non | non | non
2020-05-12 | NOBEL BIOCARE AB | NOBEL BIOCARE France | 300910 Bone Mill Nobel Biocare N1™ TCC Ø5.2 | Instrument dentaire | Fixture/appliance dental drill, reusable | Classe IIa | Non | non | non
2020-05-12 | NOBEL BIOCARE AB | NOBEL BIOCARE France | 300923 OsseoShaper Extension Nobel Biocare N1™ | Instrument dentaire | Dental drill extension | Classe IIa | Non | non | non
2020-05-12 | NOBEL BIOCARE AB | NOBEL BIOCARE France | 300925 Healing Abutment NB N1 TCC NP Ø4x3mm | Implant dentaire | Dental implant suprastructure, temporary, single-use | Classe IIb | Non | oui | non
2020-05-12 | NOBEL BIOCARE AB | NOBEL BIOCARE France | 300926 Healing Abutment NB N1 TCC NP Ø4x5mm | Implant dentaire | Dental implant suprastructure, temporary, single-use | Classe IIb | Non | oui | non
2020-05-12 | NOBEL BIOCARE AB | NOBEL BIOCARE France | 300927 Healing Abutment NB N1 TCC NP Ø4x7mm | Implant dentaire | Dental implant suprastructure, temporary, single-use | Classe IIb | Non | oui | non
2020-05-12 | NOBEL BIOCARE AB | NOBEL BIOCARE France | 300928 Healing Abutment NB N1 TCC RP Ø4.5x3mm | Implant dentaire | Dental implant suprastructure, temporary, single-use | Classe IIb | Non | oui | non
2020-05-12 | NOBEL BIOCARE AB | NOBEL BIOCARE France | 300929 Healing Abutment NB N1 TCC RP Ø4.5x5mm | Implant dentaire | Dental implant suprastructure, temporary, single-use | Classe IIb | Non | oui | non
2020-05-12 | NOBEL BIOCARE AB | NOBEL BIOCARE France | 300930 Healing Abutment NB N1 TCC RP Ø4.5x7mm | Implant dentaire | Dental implant suprastructure, temporary, single-use | Classe IIb | Non | oui | non
2020-05-12 | NOBEL BIOCARE AB | NOBEL BIOCARE France | 300934 Temporary Abutment NB N1 TCC NP 1.5mm | Implant dentaire | Dental implant suprastructure, temporary, single-use | Classe IIb | Non | oui | non
2020-05-12 | NOBEL BIOCARE AB | NOBEL BIOCARE France | 300935 Temporary Abutment NB N1 TCC NP 3.0mm | Implant dentaire | Dental implant suprastructure, temporary, single-use | Classe IIb | Non | oui | non
2020-05-12 | NOBEL BIOCARE AB | NOBEL BIOCARE France | 300936 Temporary Abutment NB N1 TCC RP 1.5mm | Implant dentaire | Dental implant suprastructure, temporary, single-use | Classe IIb | Non | oui | non
2020-05-12 | NOBEL BIOCARE AB | NOBEL BIOCARE France | 300937 Temporary Abutment NB N1 TCC RP 3.0mm | Implant dentaire | Dental implant suprastructure, temporary, single-use | Classe IIb | Non | oui | non
2020-05-12 | NOBEL BIOCARE AB | NOBEL BIOCARE France | 300946 Universal Abutment NB N1 TCC NP 1.5mm | Implant dentaire | Dental implant suprastructure, permanent | Classe IIb | Non | oui | non
2020-05-12 | NOBEL BIOCARE AB | NOBEL BIOCARE France | 300947 Universal Abutment NB N1 TCC NP 3.0mm | Implant dentaire | Dental implant suprastructure, permanent | Classe IIb | Non | oui | non
2020-05-12 | NOBEL BIOCARE AB | NOBEL BIOCARE France | 300948 Universal Abutment NB N1 TCC RP 1.5mm | Implant dentaire | Dental implant suprastructure, permanent | Classe IIb | Non | oui | non
2020-05-12 | NOBEL BIOCARE AB | NOBEL BIOCARE France | 300949 Universal Abutment NB N1 TCC RP 3.0mm | Implant dentaire | Dental implant suprastructure, permanent | Classe IIb | Non | oui | non
2020-05-12 | NOBEL BIOCARE AB | NOBEL BIOCARE France | 300968 Clinical Screw NB N1 TCC NP | Implant dentaire | Dental implant suprastructure, permanent | Classe IIb | Non | oui | non
2020-05-12 | NOBEL BIOCARE AB | NOBEL BIOCARE France | 300969 Clinical Screw NB N1 TCC RP | Implant dentaire | Dental implant suprastructure, permanent | Classe IIb | Non | oui | non
2020-05-12 | NOBEL BIOCARE AB | NOBEL BIOCARE France | 301044 Multi-unit Abut Xeal NB N1 TCC NP 1.5mm | Implant dentaire | Dental implant suprastructure, permanent | Classe IIb | Non | oui | non
2020-05-12 | NOBEL BIOCARE AB | NOBEL BIOCARE France | 301045 Multi-unit Abut Xeal NB N1 TCC NP 2.5mm | Implant dentaire | Dental implant suprastructure, permanent | Classe IIb | Non | oui | non
2020-05-12 | NOBEL BIOCARE AB | NOBEL BIOCARE France | 301046 Multi-unit Abut Xeal NB N1 TCC NP 3.5mm | Implant dentaire | Dental implant suprastructure, permanent | Classe IIb | Non | oui | non
2020-05-12 | NOBEL BIOCARE AB | NOBEL BIOCARE France | 301047 Multi-unit Abut Xeal NB N1 TCC RP 1.5mm | Implant dentaire | Dental implant suprastructure, permanent | Classe IIb | Non | oui | non
2020-05-12 | NOBEL BIOCARE AB | NOBEL BIOCARE France | 301048 Multi-unit Abut Xeal NB N1 TCC RP 2.5mm | Implant dentaire | Dental implant suprastructure, permanent | Classe IIb | Non | oui | non
2020-05-12 | NOBEL BIOCARE AB | NOBEL BIOCARE France | 301049 Multi-unit Abut Xeal NB N1 TCC RP 3.5mm | Implant dentaire | Dental implant suprastructure, permanent | Classe IIb | Non | oui | non
2020-05-12 | NOBEL BIOCARE AB | NOBEL BIOCARE France | 301050 Multi-unit Abut Xeal NB N1 TCC RP 4.5mm | Implant dentaire | Dental implant suprastructure, permanent | Classe IIb | Non | oui | non
2020-05-12 | NOBEL BIOCARE AB | NOBEL BIOCARE France | 301077 OsseoDirector Nobel Biocare N1™ Ø1.8-2.4 x 8- 14mm | Instrument dentaire | Dental implant suprastructure, temporary, single-use | Classe IIa | Non | oui | non
2020-05-12 | NOBEL BIOCARE AB | NOBEL BIOCARE France | 301078 Twist Step Drill Ø2.5/3.4 x 10-14mm | Instrument dentaire | Fixture/appliance dental drill, single-use | Classe IIa | Non | oui | non
2020-05-12 | NOBEL BIOCARE AB | NOBEL BIOCARE France | 301079 Twist Step Drill Ø3.3/3.8 x 8-14mm | Instrument dentaire | Dental implant suprastructure, temporary, single-use | Classe IIa | Non | oui | non
2020-05-12 | NOBEL BIOCARE AB | NOBEL BIOCARE France | 301081 Guided Pilot Drill Nobel Biocare N1™ Ø2.0mm | Instrument dentaire | Fixture/appliance dental drill, single-use | Classe IIa | Non | oui | non
2020-05-12 | NOBEL BIOCARE AB | NOBEL BIOCARE France | 301151 Screw Tap Repair Tool Nobel Biocare N1™ TCC NP | Instrument dentaire | unclassified | Classe IIa | Non | non | non
2020-05-12 | NOBEL BIOCARE AB | NOBEL BIOCARE France | 301152 Screw Tap Repair Tool Nobel Biocare N1™ TCC RP | Instrument dentaire | unclassified | Classe IIa | Non | non | non
2020-05-12 | NOBEL BIOCARE AB | NOBEL BIOCARE France | 301294 Implant Retrieval Instrument CC 3.0 & TCC NP | Instrument dentaire | Dental implant extractor | Classe IIa | Non | non | non
2020-05-12 | NOBEL BIOCARE AB | NOBEL BIOCARE France | 301295 Implant Retrieval Instrument CC RP & Tri-Ch WP & TCC RP | Instrument dentaire | Dental implant extractor | Classe IIa | Non | non | non
2020-05-12 | NOBEL BIOCARE AB | NOBEL BIOCARE France | 301296 Abutment Screw Retrieval Reverse Drill CC 3.0/NP & TCC NP/RP | Instrument dentaire | unclassified | Classe IIa | Non | non | non
2020-05-12 | NOBEL BIOCARE AB | NOBEL BIOCARE France | 301297 Abutment Screw Retrieval Instrument CC 3.0/NP & TCC NP/RP | Instrument dentaire | unclassified | Classe IIa | Non | non | non
2020-05-12 | OLYMPUS Medical Systems Corp. | OLYMPUS France | Coloscope CF-HQ1100 | Coloscope | unclassified | Classe IIa | Non | non | non
2020-05-12 | OLYMPUS Medical Systems Corp. | OLYMPUS France | Gastroscope GIF-1100 | Gastroscope | unclassified | Classe IIa | Non | non | non
2020-05-12 | SEI EMG Srl | COLLIN | 42-0052 - Électrodes neutres sous-cutanées rouge/noir/vert 18mm 45 cm x10 | Électrodes neutres sous-cutanées | unclassified | Classe IIa | Non | oui | non
2020-05-12 | Spes Medica S.r.l. | COLLIN | Capteur laryngé stérile pour sonde d’intubation d;5,5mm - <7mm x 5un. - 42-0020 | Capteur laryngé stérile | unclassified | Classe IIa | Non | oui | non
2020-05-12 | Spes Medica S.r.l. | COLLIN | Capteur laryngé stérile Wrap Around+ pour sonde d’intubation d;7-9mm x 5un. - 42-9800 | Capteur laryngé stérile | unclassified | Classe IIa | Non | oui | non
2020-05-12 | Spes Medica S.r.l. | COLLIN | Électrode aiguille sous-cutanée autoclavante Blanche 18mm L:2m - 42-0038 | Électrode | unclassified | Classe IIa | Non | oui | non
2020-05-12 | Spes Medica S.r.l. | COLLIN | Électrode aiguille sous-cutanée autoclavante Bleue 18mm L:2m - 42-0041 | Électrode | unclassified | Classe IIa | Non | oui | non
2020-05-12 | Spes Medica S.r.l. | COLLIN | Électrode aiguille sous-cutanée autoclavante Rouge 18mm L:2m - 42-0039 | Électrode | unclassified | Classe IIa | Non | oui | non
2020-05-12 | Spes Medica S.r.l. | COLLIN | Électrode aiguille sous-cutanée autoclavante Verte 18mm L:2m - 42-0040 | Électrode | unclassified | Classe IIa | Non | oui | non
2020-05-12 | Spes Medica S.r.l. | COLLIN | Électrode aiguille sous-cutanée autoclavante Vert/Rouge/Noir L:1m - 42-0006 | Électrode | unclassified | Classe IIa | Non | oui | non
2020-05-12 | Spes Medica S.r.l. | COLLIN | Électrode aiguille sous-cutanée 1 canal PE 28 L:45cm - 42-0008 | Électrode | unclassified | Classe IIa | Non | oui | non
2020-05-12 | Spes Medica S.r.l. | COLLIN | Électrode aiguille sous-cutanée 2 canaux EMG L:1,0m - 42-0007 | Électrode | unclassified | Classe IIa | Non | oui | non
2020-05-12 | Spes Medica S.r.l. | COLLIN | Électrode autocollante bouton pression avec gel 15x20mm x20 - 42-0015 | Électrode | unclassified | Classe IIa | Non | oui | non
2020-05-12 | Spes Medica S.r.l. | COLLIN | Électrodes neutres sous-cutanées Vert/Rouge/Noir 18mm 45cm x10 - 42-0052 | Électrode | unclassified | Classe IIa | Non | oui | non
2020-05-12 | Spes Medica S.r.l. | COLLIN | Sonde de stimulation bipolaire concentrique baïonnette L:120mm - 40-0030 | Sonde de stimulation à usage unique | Electrical stimulation probe | Classe IIa | Non | oui | non
2020-05-12 | Spes Medica S.r.l. | COLLIN | Sonde de stimulation bipolaire concentrique baïonnette L:90mm - 40-0011 | Sonde de stimulation à usage unique | Electrical stimulation probe | Classe IIa | Non | oui | non
2020-05-12 | Spes Medica S.r.l. | COLLIN | Sonde de stimulation bipolaire concentrique fine droite L:120mm - 40-0007 | Sonde de stimulation à usage unique | Electrical stimulation probe | Classe IIa | Non | oui | non
2020-05-12 | Spes Medica S.r.l. | COLLIN | Sonde de stimulation bipolaire fourche fine baïonnette L:120mm - 40-0021 | Sonde de stimulation à usage unique | Electrical stimulation probe | Classe IIa | Non | oui | non
2020-05-12 | Spes Medica S.r.l. | COLLIN | Sonde de stimulation bipolaire fourche fine baïonnette L:90mm - 40-0020 | Sonde de stimulation à usage unique | Electrical stimulation probe | Classe IIa | Non | oui | non
2020-05-12 | Spes Medica S.r.l. | COLLIN | Sonde de stimulation bipolaire fourche fine droite L:120mm - 40-0019 | Sonde de stimulation à usage unique | Electrical stimulation probe | Classe IIa | Non | oui | non
2020-05-12 | Spes Medica S.r.l. | COLLIN | Sonde de stimulation bipolaire fourche fine droite L:60mm - 40-0017 | Sonde de stimulation à usage unique | Electrical stimulation probe | Classe IIa | Non | oui | non
2020-05-12 | Spes Medica S.r.l. | COLLIN | Sonde de stimulation monopolaire courbe L:90mm - 40-0028 | Sonde de stimulation à usage unique | Electrical stimulation probe | Classe IIa | Non | oui | non
2020-05-12 | Spes Medica S.r.l. | COLLIN | Sonde de stimulation monopolaire pointe angulée - 40-0031 | Sonde de stimulation à usage unique | Electrical stimulation probe | Classe IIa | Non | oui | non
2020-05-12 | Spes Medica S.r.l. | COLLIN | Sonde de stimulation monopolaire pointe droite - 40-0003 | Sonde de stimulation à usage unique | Electrical stimulation probe | Classe IIa | Non | oui | non
2020-05-12 | SWANN-MORTON Limited | SWANN-MORTON - SINNER | BISTOURI STERILE + LAME SGD | Bistouri stérile en acier inoxydable | Scalpel, reusable | Classe IIa | Non | oui | non
2020-05-12 | SWANN-MORTON Limited | SWANN-MORTON - SINNER | LAME SGD STERILE INOX | Lame stérile en acier inoxydable | Dermatome blade, single-use | Classe IIa | Non | oui | non
2020-05-12 | TOMEY Corporation | EBC Europe | MULTIFONCTION UNIT MR-6000 | Kératomètre et réfractomètre | unclassified | Classe IIa | Non | non | non
2020-05-13 | AVANOS MEDICAL INC | ASEPT INMED | MIC* Gastro-Enteric Feeding Tube with ENFit® Connecors | Set de jéjunostomie | Jejunostomy tube | Classe IIb | Non | oui | non
2020-05-13 | Cook Medical Europe Ltd. | Cook Medical Europe Ltd. | Colon Decompression Set | Set pour décompression du colon | unclassified | Classe IIa | Non | oui | non
2020-05-13 | Cook Medical Europe Ltd. | Cook Medical Europe Ltd. | Marcon Colon Decompression Set | Set pour décompression du colon | unclassified | Classe IIa | Non | oui | non
2020-05-13 | CooperVision Manufacturing Ltd | CooperVision Manufacturing Ltd | Signature Krys lentilles journalières Myopie ou Hypermétropie, 30 pk | Lentille de contact correctrice souple, jetable quotidiennement | Soft corrective contact lens, daily-disposable | Classe IIa | Non | oui | non
2020-05-13 | CooperVision Manufacturing Ltd | CooperVision Manufacturing Ltd | Signature Krys lentilles mensuelles presbytie, 6pk | Lentille de contact correctrice souple, jetable quotidiennement | Soft corrective contact lens, daily-disposable | Classe IIa | Non | oui | non
2020-05-13 | MEDTRONIC Inc | MEDTRONIC France | Stimulateur cardiaque transcathéter sans sonde Micra™ AV - Modèle MC1AVR1 | Stimulateur cardiaque transcathéter sans sonde | unclassified | DMIA | Non | oui | non
2020-05-13 | NUCLETRON B.V. | ELEKTA | Flexitron® HDR 3.3 | Système télécommandé de projecteur de source par curiethérapie | unclassified | Classe IIb | Non | non | oui
2020-05-13 | OLYMPUS Medical Systems Corp. | OLYMPUS France | Echo-endoscope radial GF-UE190 | Echo-endoscope radial | unclassified | Classe IIa | Non | non | non
2020-05-13 | OLYMPUS Medical Systems Corp. | OLYMPUS France | Processeur vidéo CV-1500 | Processeur vidéo | unclassified | Classe IIa | Non | non | non
2020-05-13 | Philips Healthcare Informatics. Inc | PHILIPS France Commercial | IntelliSpace Radiology 4.7 | Poste de travail du système d'archivage d'images et de communication de radiologie | Radiology picture archiving and communication system workstation | Classe IIa | Non | non | non
2020-05-13 | STRYKER Trauma GmbH | STRYKER FRANCE SAS | T2 Alpha™ Tibia System - Sterile | Clou tibia, stérile | Tibia nail, sterile | Classe IIb | Non | oui | non
2020-05-13 | SybronEndo | Ormco B.V | Gutta Percha Points | Dispositif dentaire | Natural gutta-percha | Classe IIa | Non | oui | non
2020-05-13 | SybronEndo | Ormco B.V | Paper Points | Dispositif dentaire | Endodontic paper point | Classe IIa | Non | oui | non
2020-05-14 | Ambu A/S | AMBU SARL | Ambu® Valve PEP réutilisable 10 Adulte/Pédiatrique Raccord admission # 30mm | Valve PEP réutilisable | PEEP valve, reusable | Classe IIa | Non | non | non
2020-05-14 | Ambu A/S | AMBU SARL | Ambu® Valve PEP réutilisable 20 Adulte Raccord admission # 30mm | Valve PEP réutilisable | PEEP valve, reusable | Classe IIa | Non | non | non
2020-05-14 | Ambu A/S | AMBU SARL | Ambu® Valve PEP Usage Unique 20 Raccord admission # 30mm | Valve PEP Usage Unique | PEEP valve, single-use | Classe IIa | Non | non | non
2020-05-14 | CooperVision Manufacturing Ltd | CooperVision Manufacturing Ltd | Signature Krys lentilles journalières Myopie ou Hypermétropie, 90 pk | Lentille de contact correctrice souple, jetable quotidiennement | Soft corrective contact lens, daily-disposable | Classe IIa | Non | oui | non
2020-05-14 | EDWARDS LIFESCIENCES LLC | EDWARDS LIFESCIENCES SERVICES GmbH | Bioprothèse aortique péricardique Carpentier-Edwards PERIMOUNT RSR - Modèle 2800TFX (19MM, 21MM, 23MM, 25MM, 27MM, 29MM) | Bioprothèse aortique péricardique | unclassified | Classe III | BOVINE | oui | non
2020-05-14 | Fisher & Paykel Healthcare Ltd | Fisher & Paykel Healthcare | RT239 | Kit de circuit pour PPC à deux niveaux avec branche chauffée, extension, chambre MR290 et porte d’exhalation Respironics compatible avec filtre (FEP) | Ventilator breathing circuit, single-use | Classe IIa | Non | non | non
2020-05-14 | Johnson & Johnson Vision Care Inc. | JOHNSON & JOHNSON MEDICAL SAS | Acuvue® 2 | Lentilles de contact | unclassified | Classe IIa | Non | oui | non
2020-05-14 | Johnson & Johnson Vision Care Inc. | JOHNSON & JOHNSON MEDICAL SAS | 1 Day Acuvue® Moist with Lacreon® | Lentilles de contact | unclassified | Classe IIb | Non | oui | non
2020-05-14 | Johnson & Johnson Vision Care Inc. | JOHNSON & JOHNSON MEDICAL SAS | 1 Day Acuvue® TruEye with Hydraclear® 1 | Lentilles de contact | unclassified | Classe IIa | Non | oui | non
2020-05-14 | Kaneka Corporation | CARDINAL HEALTH FRANCE 506 | IKAZUCHI Zero PTCA | Cathéter ACTP de dilatation à ballonnet | unclassified | Classe III | Non | oui | non
2020-05-14 | Kaneka Corporation | CARDINAL HEALTH FRANCE 506 | Raiden 3 PTCA | Cathéter ACTP de dilatation à ballonnet | unclassified | Classe III | Non | oui | non
2020-05-14 | OLYMPUS Medical Systems Corp. | OLYMPUS France | Coloscope PCF-HQ190L/I | Coloscope | unclassified | Classe IIa | Non | non | non
2020-05-14 | OLYMPUS Medical Systems Corp. | OLYMPUS France | Gastroscope GIF-EZ1500 | Gastroscope | unclassified | Classe IIa | Non | non | non
2020-05-14 | OLYMPUS Medical Systems Corp. | OLYMPUS France | Nasovidéogastroscope GIF-H190N | Nasovidéogastroscope | unclassified | Classe IIa | Non | non | non
2020-05-14 | OLYMPUS Medical Systems Corp. | OLYMPUS France | Vidéo-bronchoscope BF-XT190 | Vidéo-bronchoscope | unclassified | Classe IIa | Non | non | non
2020-05-14 | Parker Laboratories, Inc | EURO DIFFUSION MEDICALE | Protex Pro - Lingettes Désinfectantes | Lingettes désinfectantes | unclassified | Classe IIa | Non | non | non
2020-05-14 | Parker Laboratories, Inc | EURO DIFFUSION MEDICALE | Protex Pro - Spray Désinfectant | Pulvérisateur désinfectant | unclassified | Classe IIa | Non | non | non
2020-05-14 | TORNIER Inc | Wright Medical France | Aequalis™ PerForm Reversed Hard Bone Baseplate Post Drill | Instrument pour chirurgie orthopédique | Drilling power tool attachment, basic | Classe IIa | Non | non | non
2020-05-14 | TORNIER Inc | Wright Medical France | Aequalis™ PerForm Reversed Hard Bone Baseplate Post Drill Non-Cannulated | Instrument pour chirurgie orthopédique | Drilling power tool attachment, basic | Classe IIa | Non | non | non
2020-05-14 | TORNIER Inc | Wright Medical France | Aequalis™ PerForm Reversed Press-Fit Post Drill 7mm | Instrument pour chirurgie orthopédique | Drilling power tool attachment, basic | Classe IIa | Non | non | non
2020-05-14 | TORNIER Inc | Wright Medical France | Aequalis™ PerForm Reversed Press-Fit Short Post | Vis à os orthopédique, non biodégradable, stérile | Orthopaedic bone screw, non-biodegradable, sterile | Classe III | Non | oui | non
2020-05-15 | BIOTECHNI | BIOTECHNI | Tige fémorale FILLER-3ND latéralisée revêtue Ti+HA | Tige fémorale latéralisée revêtue Ti+HA | Coated hip femur prosthesis, modular | Classe III | Non | oui | non
2020-05-15 | BIOTECHNI | BIOTECHNI | Tige fémorale FILLER-3ND varisée revêtue Ti+HA | Tige fémorale varisée revêtue Ti+HA | Coated hip femur prosthesis, modular | Classe III | Non | oui | non
2020-05-15 | CooperVision Manufacturing Ltd | CooperVision Manufacturing Ltd | BioAir Confort Lentilles mensuelles presbytie, 6pk | Lentille de contact correctrice souple, à porter au quotidien et longue tenue | Soft corrective contact lens, daily-wear,Soft corrective contact lens, extended-wear | Classe IIa | Non | oui | non
2020-05-15 | ELECTRONIQUE DU MAZET | ELECTRONIQUE DU MAZET | NeoGraft 2.0® | Dispositif de transplantation capillaire | unclassified | Classe IIa | Non | non | non
2020-05-15 | ELECTRONIQUE DU MAZET | ELECTRONIQUE DU MAZET | Punch 0.8® | Consommable du Dispositif de transplantation capillaire Neograft 2.0 | unclassified | Classe IIa | Non | non | non
2020-05-15 | ELECTRONIQUE DU MAZET | ELECTRONIQUE DU MAZET | Punch 0.9® | Consommable du Dispositif de transplantation capillaire Neograft 2.0 | unclassified | Classe IIa | Non | non | non
2020-05-15 | ELECTRONIQUE DU MAZET | ELECTRONIQUE DU MAZET | Punch 1.0® | Consommable du Dispositif de transplantation capillaire Neograft 2.0 | unclassified | Classe IIa | Non | non | non
2020-05-15 | ELECTRONIQUE DU MAZET | ELECTRONIQUE DU MAZET | Punch 1.25® | Consommable du Dispositif de transplantation capillaire Neograft 2.0 | unclassified | Classe IIa | Non | non | non
2020-05-15 | MEDE-Technik | NOVASTEP | Broche de Kirschner Ø0,8 lg 80 TR/RD extra sharp | Implants osseux | unclassified | Classe IIb | Non | non | non
2020-05-15 | MEDE-Technik | NOVASTEP | Broche de kirschner Ø2 lg. 100 TR-RD extra sharp | Implants osseux | unclassified | Classe IIb | Non | non | non
2020-05-15 | MEDE-Technik | NOVASTEP | Broche de kirschner Ø2 lg. 150 TR-RD extra sharp | Implants osseux | unclassified | Classe IIb | Non | non | non
2020-05-15 | MEDE-Technik | NOVASTEP | Broche de Kirschner TR/RD Ø1,8 lg. 100 Extra-Sharp | Implants osseux | unclassified | Classe IIb | Non | non | non
2020-05-15 | MEDOS International Sàrl | JOHNSON & JOHNSON MEDICAL SAS | Gaine de guidage CEREBASE DA | Gaine de guidage | Intravascular guiding catheter | Classe III | Non | oui | non
2020-05-15 | Schülke & Mayr GmbH | FIM MEDICAL | Mikrozid AF Wipes | Lingettes nettoyantes et désinfectantes pour tout type de surfaces | Medical device cleaning/disinfecting wipe | Classe IIa | Non | non | non
2020-05-15 | Shenzen Urion Technology Co. Ltd. | ACG - ACCELERATOR CONSULTING GROUP | ALPHAMED Infrared Forehead Thermometer UFR-106 | Thermomètre infrarouge sans contact | unclassified | Classe IIa | Non | non | non
2020-05-15 | The OTCLab B.V. | LABORATOIRE CCD | HYALIDRA® | Gel vaginal lubrifiant et hydratant | unclassified | Classe IIa | Non | non | non
2020-05-18 | Changzhou Innovate Medical Instrument and Technology Co. Ltd | TELIC | Blayco® Hand control electrosurgical pencil with 70 mm blade electrode, | Électrode/pièce à main électro-chirurgicale de chirurgie ouverte, unipolaire, à usage unique | unclassified | Classe IIb | Non | oui | non
2020-05-18 | CooperVision Manufacturing Ltd | CooperVision Manufacturing Ltd | Refine One Step, 250 ml | Solution polyvalente pour lentilles de contact souples / rigides | Multi-purpose soft/rigid contact lens solution | Classe IIb | Non | oui | non
2020-05-18 | Fisher & Paykel Healthcare Ltd | Fisher & Paykel Healthcare | Interface nasale pour usage à domicile Optiflow Junior 2 - taille L - OJR416HM | Interface nasale pour usage à domicile | Basic nasal oxygen cannula | Classe IIa | Non | non | non
2020-05-18 | Fisher & Paykel Healthcare Ltd | Fisher & Paykel Healthcare | Interface nasale pour usage à domicile Optiflow Junior 2 - taille L - OJR418HM | Interface nasale pour usage à domicile | Basic nasal oxygen cannula | Classe IIa | Non | non | non
2020-05-18 | LivsMed Inc. | Europrisme Medical (Laboratoire) | Bipolar Curved Dissector ArtiSential&#9415; | Instruments de cœlioscopie - Électrodes | unclassified | Classe IIa | Non | oui | non
2020-05-18 | LivsMed Inc. | Europrisme Medical (Laboratoire) | Bipolar Curved Dissector-Lock ArtiSential&#9415; | Instruments de cœlioscopie - Électrodes | unclassified | Classe IIa | Non | oui | non
2020-05-18 | LivsMed Inc. | Europrisme Medical (Laboratoire) | Bipolar Fenestrated Forceps ArtiSential&#9415; | Instruments de cœlioscopie - Électrodes | unclassified | Classe IIa | Non | oui | non
2020-05-18 | LivsMed Inc. | Europrisme Medical (Laboratoire) | Bipolar Fenestrated Forceps-Lock ArtiSential&#9415; | Instruments de cœlioscopie - Électrodes | unclassified | Classe IIa | Non | oui | non
2020-05-18 | LivsMed Inc. | Europrisme Medical (Laboratoire) | Bipolar Maryland Dissector ArtiSential&#9415; | Instruments de cœlioscopie - Électrodes | unclassified | Classe IIa | Non | oui | non
2020-05-18 | LivsMed Inc. | Europrisme Medical (Laboratoire) | Bipolar Maryland Dissector-Lock ArtiSential&#9415; | Instruments de cœlioscopie - Électrodes | unclassified | Classe IIa | Non | oui | non
2020-05-18 | LivsMed Inc. | Europrisme Medical (Laboratoire) | Bipolar Precise Dissector ArtiSential&#9415; | Instruments de cœlioscopie - Électrodes | unclassified | Classe IIa | Non | oui | non
2020-05-18 | LivsMed Inc. | Europrisme Medical (Laboratoire) | Bipolar Precise Dissector-Lock ArtiSential&#9415; | Instruments de cœlioscopie - Électrodes | unclassified | Classe IIa | Non | oui | non
2020-05-18 | LivsMed Inc. | Europrisme Medical (Laboratoire) | Clip applier Medium Large ArtiSential&#9415; | Applicateur de clips | unclassified | Classe IIa | Non | oui | non
2020-05-18 | LivsMed Inc. | Europrisme Medical (Laboratoire) | Clip applier Medium Large-Lock ArtiSential&#9415; | Applicateur de clips | unclassified | Classe IIa | Non | oui | non
2020-05-18 | LivsMed Inc. | Europrisme Medical (Laboratoire) | Fenestrated Forceps ArtiSential&#9415; | Instruments de cœlioscopie - Électrodes | unclassified | Classe IIa | Non | oui | non
2020-05-18 | LivsMed Inc. | Europrisme Medical (Laboratoire) | Fenestrated Forceps-Lock ArtiSential&#9415; | Instruments de cœlioscopie - Électrodes | unclassified | Classe IIa | Non | oui | non
2020-05-18 | LivsMed Inc. | Europrisme Medical (Laboratoire) | Maryland Dissector ArtiSential&#9415; | Instruments de cœlioscopie - Électrodes | unclassified | Classe IIa | Non | oui | non
2020-05-18 | LivsMed Inc. | Europrisme Medical (Laboratoire) | Maryland Dissector-Lock ArtiSential&#9415; | Instruments de cœlioscopie - Électrodes | unclassified | Classe IIa | Non | oui | non
2020-05-18 | LivsMed Inc. | Europrisme Medical (Laboratoire) | Needle Holder ArtiSential&#9415; | Porte-aiguille | unclassified | Classe IIa | Non | oui | non
2020-05-18 | LivsMed Inc. | Europrisme Medical (Laboratoire) | Needle Holder-Lock ArtiSential&#9415; | Porte-aiguille | unclassified | Classe IIa | Non | oui | non
2020-05-18 | LivsMed Inc. | Europrisme Medical (Laboratoire) | Precise Needle Holder ArtiSential&#9415; | Porte-aiguille | unclassified | Classe IIa | Non | oui | non
2020-05-18 | LivsMed Inc. | Europrisme Medical (Laboratoire) | Precise Needle Holder-Lock ArtiSential&#9415; | Porte-aiguille | unclassified | Classe IIa | Non | oui | non
2020-05-18 | RTD - RECHERCHE TECHNIQUE DENTAIRE | DENTSPLY SIRONA FRANCE | DT LIGHT-POST FINISHING DRILL SIZE #1 | Dispositifs dentaires | Endodontic enlarger | Classe IIa | Non | non | non
2020-05-18 | RTD - RECHERCHE TECHNIQUE DENTAIRE | DENTSPLY SIRONA FRANCE | DT LIGHT-POST FINISHING DRILL SIZE #2 | Dispositifs dentaires | Endodontic enlarger | Classe IIa | Non | non | non
2020-05-18 | RTD - RECHERCHE TECHNIQUE DENTAIRE | DENTSPLY SIRONA FRANCE | DT LIGHT-POST FINISHING DRILL SIZE #3 | Dispositifs dentaires | Endodontic enlarger | Classe IIa | Non | non | non
2020-05-18 | RTD - RECHERCHE TECHNIQUE DENTAIRE | DENTSPLY SIRONA FRANCE | DT LIGHT-POST ILLUSION X-RO SIZE #0.5 | Dispositifs dentaires | Root canal post, preformed | Classe IIa | Non | non | non
2020-05-18 | RTD - RECHERCHE TECHNIQUE DENTAIRE | DENTSPLY SIRONA FRANCE | DT LIGHT-POST ILLUSION X-RO SIZE #1 | Dispositifs dentaires | Root canal post, preformed | Classe IIa | Non | non | non
2020-05-18 | RTD - RECHERCHE TECHNIQUE DENTAIRE | DENTSPLY SIRONA FRANCE | DT LIGHT-POST ILLUSION X-RO SIZE #2 | Dispositifs dentaires | Root canal post, preformed | Classe IIa | Non | non | non
2020-05-18 | RTD - RECHERCHE TECHNIQUE DENTAIRE | DENTSPLY SIRONA FRANCE | DT LIGHT-POST ILLUSION X-RO SIZE #3 | Dispositifs dentaires | Root canal post, preformed | Classe IIa | Non | non | non
2020-05-18 | RTD - RECHERCHE TECHNIQUE DENTAIRE | DENTSPLY SIRONA FRANCE | DT LIGHT-POST SIZE #0.5 | Dispositifs dentaires | Root canal post, preformed | Classe IIa | Non | non | non
2020-05-18 | RTD - RECHERCHE TECHNIQUE DENTAIRE | DENTSPLY SIRONA FRANCE | DT LIGHT-POST SIZE #1 | Dispositifs dentaires | Root canal post, preformed | Classe IIa | Non | non | non
2020-05-18 | RTD - RECHERCHE TECHNIQUE DENTAIRE | DENTSPLY SIRONA FRANCE | DT LIGHT-POST SIZE #2 | Dispositifs dentaires | Root canal post, preformed | Classe IIa | Non | non | non
2020-05-18 | RTD - RECHERCHE TECHNIQUE DENTAIRE | DENTSPLY SIRONA FRANCE | DT LIGHT-POST SIZE #3 | Dispositifs dentaires | Root canal post, preformed | Classe IIa | Non | non | non
2020-05-18 | RTD - RECHERCHE TECHNIQUE DENTAIRE | DENTSPLY SIRONA FRANCE | DT LIGHT-POST UNIVERSAL DRILL SIZE #0.5 | Dispositifs dentaires | Endodontic enlarger | Classe IIa | Non | non | non
2020-05-18 | STARCH MEDICAL | ALPHACOMED | Prolongateur SA01 | Prolongateur pour la dispensation SuperClot poudre en cœlioscopie | unclassified | Classe III | Non | oui | non
2020-05-18 | STARCH MEDICAL | ALPHACOMED | Prolongateur SA02 | Prolongateur pour la dispensation SuperClot poudre en cœlioscopie | unclassified | Classe III | Non | oui | non
2020-05-18 | SYMATESE | SYMATESE | PANGEN | Compresse hémostatique résorbable en collagène | Collagen haemostatic agent | Classe III | BOVINE | oui | non
2020-05-18 | TELIC | TELIC | Blayco® Disposable sterile electrode, in tungsten | Électrode/pièce à main électro-chirurgicale de chirurgie ouverte, unipolaire, à usage unique | unclassified | Classe IIb | Non | oui | non
2020-05-18 | Theragenics Corporation | EMERGO EUROPE B.V. | AgX100 Model: AC5056iN | Source de curiethérapie manuelle, implant permanent | Manual brachytherapy source, permanent implant | Classe III | Non | oui | non
2020-05-18 | Theragenics Corporation | EMERGO EUROPE B.V. | AgX100 Model: AC5057iN | Source de curiethérapie manuelle, implant permanent | Manual brachytherapy source, permanent implant | Classe III | Non | oui | non
2020-05-18 | Theragenics Corporation | EMERGO EUROPE B.V. | AgX100 Model: AC508iN | Source de curiethérapie manuelle, implant permanent | Manual brachytherapy source, permanent implant | Classe III | Non | oui | non
2020-05-18 | Theragenics Corporation | EMERGO EUROPE B.V. | AgX100 Model: AC509iN | Source de curiethérapie manuelle, implant permanent | Manual brachytherapy source, permanent implant | Classe III | Non | oui | non
2020-05-18 | Theragenics Corporation | EMERGO EUROPE B.V. | AgX100 Model: AC5210iN | Source de curiethérapie manuelle, implant permanent | Manual brachytherapy source, permanent implant | Classe III | Non | oui | non
2020-05-18 | Theragenics Corporation | EMERGO EUROPE B.V. | AgX100 Model: AC5215iN | Source de curiethérapie manuelle, implant permanent | Manual brachytherapy source, permanent implant | Classe III | Non | oui | non
2020-05-18 | Theragenics Corporation | EMERGO EUROPE B.V. | AgX100 Model: AC5220iN | Source de curiethérapie manuelle, implant permanent | Manual brachytherapy source, permanent implant | Classe III | Non | oui | non
2020-05-18 | Theragenics Corporation | EMERGO EUROPE B.V. | AgX100 Model: AC6510iN | Source de curiethérapie manuelle, implant permanent | Manual brachytherapy source, permanent implant | Classe III | Non | oui | non
2020-05-18 | Theragenics Corporation | EMERGO EUROPE B.V. | AgX100 Model: AC6515iN | Source de curiethérapie manuelle, implant permanent | Manual brachytherapy source, permanent implant | Classe III | Non | oui | non
2020-05-18 | Theragenics Corporation | EMERGO EUROPE B.V. | AgX100 Model: AC6520iN | Source de curiethérapie manuelle, implant permanent | Manual brachytherapy source, permanent implant | Classe III | Non | oui | non
2020-05-18 | Theragenics Corporation | EMERGO EUROPE B.V. | Sterile AgX Model: AC500i | Source de curiethérapie manuelle, implant permanent | Manual brachytherapy source, permanent implant | Classe III | Non | oui | non
2020-05-18 | Theragenics Corporation | EMERGO EUROPE B.V. | Sterile AgX Model: AC508i | Source de curiethérapie manuelle, implant permanent | Manual brachytherapy source, permanent implant | Classe III | Non | oui | non
2020-05-18 | Theragenics Corporation | EMERGO EUROPE B.V. | TheraSleeve with AgX Model: AC92xi | Source de curiethérapie manuelle, implant permanent | Manual brachytherapy source, permanent implant | Classe III | Non | oui | non
2020-05-18 | Theragenics Corporation | EMERGO EUROPE B.V. | TheraStrand RT Model: AC72xiL | Source de curiethérapie manuelle, implant permanent | Manual brachytherapy source, permanent implant | Classe III | Non | oui | non
2020-05-18 | Theragenics Corporation | EMERGO EUROPE B.V. | TheraStrand RT with AgX100 I-125 Model: AC72xiLN | Source de curiethérapie manuelle, implant permanent | Manual brachytherapy source, permanent implant | Classe III | Non | oui | non
2020-05-18 | Theragenics Corporation | EMERGO EUROPE B.V. | TheraStrand with AgX Model: AC72xi | Source de curiethérapie manuelle, implant permanent | Manual brachytherapy source, permanent implant | Classe III | Non | oui | non
2020-05-18 | VERSAH LLC | EMERGO EUROPE B.V. | G-Stop Gauge-Extra Large VTSP | Dispositifs dentaires | Oral care kit, reusable | Classe IIa | Non | non | non
2020-05-18 | VERSAH LLC | EMERGO EUROPE B.V. | G-Stop Gauge-Large VTSP | Dispositifs dentaires | Oral care kit, reusable | Classe IIa | Non | non | non
2020-05-18 | VERSAH LLC | EMERGO EUROPE B.V. | G-Stop Gauge-Medium VTSP | Dispositifs dentaires | Oral care kit, reusable | Classe IIa | Non | non | non
2020-05-18 | VERSAH LLC | EMERGO EUROPE B.V. | G-Stop Gauge-Small VTSP | Dispositifs dentaires | Oral care kit, reusable | Classe IIa | Non | non | non
2020-05-18 | VERSAH LLC | EMERGO EUROPE B.V. | G-Stop Key-Extra Large VTSP | Dispositifs dentaires | Oral care kit, reusable | Classe IIa | Non | non | non
2020-05-18 | VERSAH LLC | EMERGO EUROPE B.V. | G-Stop Key-Large VTSP | Dispositifs dentaires | Oral care kit, reusable | Classe IIa | Non | non | non
2020-05-18 | VERSAH LLC | EMERGO EUROPE B.V. | G-Stop Key-Medium VTSP | Dispositifs dentaires | Oral care kit, reusable | Classe IIa | Non | non | non
2020-05-18 | VERSAH LLC | EMERGO EUROPE B.V. | G-Stop Key-Small VTSP | Dispositifs dentaires | Oral care kit, reusable | Classe IIa | Non | non | non
2020-05-19 | ABBOTT Vascular | Abbott Medical France SAS | EMBOSHIELD NAV6 - Système de protection embolique | Système de protection embolique | unclassified | Classe III | Non | non | non
2020-05-19 | ABBOTT Vascular | Abbott Medical France SAS | X.ACT™ | Système d’endoprothèse carotidienne | unclassified | Classe III | Non | oui | non
2020-05-19 | CooperVision Manufacturing Ltd | CooperVision Manufacturing Ltd | Signature Krys lentilles mensuelles astigmatisme, 6pk | Lentille de contact correctrice souple, à porter au quotidien et longue tenue | Soft corrective contact lens, daily-wear,Soft corrective contact lens, extended-wear | Classe IIa | Non | oui | non
2020-05-19 | Electronic Concept Lignon Innovation | Electronic Concept Lignon Innovation | Manomètre | Manomètre | Biofeedback system | Classe IIa | Non | non | non
2020-05-19 | Electronic Concept Lignon Innovation | Electronic Concept Lignon Innovation | Pelvimètre | Pelvimètre | Biofeedback system | Classe IIa | Non | non | non
2020-05-19 | GENOUROB | GENOUROB | DYNEELAX® | Appareil d’aide au diagnostic des lésions du ligament croisé antérieur du genou | Joint laxity analyser, line-powered | Classe IIa | Non | non | non
2020-05-19 | GENOUROB | GENOUROB | ROTAM | Appareil d’aide au diagnostic des ruptures du ligament croisé antérieur du genou | Joint laxity analyser, line-powered | Classe IIa | Non | non | non
2020-05-19 | Masimo Corporation | Medical Device Safety Service GmbH | Masimo SafetyNet - Radius PPG | Oxymètre de pouls | unclassified | Classe IIb | Non | non | non
2020-05-19 | MÖLNLYCKE HEALTH CARE AB | Molnlycke Health Care | Exufiber | Pansement gélifiant à base de fibres | Exudate-absorbent dressing, hydrophilic-gel-forming | Classe IIb | Non | non | non
2020-05-19 | Omega Teknika DAC | Laboratoire OMEGA PHARMA France | XLS MEDICAL Réducteur d’Appétit x 60 gélules | Appareil de satiété gastrique ingéré | Ingested gastric satiety device | Classe IIa | Non | non | non
2020-05-19 | Omega Teknika DAC | Laboratoire OMEGA PHARMA France | XLS MEDICAL stick de poudre x 90 sticks | Inhibiteur de l'absorption des graisses alimentaires | Dietary fat absorption inhibitor | Classe IIa | Non | non | non
2020-05-19 | Vyaire Medical Oy | VYAIRE Medical | Vital Signs Anesthesia Gas Sampling line (733199) | Ligne de prélèvement pour gaz, jetable | Gas sampling line set | Classe IIa | Non | non | non
2020-05-19 | Vyaire Medical Oy | VYAIRE Medical | Vital Signs Breathing Circuit, Adult, Disposable (M1019537, M1019538) | Circuits patient (circuits complets et éléments séparés), jetables | Anaesthesia breathing circuit, single-use | Classe IIa | Non | non | non
2020-05-19 | Vyaire Medical Oy | VYAIRE Medical | Vital Signs Elbow Adapter, Disposable (73386-HEL) | Adaptateur coudé, avec connecteur Luer Lock femelle, jetable | unclassified | Classe IIa | Non | non | non
2020-05-19 | Vyaire Medical Oy | VYAIRE Medical | Vital Signs Gas Sampling Line, Disposable (73306) | Ligne de prélèvement pour gaz, jetable | Gas sampling line set | Classe IIa | Non | non | non
2020-05-19 | Vyaire Medical Oy | VYAIRE Medical | Vital Signs Straight T-Adapter, with Female Luer Lock Connector, Disposable (73385-HEL) | Adaptateur en T droit, avec connecteur Luer Lock femelle, jetable | unclassified | Classe IIa | Non | non | non
2020-05-19 | WILAmed GmbH | ResMed | Circuit de tuyaux respiratoires, sans chauffage, non réutilisable – circuit double - | Circuit de respiration | unclassified | Classe IIa | Non | non | non
2020-05-19 | WILAmed GmbH | ResMed | Circuit de tuyaux respiratoires, sans chauffage, non réutilisable – circuit simple - | Circuit de respiration | unclassified | Classe IIa | Non | non | non
2020-05-19 | WILAmed GmbH | ResMed | WILAsilent 2 valve d’exhalation | Valve d’exhalation | unclassified | Classe IIa | Non | non | non
2020-05-20 | Fisher & Paykel Healthcare Ltd | Fisher & Paykel Healthcare | RT055L | Masque facial sans fuite pour utilisation en milieu hospitalier, avec valve anti-asphyxie-taille L | unclassified | Classe IIa | Non | non | non
2020-05-20 | Fisher & Paykel Healthcare Ltd | Fisher & Paykel Healthcare | RT055M | Masque facial sans fuite pour utilisation en milieu hospitalier, avec valve anti-asphyxie-taille M | unclassified | Classe IIa | Non | non | non
2020-05-20 | Fisher & Paykel Healthcare Ltd | Fisher & Paykel Healthcare | RT055S | Masque facial sans fuite pour utilisation en milieu hospitalier, avec valve anti-asphyxie-taille S | unclassified | Classe IIa | Non | non | non
2020-05-20 | Fisher & Paykel Healthcare Ltd | Fisher & Paykel Healthcare | RT055XS | Masque facial sans fuite pour utilisation en milieu hospitalier, avec valve anti-asphyxie-taille XS | unclassified | Classe IIa | Non | non | non
2020-05-20 | Fisher & Paykel Healthcare Ltd | Fisher & Paykel Healthcare | RT056L | Masque facial sans fuite pour utilisation en milieu hospitalier, avec coude standard-taille L | unclassified | Classe IIa | Non | non | non
2020-05-20 | Fisher & Paykel Healthcare Ltd | Fisher & Paykel Healthcare | RT056M | Masque facial sans fuite pour utilisation en milieu hospitalier, avec coude standard-taille M | unclassified | Classe IIa | Non | non | non
2020-05-20 | Fisher & Paykel Healthcare Ltd | Fisher & Paykel Healthcare | RT056S | Masque facial sans fuite pour utilisation en milieu hospitalier, avec coude standard-taille S | unclassified | Classe IIa | Non | non | non
2020-05-20 | Fisher & Paykel Healthcare Ltd | Fisher & Paykel Healthcare | RT056XS | Masque facial sans fuite pour utilisation en milieu hospitalier, avec coude standard-taille XS | unclassified | Classe IIa | Non | non | non
2020-05-20 | Fisher & Paykel Healthcare Ltd | Fisher & Paykel Healthcare | RT057L | Masque facial à fuite pour utilisation en milieu hospitalier, avec valve anti-asphyxie-taille L | unclassified | Classe IIa | Non | non | non
2020-05-20 | Fisher & Paykel Healthcare Ltd | Fisher & Paykel Healthcare | RT057M | Masque facial à fuite pour utilisation en milieu hospitalier, avec valve anti-asphyxie-taille M | unclassified | Classe IIa | Non | non | non
2020-05-20 | Fisher & Paykel Healthcare Ltd | Fisher & Paykel Healthcare | RT057S | Masque facial à fuite pour utilisation en milieu hospitalier, avec valve anti-asphyxie-taille S | unclassified | Classe IIa | Non | non | non
2020-05-20 | Fisher & Paykel Healthcare Ltd | Fisher & Paykel Healthcare | RT057XS | Masque facial à fuite pour utilisation en milieu hospitalier, avec valve anti-asphyxie-taille XS | unclassified | Classe IIa | Non | non | non
2020-05-20 | France Chirurgie Instrumentation | France Chirurgie Instrumentation | S1.7500 - STOPLOSS™ JONES TUBE INTRODUCER SET | Tube Stoploss et kit d'introduction | Ophthalmic surgical procedure kit, non-medicated, single-use | Classe IIa | Non | oui | non
2020-05-20 | France Chirurgie Instrumentation | France Chirurgie Instrumentation | S9.1211.27 - SONDE LASER COURBE FLEX POUR IRIDEX / BAUSCH & LOMB™ 27 G | Sondes Laser | unclassified | Classe IIa | Non | oui | non
2020-05-20 | France Chirurgie Instrumentation | France Chirurgie Instrumentation | S9.1212.27 - SONDE LASER COURBE FLEX POUR ALCON® / COHERENT / ZEISS / ELLEX / OS4® 27 G | Sondes Laser | unclassified | Classe IIa | Non | oui | non
2020-05-20 | France Chirurgie Instrumentation | France Chirurgie Instrumentation | S9.1213.27 - SONDE LASER COURBE FLEX POUR QUANTEL SUPRA® / VITRA® 27 G | Sondes Laser | unclassified | Classe IIa | Non | oui | non
2020-05-20 | France Chirurgie Instrumentation | France Chirurgie Instrumentation | S9.1214.27 - SONDE LASER COURBE FLEX POUR NIDEK THREAD 27 G | Sondes Laser | unclassified | Classe IIa | Non | oui | non
2020-05-20 | France Chirurgie Instrumentation | France Chirurgie Instrumentation | S9.1215.27 - SONDE LASER COURBE FLEX POUR DORC 27 G | Sondes Laser | unclassified | Classe IIa | Non | oui | non
2020-05-20 | France Chirurgie Instrumentation | France Chirurgie Instrumentation | S9.2301.25 - CHANDELIER 25G | Sondes d'endo-illumination | Ophthalmic fibreoptic light instrument, single-use | Classe IIa | Non | oui | non
2020-05-20 | France Chirurgie Instrumentation | France Chirurgie Instrumentation | S9.3010.27 - BACKFLUSH EMBOUT SILICONE 27 G | Instruments pour la chirurgie vitréo-rétinnienne | Vitrectomy fluid/gas handling instrument | Classe IIa | Non | oui | non
2020-05-20 | France Chirurgie Instrumentation | France Chirurgie Instrumentation | S9.3011.27 - BACKFLUSH EMBOUT BROSSE 27 G | Instruments pour la chirurgie vitréo-rétinnienne | Vitrectomy fluid/gas handling instrument | Classe IIa | Non | oui | non
2020-05-20 | France Chirurgie Instrumentation | France Chirurgie Instrumentation | S9.3013.27 - BACKFLUSH EMBOUT DDST 27 G | Instruments pour la chirurgie vitréo-rétinnienne | Vitrectomy fluid/gas handling instrument | Classe IIa | Non | oui | non
2020-05-20 | France Chirurgie Instrumentation | France Chirurgie Instrumentation | S9.4110.27 - CANULE EMBOUT SILICONE 27 G | Instruments pour la chirurgie vitréo-rétinnienne | Ophthalmic irrigation/aspiration cannula, single-use | Classe IIa | Non | oui | non
2020-05-20 | France Chirurgie Instrumentation | France Chirurgie Instrumentation | S9.4111.27 - CANULE EMBOUT BROSSE 27 G | Instruments pour la chirurgie vitréo-rétinnienne | Ophthalmic irrigation/aspiration cannula, single-use | Classe IIa | Non | oui | non
2020-05-20 | France Chirurgie Instrumentation | France Chirurgie Instrumentation | S9.4112.27 6 CANULE EMBOUT MOUSSE 27 G | Instruments pour la chirurgie vitréo-rétinnienne | Ophthalmic irrigation/aspiration cannula, single-use | Classe IIa | Non | oui | non
2020-05-20 | France Chirurgie Instrumentation | France Chirurgie Instrumentation | S9.6012.27 - PINCE MACULORHEXIS 27 G | Instruments de chirurgie vitréo-rétinienne | unclassified | Classe IIa | Non | oui | non
2020-05-20 | France Chirurgie Instrumentation | France Chirurgie Instrumentation | S9.6013.27 - PINCE END GRASPING 27 G | Instruments de chirurgie vitréo-rétinienne | unclassified | Classe IIa | Non | oui | non
2020-05-20 | France Chirurgie Instrumentation | France Chirurgie Instrumentation | S9.6017.27 - PINCE DE TANO 27 G | Instruments de chirurgie vitréo-rétinienne | unclassified | Classe IIa | Non | oui | non
2020-05-20 | France Chirurgie Instrumentation | France Chirurgie Instrumentation | S9.6018.23 - PINCE SUPER GRIP 23 G | Instruments de chirurgie vitréo-rétinienne | unclassified | Classe IIa | Non | oui | non
2020-05-20 | France Chirurgie Instrumentation | France Chirurgie Instrumentation | S9.6018.25 - PINCE SUPER GRIP 25 G | Instruments de chirurgie vitréo-rétinienne | unclassified | Classe IIa | Non | oui | non
2020-05-20 | France Chirurgie Instrumentation | France Chirurgie Instrumentation | S9.6018.27 - PINCE SUPER GRIP 27 G | Instruments de chirurgie vitréo-rétinienne | unclassified | Classe IIa | Non | oui | non
2020-05-20 | PENTAX Medical a Division of PENTAX of America, Inc. | PENTAX France Life Care | Cartouche CryoBalloon™ C2 FG-1013 | Cartouche | Cylinder, <specify> | Classe IIa | Non | non | non
2020-05-20 | PENTAX Medical a Division of PENTAX of America, Inc. | PENTAX France Life Care | Cathéter focale standard CryoBalloon™ C2 FG-1028 | Cathéter focale standard | Gastrointestinal balloon catheter | Classe IIa | Non | non | non
2020-05-20 | PENTAX Medical a Division of PENTAX of America, Inc. | PENTAX France Life Care | Contrôleur CryoBalloon™ C2 FG-1017 | Contrôleur | Mechanical general cryosurgical system | Classe IIa | Non | non | non
2020-05-20 | PENTAX Medical a Division of PENTAX of America, Inc. | PENTAX France Life Care | Pédale CryoBalloon™ C2 FG-1018 | Pédale | Foot-switch, electrical | Classe IIa | Non | non | non
2020-05-20 | Remote Diagnostic Technologies Limited | PHILIPS France Commercial | Tempus Pro | Système de surveillance physiologique transportable | Transportable physiologic monitoring system | Classe IIb | Non | non | non
2020-05-20 | SCHILLER AG | PHILIPS France Commercial | Tempus LS | Système de défibrillation à surveillance physiologique | Physiologic-monitoring defibrillation system | Classe IIb | Non | non | non
2020-05-20 | SHENZHEN JUMPER Medical Equipment Co. | DISTEO | Oxymètre JUMPER - JPD-500E | Oxymètre de pouls | unclassified | Classe IIa | Non | non | non
2020-05-20 | Shenzhen DongDixin Technology Co. Ltd | DISTEO | Thermomètre sans contact TH5001N | Thermomètre frontal sans contact | unclassified | Classe IIa | Non | non | non
2020-05-20 | Shenzhen Everbest Machinery Industry | AVANDIGO | Thermomètre infrarouge Sensitec NF-3101 | Thermomètre infrarouge | Infrared thermometer, skin | Classe IIa | Non | non | non
2020-05-20 | SIEMENS Healthcare GmbH | SIEMENS HEALTHCARE SAS | Mammomat Revelation software version VC20 | Logiciel pour système de radiographie mammographique stationnaire, numérique | Stationary mammographic x-ray system, digital | Classe IIb | Non | non | non
2020-05-20 | SOLEKO s.p.a. | AUVA VISION | AUVA VISION Contact Lenses - All in one solution | Solution avec acide hyaluronique | unclassified | Classe IIa | Non | oui | non
2020-05-20 | SOLEKO s.p.a. | AUVA VISION | AUVA VISION Contact Lenses - Solution Multifonctions | Solution multifonctions avec acide hyaluronique | unclassified | Classe IIa | Non | oui | non
2020-05-21 | Cook Medical Europe Ltd. | Cook Medical Europe Ltd. | Connecting Tube Female to Male Luer Lock (CT9.5-90-FM-I) | Tubulure de connexion | Polymeric biliary stent | Classe IIb | Non | oui | non
2020-05-21 | Cook Medical Europe Ltd. | Cook Medical Europe Ltd. | EchoTip® Insight™ Endoscopic Ultrasount Needle (ECHO-PPG-25-I) | Aiguille ultrasonore endoscopique | Polymeric biliary stent | Classe IIb | Non | oui | non
2020-05-21 | NOVASTEP | NOVASTEP | Broche de fixation temporaire Centrolock® jetable | Instruments chirurgicaux | unclassified | Classe IIa | Non | non | non
2020-05-21 | NOVASTEP | NOVASTEP | Foret Airlock® étagé | Instruments chirurgicaux | unclassified | Classe IIa | Non | non | non
2020-05-21 | NOVASTEP | NOVASTEP | Fraise à chambrer Centrolock® | Instruments chirurgicaux | unclassified | Classe IIa | Non | non | non
2020-05-21 | NOVASTEP | NOVASTEP | Fraise à chambrer Centrolock® D | Instruments chirurgicaux | unclassified | Classe IIa | Non | non | non
2020-05-21 | NOVASTEP | NOVASTEP | Fraise à surfacer convexe | Instruments chirurgicaux | unclassified | Classe IIa | Non | non | non
2020-05-21 | NOVASTEP | NOVASTEP | Implant d'essai plaque Airlock® Fusion droite taille L | Implant d'essai | unclassified | Classe IIa | Non | non | non
2020-05-21 | NOVASTEP | NOVASTEP | Implant d'essai plaque Airlock® Fusion droite taille M | Implant d'essai | unclassified | Classe IIa | Non | non | non
2020-05-21 | NOVASTEP | NOVASTEP | Implant d'essai plaque Airlock® Fusion droite taille S | Implant d'essai | unclassified | Classe IIa | Non | non | non
2020-05-21 | NOVASTEP | NOVASTEP | Implant d'essai plaque Airlock® Fusion H taille L | Implant d'essai | unclassified | Classe IIa | Non | non | non
2020-05-21 | NOVASTEP | NOVASTEP | Implant d'essai plaque Airlock® Fusion H taille M | Implant d'essai | unclassified | Classe IIa | Non | non | non
2020-05-21 | NOVASTEP | NOVASTEP | Implant d'essai plaque Airlock® Fusion H taille S | Implant d'essai | unclassified | Classe IIa | Non | non | non
2020-05-21 | NOVASTEP | NOVASTEP | Plaque Airlock® Fusion droite courte | Implant d'essai | unclassified | Classe IIb | Non | non | non
2020-05-21 | NOVASTEP | NOVASTEP | Plaque Airlock® Fusion droite long | Implant d'essai | unclassified | Classe IIb | Non | non | non
2020-05-21 | NOVASTEP | NOVASTEP | Plaque Airlock® Fusion droite medium | Implant d'essai | unclassified | Classe IIb | Non | non | non
2020-05-21 | NOVASTEP | NOVASTEP | Plaque Airlock® Fusion H courte | Implant d'essai | unclassified | Classe IIb | Non | non | non
2020-05-21 | NOVASTEP | NOVASTEP | Plaque Airlock® Fusion H long | Implant d'essai | unclassified | Classe IIb | Non | non | non
2020-05-21 | NOVASTEP | NOVASTEP | Plaque Airlock® Fusion H medium | Implant d'essai | unclassified | Classe IIb | Non | non | non
2020-05-22 | ACOTEC Scientific Co Ltd | VASCULAR THERAPY | Upstream GoBack™ Catheter | Cathéter de croisement | Peripheral vascular infusion/aspiration catheter | Classe IIa | Non | oui | non
2020-05-22 | Datex-Ohmeda | GE Medical System SCS | Carestation 750 (version A1) | Poste de travail d'anesthésie, à usage général | Anaesthesia workstation, general-purpose | Classe IIb | Non | non | non
2020-05-22 | Datex-Ohmeda | GE Medical System SCS | Carestation 750c (version A1) | Poste de travail d'anesthésie, à usage général | Anaesthesia workstation, general-purpose | Classe IIb | Non | non | non
2020-05-22 | MEDIPLAST AB | DENTSPLY SIRONA FRANCE | Bellovac® ABT System FG100 - 68306 | Système complet pour la transfusion de sang autologue | unclassified | Classe IIb | Non | oui | non
2020-05-22 | Upstream Peripheral Technologies | VASCULAR THERAPY | AcoArt Litos | Ballon périphérique actif | unclassified | Classe III | Non | oui | non
2020-05-22 | Upstream Peripheral Technologies | VASCULAR THERAPY | AcoArt Orchid | Ballon périphérique actif | unclassified | Classe III | Non | oui | non
2020-05-22 | Upstream Peripheral Technologies | VASCULAR THERAPY | AcoArt Tulip | Ballon périphérique actif | unclassified | Classe III | Non | oui | non
2020-05-22 | Veryan Medical Ltd. | VASCULAR THERAPY | BioMimics 3D™ Stent périphérique | Stent périphérique | Multiple peripheral artery stent, bare-metal | Classe IIb | Non | oui | non
2020-05-25 | ApiFix Ltd | MedNet EC-REP GmbH | MID-C System (MID-C, MID-C LP et MID-C XLP, Pedicle Screw, LP Pedicle Screw, Extender Lenke, Extender Holder) | Dispositif implantable à usage unique | Spinal dynamic-stabilization system | Classe IIb | Non | oui | non
2020-05-25 | ASAHI INTECC CO., LTD. Medical Division | ASAHI INTECC CO., LTD. Medical Division | ASAHIGladius EX | Fil guide ASAHI pour angioplastie coronaire transluminale percutanée (ACTP) | unclassified | Classe III | Non | oui | non
2020-05-25 | ASAHI INTECC CO., LTD. Medical Division | ASAHI INTECC CO., LTD. Medical Division | ASAHIGladius MG | Fil guide ASAHI pour angioplastie coronaire transluminale percutanée (ACTP) | unclassified | Classe III | Non | oui | non
2020-05-25 | CONMED Corporation | CONMED FRANCE | Cathéter de cholangiographie Examine® Introduction percutanée | Cathéter de cholangiographie / Introduction percutanée | Cholangiopancreatography catheter, single-use | Classe IIa | Non | oui | non
2020-05-25 | ICU Medical Inc. | ICU MEDICAL BV | 12195 - Primary PLUM™ Set 4 CLAVE™ Multiport Connector, Ball Check Valve in Sight Chamber, 15 Micron Filter, CLAVE Secondary Port, CLAVE Y-Site, Polyethylene Lined Light Resistant Tubing, Secure Lock 216 cm/19 mL | Kit d'administration de pompe à perfusion | Infusion pump administration set | Classe IIa | Non | oui | non
2020-05-25 | ICU Medical Inc. | ICU MEDICAL BV | 12196 - Primary PLUM™ Set 4 CLAVE™ Multiport Connector, Ball Check Valve in Sight Chamber, 15 Micron Filter, CLAVE Secondary Port, CLAVE Y-Site, Polyethylene Lined Tubing, Secure Lock 216 cm / 19 mL | Kit d'administration de pompe à perfusion | Infusion pump administration set | Classe IIa | Non | oui | non
2020-05-25 | ICU Medical Inc. | ICU MEDICAL BV | 14238 - Microbore Conversion PLUM™ Set Prepierced Y-Site, Secure Lock 193 cm / 5.5 mL | Kit d'administration de pompe à perfusion | Infusion pump administration set | Classe IIa | Non | oui | non
2020-05-25 | MEDICO S.p.A. | Medico Rythmologie | CAT 400 MRI | Sonde de stimulation 400 Bipolaire Ventriculaire à barbe IRM compatible MEDICO | unclassified | DMIA | Non | oui | non
2020-05-25 | MEDICO S.p.A. | Medico Rythmologie | CAT 400J MRI | Sonde de stimulation 400 Bipolaire Ventriculaire à barbe IRM compatible MEDICO | unclassified | DMIA | Non | oui | non
2020-05-25 | MEDICO S.p.A. | Medico Rythmologie | Easy Plus_ SR | Stimulateur simple chambre Asservi | unclassified | DMIA | Non | oui | non
2020-05-25 | MEDICO S.p.A. | Medico Rythmologie | Eos D MRI* | Stimulateur cardiaque double chambre Non Asservi IRM Compatible Medico | unclassified | DMIA | Non | oui | non
2020-05-25 | MEDICO S.p.A. | Medico Rythmologie | Eos DR MRI* | Stimulateur cardiaque double chambre Asservi IRM Compatible Medico | unclassified | DMIA | Non | oui | non
2020-05-25 | MEDICO S.p.A. | Medico Rythmologie | Gea VDR | Stimulateur double chambre (VDDR) | unclassified | DMIA | Non | oui | non
2020-05-25 | MEDICO S.p.A. | Medico Rythmologie | Phymos 4 | Sonde de stimulation VDDR | unclassified | DMIA | Non | oui | non
2020-05-25 | MEDICO S.p.A. | Medico Rythmologie | Phymos 4L | Sonde de stimulation VDDR | unclassified | DMIA | Non | oui | non
2020-05-25 | MEDICO S.p.A. | Medico Rythmologie | VITIS A-AS | Electrode de stimulation endocavitaire bipolaire atriale implantable à vis rétractable | unclassified | DMIA | Non | oui | non
2020-05-25 | MEDICO S.p.A. | Medico Rythmologie | Vitis V-VS | Électrode de stimulation endocavitaire bipolaire atriale implantable à vis rétractable | unclassified | DMIA | Non | oui | non
2020-05-25 | SIEMENS SHANGHAI MEDICAL EQUIPMENT LTD | SIEMENS HEALTHCARE SAS | SOMATOM go.All VA30 | Système d'imagerie | Full-body CT system | Classe IIb | Non | non | non
2020-05-25 | SIEMENS SHANGHAI MEDICAL EQUIPMENT LTD | SIEMENS HEALTHCARE SAS | SOMATOM go.Now VA30 | Système d'imagerie | Full-body CT system | Classe IIb | Non | non | non
2020-05-25 | SIEMENS SHANGHAI MEDICAL EQUIPMENT LTD | SIEMENS HEALTHCARE SAS | SOMATOM go.Open Pro VA30 | Système d'imagerie | Full-body CT system | Classe IIb | Non | non | non
2020-05-25 | SIEMENS SHANGHAI MEDICAL EQUIPMENT LTD | SIEMENS HEALTHCARE SAS | SOMATOM go.Sim VA30 | Système d'imagerie | Full-body CT system | Classe IIb | Non | non | non
2020-05-25 | SIEMENS SHANGHAI MEDICAL EQUIPMENT LTD | SIEMENS HEALTHCARE SAS | SOMATOM go.Top VA30 | Système d'imagerie | Full-body CT system | Classe IIb | Non | non | non
2020-05-25 | SIEMENS SHANGHAI MEDICAL EQUIPMENT LTD | SIEMENS HEALTHCARE SAS | SOMATOM go.Up VA30 | Système d'imagerie | Full-body CT system | Classe IIb | Non | non | non
2020-05-25 | SPINEART SA | SPINEART SA | PERLA® TL MIS Barre percutanée en titane - non stérile | Système de fixation thoraco-lombaire postérieur | unclassified | Classe IIb | Non | non | non
2020-05-25 | SPINEART SA | SPINEART SA | PERLA® TL MIS Barre percutanée en titane - stérile | Système de fixation thoraco-lombaire postérieur | unclassified | Classe IIb | Non | oui | non
2020-05-25 | SPINEART SA | SPINEART SA | PERLA® TL MIS Corps de vis canulé perforé polyaxiale - non stérile | Système de fixation thoraco-lombaire postérieur | unclassified | Classe IIb | Non | non | non
2020-05-25 | SPINEART SA | SPINEART SA | PERLA® TL MIS Corps de vis canulé perforé polyaxiale - stérile | Système de fixation thoraco-lombaire postérieur | unclassified | Classe IIb | Non | oui | non
2020-05-25 | SPINEART SA | SPINEART SA | PERLA® TL MIS Corps de vis canulé polyaxiale - non stérile | Système de fixation thoraco-lombaire postérieur | unclassified | Classe IIb | Non | non | non
2020-05-25 | SPINEART SA | SPINEART SA | PERLA® TL MIS Corps de vis canulé polyaxiale - stérile | Système de fixation thoraco-lombaire postérieur | unclassified | Classe IIb | Non | oui | non
2020-05-25 | SPINEART SA | SPINEART SA | PERLA® TL MIS Tête de vis modulaire - non stérile | Système de fixation thoraco-lombaire postérieur | unclassified | Classe IIb | Non | non | non
2020-05-25 | SPINEART SA | SPINEART SA | PERLA® TL MIS Tête de vis modulaire - stérile | Système de fixation thoraco-lombaire postérieur | unclassified | Classe IIb | Non | oui | non
2020-05-25 | SPINEART SA | SPINEART SA | PERLA® TL MIS Vis canulée perforée polyaxiale - non stérile | Système de fixation thoraco-lombaire postérieur | unclassified | Classe IIb | Non | non | non
2020-05-25 | SPINEART SA | SPINEART SA | PERLA® TL MIS Vis canulée perforée polyaxiale - stérile | Système de fixation thoraco-lombaire postérieur | unclassified | Classe IIb | Non | oui | non
2020-05-25 | SPINEART SA | SPINEART SA | PERLA® TL MIS Vis canulée perforée sagittale - non stérile | Système de fixation thoraco-lombaire postérieur | unclassified | Classe IIb | Non | non | non
2020-05-25 | SPINEART SA | SPINEART SA | PERLA® TL MIS Vis canulée perforée sagittale - stérile | Système de fixation thoraco-lombaire postérieur | unclassified | Classe IIb | Non | oui | non
2020-05-25 | SPINEART SA | SPINEART SA | PERLA® TL MIS Vis canulée polyaxiale - non stérile | Système de fixation thoraco-lombaire postérieur | unclassified | Classe IIb | Non | non | non
2020-05-25 | SPINEART SA | SPINEART SA | PERLA® TL MIS Vis canulée polyaxiale - stérile | Système de fixation thoraco-lombaire postérieur | unclassified | Classe IIb | Non | oui | non
2020-05-25 | SPINEART SA | SPINEART SA | PERLA® TL MIS Vis canulée sagittale - non stérile | Système de fixation thoraco-lombaire postérieur | unclassified | Classe IIb | Non | non | non
2020-05-25 | SPINEART SA | SPINEART SA | PERLA® TL MIS Vis canulée sagittale - stérile | Système de fixation thoraco-lombaire postérieur | unclassified | Classe IIb | Non | oui | non
2020-05-25 | SPINEART SA | SPINEART SA | PERLA® TL MIS XTAB Vis canulée perforée polyaxiale - non stérile | Système de fixation thoraco-lombaire postérieur | unclassified | Classe IIb | Non | non | non
2020-05-25 | SPINEART SA | SPINEART SA | PERLA® TL MIS XTAB Vis canulée perforée polyaxiale - stérile | Système de fixation thoraco-lombaire postérieur | unclassified | Classe IIb | Non | oui | non
2020-05-25 | SPINEART SA | SPINEART SA | PERLA® TL MIS XTAB Vis canulée perforée sagittale - non stérile | Système de fixation thoraco-lombaire postérieur | unclassified | Classe IIb | Non | non | non
2020-05-25 | SPINEART SA | SPINEART SA | PERLA® TL MIS XTAB Vis canulée perforée sagittale - stérile | Système de fixation thoraco-lombaire postérieur | unclassified | Classe IIb | Non | oui | non
2020-05-25 | SPINEART SA | SPINEART SA | PERLA® TL MIS XTAB Vis canulée polyaxiale - non stérile | Système de fixation thoraco-lombaire postérieur | unclassified | Classe IIb | Non | non | non
2020-05-25 | SPINEART SA | SPINEART SA | PERLA® TL MIS XTAB Vis canulée polyaxiale - stérile | Système de fixation thoraco-lombaire postérieur | unclassified | Classe IIb | Non | oui | non
2020-05-25 | SPINEART SA | SPINEART SA | PERLA® TL MIS XTAB Vis canulée sagittale - non stérile | Système de fixation thoraco-lombaire postérieur | unclassified | Classe IIb | Non | non | non
2020-05-25 | SPINEART SA | SPINEART SA | PERLA® TL MIS XTAB Vis canulée sagittale - stérile | Système de fixation thoraco-lombaire postérieur | unclassified | Classe IIb | Non | oui | non
2020-05-25 | SPINEART SA | SPINEART SA | SCARLET® AL-T Hyperlordotic | Cage antérieure lombaire sécurisée hyperlordotique | Spinal fusion cage, sterile | Classe IIb | Non | oui | non
2020-05-26 | Covidien LLC | ResMed | DAR™ filtre électrostatique | Filtre électrostatique | unclassified | Classe IIa | Non | oui | non
2020-05-26 | EXACTECH Inc | BLUE ORTHO | AcuMattch LSeries Bipolar Component ID OD - Exatech AcuMatch L-Series Bipolar Endoprosthesis | AcuMattch LSeries Bipolar Component ID OD | unclassified | Classe IIb | Non | oui | non
2020-05-26 | EXACTECH Inc. | BLUE ORTHO | AcuMatch Unipolar Head - Exactech AcuMatch L-Series Unipolar Endoprothesis | AcuMatch Unipolar Sleeve | Metallic femoral head prosthesis | Classe IIb | Non | oui | non
2020-05-26 | EXACTECH Inc. | BLUE ORTHO | AcuMatch Unipolar Sleeve - Exactech AcuMatch L-Series Unipolar Endoprothesis | AcuMatch Unipolar Sleeve | Metallic femoral head prosthesis | Classe IIb | Non | oui | non
2020-05-26 | EXACTECH Inc. | BLUE ORTHO | AcuMatch 12/14 L-Series Unipolar Sleeve - Exactech AcuMatch L-Series Unipolar Endoprothesis | AcuMatch Unipolar Sleeve | Metallic femoral head prosthesis | Classe IIb | Non | oui | non
2020-05-26 | EXACTECH Inc. | BLUE ORTHO | Alteon Bone Screw - Exactech Total Hip System Acetabular Implants | Alteon Bone Screw | Orthopaedic bone screw, non-biodegradable, sterile | Classe IIb | Non | oui | non
2020-05-26 | EXACTECH Inc. | BLUE ORTHO | Blade Locking Screw - Exactech Equinoxe Proximal Humerus Fracture Plate System | Blade Locking Screw | unclassified | Classe IIb | Non | non | non
2020-05-26 | EXACTECH Inc. | BLUE ORTHO | Bone Screw - Exactech Total Hip System Acetabular Implants | Bone Screw | Orthopaedic bone screw, non-biodegradable, sterile | Classe IIb | Non | oui | non
2020-05-26 | EXACTECH Inc. | BLUE ORTHO | Cancellous Locking Screw, - Exactech Equinoxe Proximal Humerus Fracture Plate System | Cancellous Locking Screw | unclassified | Classe IIb | Non | non | non
2020-05-26 | EXACTECH Inc. | BLUE ORTHO | Cortical Compression Screw - Exactech Equinoxe Proximal Humerus Fracture Plate System | Cortical Compression Screw | unclassified | Classe IIb | Non | non | non
2020-05-26 | EXACTECH Inc. | BLUE ORTHO | Cortical Locking Screw - Exactech Equinoxe Proximal Humerus Fracture Plate System | Cortical Locking Screw | unclassified | Classe IIb | Non | non | non
2020-05-26 | EXACTECH Inc. | BLUE ORTHO | Distal Stem Centralizer - Exactech Total Hip System Femoral Components | Distal Stem Centralizer | unclassified | Classe IIb | Non | oui | non
2020-05-26 | EXACTECH Inc. | BLUE ORTHO | Equinoxe CTA Humeral Head - Expanded - Exactech Equinoxe Cuff Tear Arthropathy (CTA) Humeral Heads | Equinoxe CTA Humeral Head - short | Stem-fixed humeral head prosthesis | Classe IIb | Non | oui | non
2020-05-26 | EXACTECH Inc. | BLUE ORTHO | Equinoxe CTA Humeral Head - Short - Exactech Equinoxe Cuff Tear Arthropathy (CTA) Humeral Heads | Equinoxe CTA Humeral Head - short | Stem-fixed humeral head prosthesis | Classe IIb | Non | oui | non
2020-05-26 | EXACTECH Inc. | BLUE ORTHO | Equinoxe CTA Humeral Head - Tall - Exactech Equinoxe Cuff Tear Arthropathy (CTA) Humeral Heads | Equinoxe CTA Humeral Head - short | Stem-fixed humeral head prosthesis | Classe IIb | Non | oui | non
2020-05-26 | EXACTECH Inc. | BLUE ORTHO | Exactech Novation CFS Cemented Standard Ofsset - Exactech Total Hip Systems - Cemented Femoral Stems | Exactech Novation CFS Cemented Standard Ofsset | Uncoated femoral stem prosthesis, one-piece | Classe III | Non | oui | non
2020-05-26 | EXACTECH Inc. | BLUE ORTHO | Fracture Plate Humeral Blade - Exactech Equinoxe Proximal Humerus Fracture Plate System | Fracture Plate Humeral Blade | unclassified | Classe IIb | Non | non | non
2020-05-26 | EXACTECH Inc. | BLUE ORTHO | Fracture Plate, Left - Exactech Equinoxe Proximal Humerus Fracture Plate System | Fracture Plate, Left | unclassified | Classe IIb | Non | non | non
2020-05-26 | EXACTECH Inc. | BLUE ORTHO | Fracture Plate, Right - Exactech Equinoxe Proximal Humerus Fracture Plate System | Fracture Plate, Right | unclassified | Classe IIb | Non | non | non
2020-05-26 | EXACTECH Inc. | BLUE ORTHO | Locking Screw - Exactech Equinoxe Proximal Humerus Fracture Plate System | Locking Screw | unclassified | Classe IIb | Non | non | non
2020-05-26 | EXACTECH Inc. | BLUE ORTHO | Logic Fit RBK Tibial Tray Cemented - Exactech Optetrak RBK Total Knee System | Logic Fit RBK Tibial Tray Cemented | Tibial insert | Classe III | Non | oui | non
2020-05-26 | EXACTECH Inc. | BLUE ORTHO | Logic RBK Tibial Insert - Exactech Optetrak RBK Total Knee System | Logic RBK Tibial Insert | Tibial insert | Classe III | Non | oui | non
2020-05-26 | EXACTECH Inc. | BLUE ORTHO | Monobloc Revision Stem - Exactech Alteon Monobloc Revision Stem Implant Components | Monobloc Revision Stem | Revision uncoated hip femur prosthesis | Classe III | Non | oui | non
2020-05-26 | EXACTECH Inc. | BLUE ORTHO | Novation Cemented Plus Femoral Stem, 12/14, Collared, Standard Offset, Matte, Cemented - Exactech Total Hip Systems - Cemented Femoral Stems | Novation Cemented Plus Femoral Stem, 12/14, Collared, Standard Offset, Matte, Cemented | Uncoated femoral stem prosthesis, one-piece | Classe III | Non | oui | non
2020-05-26 | EXACTECH Inc. | BLUE ORTHO | Optetrak 3 Peg Patella, Cemented - Exactech Optetrak Patellar Total Knee Remplacement Components | Optetrak 3 Peg Patella, Cemented | Polyethylene patella prosthesis | Classe III | Non | oui | non
2020-05-26 | ICU Medical Inc. | ICU MEDICAL BV | 011-MC330193 - 2 Gang Stopcock w/3 Clave™ | Kit d'extension de tubulure d'administration intraveineuse | Intravenous administration tubing extension set | Classe IIa | Non | oui | non
2020-05-26 | ICU Medical Inc. | ICU MEDICAL BV | 011-MC330197 - 4 Gang Stopcock w/5 Clave™ | Kit d'extension de tubulure d'administration intraveineuse | Intravenous administration tubing extension set | Classe IIa | Non | oui | non
2020-05-26 | ICU Medical Inc. | ICU MEDICAL BV | 011-MC330670 - Ext Set, Smallbore Quadfuse w/4 Clave™ | Kit d'extension de tubulure d'administration intraveineuse | Intravenous administration tubing extension set | Classe IIa | Non | oui | non
2020-05-26 | Medical Components Inc. | HEMOTECH SAS | Cathéter court terme en TECOTHANE double flux en J 11,5 Fr – 15 cm - T 116 IJS-2 E. | Cathéter pour hémodialyse | Haemodialysis catheter, nonimplantable | Classe IIa | Non | oui | non
2020-05-26 | Medical Components Inc. | HEMOTECH SAS | Cathéter court terme en TECOTHANE double flux en J 11,5 Fr – 20 cm - T 118 IJS-2 E. | Cathéter pour hémodialyse | Haemodialysis catheter, nonimplantable | Classe IIa | Non | oui | non
2020-05-26 | Medical Components Inc. | HEMOTECH SAS | Cathéter court terme en TECOTHANE double flux haut débit pré courbé 14 Fr - 15 cm - DFXL 146 IJSE. | Cathéter pour hémodialyse | Haemodialysis catheter, nonimplantable | Classe IIa | Non | oui | non
2020-05-26 | Medical Components Inc. | HEMOTECH SAS | Cathéter court terme en TECOTHANE double flux haut débit pré courbé 14 Fr - 20 cm - DFXL 148 IJSE. | Cathéter pour hémodialyse | Haemodialysis catheter, nonimplantable | Classe IIa | Non | oui | non
2020-05-26 | Medical Components Inc. | HEMOTECH SAS | Cathéter court terme en TECOTHANE double flux haut débit 14 Fr - 15 cm - DFXL 146 MTE. | Cathéter pour hémodialyse | Haemodialysis catheter, nonimplantable | Classe IIa | Non | oui | non
2020-05-26 | Medical Components Inc. | HEMOTECH SAS | Cathéter court terme en TECOTHANE double flux haut débit 14 Fr - 20 cm - DFXL 148 MTE. | Cathéter pour hémodialyse | Haemodialysis catheter, nonimplantable | Classe IIa | Non | oui | non
2020-05-26 | Medical Components Inc. | HEMOTECH SAS | Cathéter court terme en TECOTHANE double flux haut débit 14 Fr - 24 cm - DFXL 149 MTE. | Cathéter pour hémodialyse | Haemodialysis catheter, nonimplantable | Classe IIa | Non | oui | non
2020-05-26 | Medical Components Inc. | HEMOTECH SAS | Cathéter court terme en TECOTHANE double flux pédiatrique 7 Fr – 10 cm - T74M | Cathéter pour hémodialyse | Haemodialysis catheter, nonimplantable | Classe IIa | Non | oui | non
2020-05-26 | Medical Components Inc. | HEMOTECH SAS | Cathéter court terme en TECOTHANE double flux pédiatrique 9 Fr – 12 cm - T94M | Cathéter pour hémodialyse | Haemodialysis catheter, nonimplantable | Classe IIa | Non | oui | non
2020-05-26 | Medical Components Inc. | HEMOTECH SAS | Cathéter court terme en TECOTHANE double flux pédiatrique 9 Fr – 15 cm - T96M | Cathéter pour hémodialyse | Haemodialysis catheter, nonimplantable | Classe IIa | Non | oui | non
2020-05-26 | Medical Components Inc. | HEMOTECH SAS | Cathéter court terme en TECOTHANE double flux pédiatrique 9 Fr – 20 cm - T98M | Cathéter pour hémodialyse | Haemodialysis catheter, nonimplantable | Classe IIa | Non | oui | non
2020-05-26 | Medical Components Inc. | HEMOTECH SAS | Cathéter court terme en TECOTHANE double flux 11,5 Fr – 15 cm - T 116 ME. | Cathéter pour hémodialyse | Haemodialysis catheter, nonimplantable | Classe IIa | Non | oui | non
2020-05-26 | Medical Components Inc. | HEMOTECH SAS | Cathéter court terme en TECOTHANE double flux 11,5 Fr – 20 cm - T 118 ME. | Cathéter pour hémodialyse | Haemodialysis catheter, nonimplantable | Classe IIa | Non | oui | non
2020-05-26 | Medical Components Inc. | HEMOTECH SAS | Cathéter court terme en TECOTHANE simple flux 8 Fr – 15 cm - KF15T (MCFK60) | Cathéter pour hémodialyse | Subclavian catheter | Classe IIa | Non | oui | non
2020-05-26 | Medical Components Inc. | HEMOTECH SAS | Cathéter court terme en TECOTHANE simple flux 8 Fr – 25 cm - KF25P (MCFK100PS) | Cathéter pour hémodialyse | Subclavian catheter | Classe IIa | Non | oui | non
2020-05-26 | Medical Components Inc. | HEMOTECH SAS | Cathéter court terme en TECOTHANE simple flux 9 Fr – 14 cm - KF14T (MCFK550) | Cathéter pour hémodialyse | Subclavian catheter | Classe IIa | Non | oui | non
2020-05-26 | Medical Components Inc. | HEMOTECH SAS | Cathéter court terme FLEXISMOOTH ® - simple flux en J 8 Fr – 15 cm - KS15J (MCB306K) | Cathéter pour hémodialyse | Subclavian catheter | Classe IIa | Non | oui | non
2020-05-26 | Medical Components Inc. | HEMOTECH SAS | Cathéter court terme FLEXISMOOTH ® - simple flux en J 8 Fr – 20 cm - KS20J (MCB308K) | Cathéter pour hémodialyse | Subclavian catheter | Classe IIa | Non | oui | non
2020-05-26 | Medical Components Inc. | HEMOTECH SAS | Cathéter court terme FLEXISMOOTH ® - simple flux 8 Fr – 12 cm - KS12 (MCYM305PS) | Cathéter pour hémodialyse | Subclavian catheter | Classe IIa | Non | oui | non
2020-05-26 | Medical Components Inc. | HEMOTECH SAS | Cathéter court terme FLEXISMOOTH ® - simple flux 8 Fr – 15 cm - KS15 (MCYM306PS) | Cathéter pour hémodialyse | Subclavian catheter | Classe IIa | Non | oui | non
2020-05-26 | Medical Components Inc. | HEMOTECH SAS | Cathéter court terme FLEXISMOOTH ® - simple flux 8 Fr – 20 cm - KS20 (MCYM308PS) | Cathéter pour hémodialyse | Subclavian catheter | Classe IIa | Non | oui | non
2020-05-26 | Medical Components Inc. | HEMOTECH SAS | Cathéter court terme FLEXISMOOTH ® double flux pré courbé 11 Fr - 15 cm - XTP116 IJS= | Cathéter pour hémodialyse | Haemodialysis catheter, nonimplantable | Classe IIa | Non | oui | non
2020-05-26 | Medical Components Inc. | HEMOTECH SAS | Cathéter court terme FLEXISMOOTH ® double flux pré courbé 11 Fr - 20 cm - XTP118 IJS= | Cathéter pour hémodialyse | Haemodialysis catheter, nonimplantable | Classe IIa | Non | oui | non
2020-05-26 | Medical Components Inc. | HEMOTECH SAS | Cathéter court terme FLEXISMOOTH ® double flux 11,5 Fr - 15 cm - XTP116MT= | Cathéter pour hémodialyse | Haemodialysis catheter, nonimplantable | Classe IIa | Non | oui | non
2020-05-26 | Medical Components Inc. | HEMOTECH SAS | Cathéter court terme FLEXISMOOTH ® double flux 11,5 Fr - 20 cm - XTP118MT= | Cathéter pour hémodialyse | Haemodialysis catheter, nonimplantable | Classe IIa | Non | oui | non
2020-05-26 | Medical Components Inc. | HEMOTECH SAS | Cathéter court terme FLEXISMOOTH ® triple flux 11,5 Fr - 15 cm - XTP3116MTE. | Cathéter pour hémodialyse | Haemodialysis catheter, nonimplantable | Classe IIa | Non | oui | non
2020-05-26 | Medical Components Inc. | HEMOTECH SAS | Cathéter court terme FLEXISMOOTH ® triple flux 11,5 Fr - 20 cm - XTP3118MTE. | Cathéter pour hémodialyse | Haemodialysis catheter, nonimplantable | Classe IIa | Non | oui | non
2020-05-26 | Medical Components Inc. | HEMOTECH SAS | Cathéter court terme FLEXISMOOTH ® triple flux 11,5 Fr - 25 cm - XTP3119MTE. | Cathéter pour hémodialyse | Haemodialysis catheter, nonimplantable | Classe IIa | Non | oui | non
2020-05-26 | Medical Components Inc. | HEMOTECH SAS | Cathéter court terme SILICONE – simple flux 10 Fr – 15 cm - SSL 10-15 ME. | Cathéter pour hémodialyse | Haemodialysis catheter, nonimplantable | Classe IIa | Non | oui | non
2020-05-26 | Medical Components Inc. | HEMOTECH SAS | Cathéter court terme SILICONE – simple flux 10 Fr – 20 cm - SSL 12-20 ME. | Cathéter pour hémodialyse | Haemodialysis catheter, nonimplantable | Classe IIa | Non | oui | non
2020-05-26 | Medical Components Inc. | HEMOTECH SAS | Cathéter court terme SILICONE double flux haut débit double emballage 13,5 Fr - 15 cm - SDL 136 E. | Cathéter pour hémodialyse | Haemodialysis catheter, nonimplantable | Classe IIa | Non | oui | non
2020-05-26 | Medical Components Inc. | HEMOTECH SAS | Cathéter court terme SILICONE double flux haut débit double emballage 13,5 Fr - 20 cm - SDL 138 E. | Cathéter pour hémodialyse | Haemodialysis catheter, nonimplantable | Classe IIa | Non | oui | non
2020-05-26 | Medical Components Inc. | HEMOTECH SAS | Cathéter court terme SILICONE double flux haut débit double emballage 13,5 Fr - 24 cm - SDL 139 E. | Cathéter pour hémodialyse | Haemodialysis catheter, nonimplantable | Classe IIa | Non | oui | non
2020-05-26 | Medical Components Inc. | HEMOTECH SAS | Cathéter court terme SILICONE double flux haut débit simple emballage 13,5 Fr - 15 cm - SDL 136 ESPL | Cathéter pour hémodialyse | Haemodialysis catheter, nonimplantable | Classe IIa | Non | oui | non
2020-05-26 | Medical Components Inc. | HEMOTECH SAS | Cathéter court terme SILICONE double flux haut débit simple emballage 13,5 Fr - 20 cm - SDL 138 ESPL | Cathéter pour hémodialyse | Haemodialysis catheter, nonimplantable | Classe IIa | Non | oui | non
2020-05-26 | Medical Components Inc. | HEMOTECH SAS | Cathéter court terme SILICONE double flux haut débit simple emballage 13,5 Fr - 24 cm - SDL 139 ESPL | Cathéter pour hémodialyse | Haemodialysis catheter, nonimplantable | Classe IIa | Non | oui | non
2020-05-26 | Medical Components Inc. | HEMOTECH SAS | Cathéter court terme SILICONE double flux haut débit simple emballage 13,5 Fr - 35 cm - SDL 1314 E | Cathéter pour hémodialyse | Haemodialysis catheter, nonimplantable | Classe IIa | Non | oui | non
2020-05-26 | Medical Components Inc. | HEMOTECH SAS | Cathéter court terme SILICONE double flux 11,5 Fr – 15 cm - SL 15 E. | Cathéter pour hémodialyse | Haemodialysis catheter, nonimplantable | Classe IIa | Non | oui | non
2020-05-26 | Medical Components Inc. | HEMOTECH SAS | Cathéter court terme SILICONE double flux 11,5 Fr – 20 cm - SL 20 E. | Cathéter pour hémodialyse | Haemodialysis catheter, nonimplantable | Classe IIa | Non | oui | non
2020-05-26 | Medical Components Inc. | HEMOTECH SAS | Cathéter court terme SILICONE double flux 11,5 Fr – 24 cm - SL 24 E. | Cathéter pour hémodialyse | Haemodialysis catheter, nonimplantable | Classe IIa | Non | oui | non
2020-05-26 | Medical Components Inc. | HEMOTECH SAS | Cathéter court terme SILICONE pédiatrique double flux 8 Fr – 12 cm - SL 12P | Cathéter pour hémodialyse | Haemodialysis catheter, nonimplantable | Classe IIa | Non | oui | non
2020-05-26 | Medical Components Inc. | HEMOTECH SAS | Cathéter court terme TECOFLEX Duo Flow III® double flux pré courbé 13 Fr - 15 cm - DFST 136 CEE | Cathéter pour hémodialyse | Haemodialysis catheter, nonimplantable | Classe IIa | Non | oui | non
2020-05-26 | Medical Components Inc. | HEMOTECH SAS | Cathéter court terme TECOFLEX Duo Flow III® double flux pré courbé 13 Fr - 17,5 cm - DFST 137 CEE | Cathéter pour hémodialyse | Haemodialysis catheter, nonimplantable | Classe IIa | Non | oui | non
2020-05-26 | Medical Components Inc. | HEMOTECH SAS | Cathéter court terme TECOFLEX Duo Flow III® double flux pré courbé 13 Fr - 20 cm - DFST 138 CEE | Cathéter pour hémodialyse | Haemodialysis catheter, nonimplantable | Classe IIa | Non | oui | non
2020-05-26 | Medical Components Inc. | HEMOTECH SAS | Cathéter court terme TECOFLEX Duo Flow III® double flux pré courbé 13 Fr - 25 cm - DFST 1310 CEE | Cathéter pour hémodialyse | Haemodialysis catheter, nonimplantable | Classe IIa | Non | oui | non
2020-05-26 | Medical Components Inc. | HEMOTECH SAS | Cathéter court terme TECOFLEX Duo Flow III® double flux 13 Fr - 15 cm - DFST 136 MTE | Cathéter pour hémodialyse | Haemodialysis catheter, nonimplantable | Classe IIa | Non | oui | non
2020-05-26 | Medical Components Inc. | HEMOTECH SAS | Cathéter court terme TECOFLEX Duo Flow III® double flux 13 Fr - 17,5 cm - DFST 137 MTE | Cathéter pour hémodialyse | Haemodialysis catheter, nonimplantable | Classe IIa | Non | oui | non
2020-05-26 | Medical Components Inc. | HEMOTECH SAS | Cathéter court terme TECOFLEX Duo Flow III® double flux 13 Fr - 20 cm - DFST 1310 MTE | Cathéter pour hémodialyse | Haemodialysis catheter, nonimplantable | Classe IIa | Non | oui | non
2020-05-26 | Medical Components Inc. | HEMOTECH SAS | Cathéter court terme TECOFLEX Duo Flow III® double flux 13 Fr - 20 cm - DFST 138 MTE | Cathéter pour hémodialyse | Haemodialysis catheter, nonimplantable | Classe IIa | Non | oui | non
2020-05-26 | NEWCLIP TECHNICS - | NEWCLIP TECHNICS - | ANC1027 - Fraise à chambrer canulée | Instrument chirurgical orthopédique | Surgical screwdriver, reusable | Classe IIa | Non | non | non
2020-05-26 | Qura S.r.l. | SPECTRUM MEDICAL Ltd | Quantum PureFlow Centrifugal Blood Pump | Pompe à sang centrifuge | Cardiopulmonary bypass system centrifugal pump | Classe IIa | Non | non | non
2020-05-27 | EMODIAL S.r.l. | BERNAS MEDICAL | Diafix | Bracelet hémostatique | unclassified | Classe IIa | Non | oui | non
2020-05-27 | Katena Products, Inc. | EMERGO EUROPE B.V. | IprismS Single Use Gonioprism, LH Modèle: SGL1 | Gonioprisme stérile à usage unique | Gonioscope | Classe IIa | Non | oui | non
2020-05-27 | Katena Products, Inc. | EMERGO EUROPE B.V. | IprismS Single Use Gonioprism, LH Modèle: SGL5 | Gonioprisme stérile à usage unique | Gonioscope | Classe IIa | Non | oui | non
2020-05-27 | Katena Products, Inc. | EMERGO EUROPE B.V. | IprismS Single Use Gonioprism, RH Modèle: SGR1 | Gonioprisme stérile à usage unique | Gonioscope | Classe IIa | Non | oui | non
2020-05-27 | Katena Products, Inc. | EMERGO EUROPE B.V. | IprismS Single Use Gonioprism, RH Modèle: SGR5 | Gonioprisme stérile à usage unique | Gonioscope | Classe IIa | Non | oui | non
2020-05-27 | Katena Products, Inc. | EMERGO EUROPE B.V. | IprismSX Single Use Surgical Gonioprism Modèle: SX1 | Goniomètre à prisme stérile à usage unique | Gonioscope | Classe IIa | Non | oui | non
2020-05-27 | Katena Products, Inc. | EMERGO EUROPE B.V. | IprismSX Single Use Surgical Gonioprism Modèle: SX5 | Goniomètre à prisme stérile à usage unique | Gonioscope | Classe IIa | Non | oui | non
2020-05-27 | Medical Components Inc. | HEMOTECH SAS | Cathéter long terme CARBOTHANE Titan double flux haut débit pré courbé 15,5 Fr 24 cm - THD 155224E. | Cathéter d'hémodialyse, implantable | Haemodialysis catheter, implantable | Classe III | Non | oui | non
2020-05-27 | Medical Components Inc. | HEMOTECH SAS | Cathéter long terme CARBOTHANE Titan double flux haut débit pré courbé 15,5 Fr 28 cm - THD 155228E. | Cathéter d'hémodialyse, implantable | Haemodialysis catheter, implantable | Classe III | Non | oui | non
2020-05-27 | Medical Components Inc. | HEMOTECH SAS | Cathéter long terme CARBOTHANE Titan double flux haut débit pré courbé 15,5 Fr 32 cm - THD 155232E. | Cathéter d'hémodialyse, implantable | Haemodialysis catheter, implantable | Classe III | Non | oui | non
2020-05-27 | Medical Components Inc. | HEMOTECH SAS | Cathéter long terme CARBOTHANE Titan double flux haut débit pré courbé 15,5 Fr 36 cm - THD 155236E. | Cathéter d'hémodialyse, implantable | Haemodialysis catheter, implantable | Classe III | Non | oui | non
2020-05-27 | Medical Components Inc. | HEMOTECH SAS | Cathéter long terme CARBOTHANE Titan double flux haut débit 15,5 Fr 24 cm - THD 155024SE. | Cathéter d'hémodialyse, implantable | Haemodialysis catheter, implantable | Classe III | Non | oui | non
2020-05-27 | Medical Components Inc. | HEMOTECH SAS | Cathéter long terme CARBOTHANE Titan double flux haut débit 15,5 Fr 28 cm - THD 155028SE. | Cathéter d'hémodialyse, implantable | Haemodialysis catheter, implantable | Classe III | Non | oui | non
2020-05-27 | Medical Components Inc. | HEMOTECH SAS | Cathéter long terme CARBOTHANE Titan double flux haut débit 15,5 Fr 32 cm - THD 155032SE. | Cathéter d'hémodialyse, implantable | Haemodialysis catheter, implantable | Classe III | Non | oui | non
2020-05-27 | Medical Components Inc. | HEMOTECH SAS | Cathéter long terme CARBOTHANE Titan double flux haut débit 15,5 Fr 36 cm - THD 155036SE. | Cathéter d'hémodialyse, implantable | Haemodialysis catheter, implantable | Classe III | Non | oui | non
2020-05-27 | Medical Components Inc. | HEMOTECH SAS | Cathéter long terme CARBOTHANE Titan double flux haut débit 15,5 Fr 40 cm - THD 155040SE. | Cathéter d'hémodialyse, implantable | Haemodialysis catheter, implantable | Classe III | Non | oui | non
2020-05-27 | Medical Components Inc. | HEMOTECH SAS | Cathéter long terme CARBOTHANE Titan double flux haut débit 15,5 Fr 55 cm - THD 155055SE. | Cathéter d'hémodialyse, implantable | Haemodialysis catheter, implantable | Classe III | Non | oui | non
2020-05-27 | Medical Components Inc. | HEMOTECH SAS | Cathéter long terme en TRINIFLEX double flux pose trans-lombaire 14 Fr 55 cm - ASPC 55 3TLE. | Cathéter d'hémodialyse, implantable | Haemodialysis catheter, implantable | Classe III | Non | oui | non
2020-05-27 | Medical Components Inc. | HEMOTECH SAS | Cathéter long terme en TRINIFLEX double flux pré courbé 14 Fr 28 cm - ASPC 28- 3PCE. | Cathéter d'hémodialyse, implantable | Haemodialysis catheter, implantable | Classe III | Non | oui | non
2020-05-27 | Medical Components Inc. | HEMOTECH SAS | Cathéter long terme en TRINIFLEX double flux pré courbé 14 Fr 32 cm - ASPC 32- 3PCE. | Cathéter d'hémodialyse, implantable | Haemodialysis catheter, implantable | Classe III | Non | oui | non
2020-05-27 | Medical Components Inc. | HEMOTECH SAS | Cathéter long terme en TRINIFLEX double flux pré courbé 14 Fr 36 cm - ASPC 36- 3PCE. | Cathéter d'hémodialyse, implantable | Haemodialysis catheter, implantable | Classe III | Non | oui | non
2020-05-27 | Medical Components Inc. | HEMOTECH SAS | Cathéter long terme en TRINIFLEX double flux 14 Fr 20 cm - ASPC 20-3 E. | Cathéter d'hémodialyse, implantable | Haemodialysis catheter, implantable | Classe III | Non | oui | non
2020-05-27 | Medical Components Inc. | HEMOTECH SAS | Cathéter long terme en TRINIFLEX double flux 14 Fr 24 cm - ASPC 24-3 E. | Cathéter d'hémodialyse, implantable | Haemodialysis catheter, implantable | Classe III | Non | oui | non
2020-05-27 | Medical Components Inc. | HEMOTECH SAS | Cathéter long terme en TRINIFLEX double flux 14 Fr 28 cm - ASPC 28-3 E. | Cathéter d'hémodialyse, implantable | Haemodialysis catheter, implantable | Classe III | Non | oui | non
2020-05-27 | Medical Components Inc. | HEMOTECH SAS | Cathéter long terme en TRINIFLEX double flux 14 Fr 32 cm - ASPC 32-3 E. | Cathéter d'hémodialyse, implantable | Haemodialysis catheter, implantable | Classe III | Non | oui | non
2020-05-27 | Medical Components Inc. | HEMOTECH SAS | Cathéter long terme en TRINIFLEX double flux 14 Fr 36 cm - ASPC 36-3 E. | Cathéter d'hémodialyse, implantable | Haemodialysis catheter, implantable | Classe III | Non | oui | non
2020-05-27 | Medical Components Inc. | HEMOTECH SAS | Cathéter long terme en TRINIFLEX double flux 14 Fr 40 cm - ASPC 40-3 E. | Cathéter d'hémodialyse, implantable | Haemodialysis catheter, implantable | Classe III | Non | oui | non
2020-05-27 | Medical Components Inc. | HEMOTECH SAS | Cathéter long terme en TRINIFLEX double flux 14 Fr 55 cm - ASPC 55-3 E. | Cathéter d'hémodialyse, implantable | Haemodialysis catheter, implantable | Classe III | Non | oui | non
2020-05-27 | Medical Components Inc. | HEMOTECH SAS | Cathéter long terme SILICONE - double flux Pédiatrique 8 Fr 18 cm - SL18P | Cathéter d'hémodialyse, implantable | Haemodialysis catheter, implantable | Classe III | Non | oui | non
2020-05-27 | Medical Components Inc. | HEMOTECH SAS | Cathéter long terme SILICONE - double flux Pédiatrique 8 Fr 24 cm - SL24P | Cathéter d'hémodialyse, implantable | Haemodialysis catheter, implantable | Classe III | Non | oui | non
2020-05-27 | Medical Components Inc. | HEMOTECH SAS | Cathéter long terme SILICONE - double flux 12,5 Fr 88 cm - SL28E. | Cathéter d'hémodialyse, implantable | Haemodialysis catheter, implantable | Classe III | Non | oui | non
2020-05-27 | Medical Components Inc. | HEMOTECH SAS | Cathéter long terme SILICONE – Dual-Cath Technique B. Canaud 10 Fr 40 cm Kit - MCCA1040SA | Cathéter d'hémodialyse, implantable | Haemodialysis catheter, implantable | Classe III | Non | oui | non
2020-05-27 | Medical Components Inc. | HEMOTECH SAS | Cathéter long terme SILICONE – Dual-Cath Technique B. Canaud 10 Fr 40 cm Plateau - MCCC1040KA | Cathéter d'hémodialyse, implantable | Haemodialysis catheter, implantable | Classe III | Non | oui | non
2020-05-27 | Medical Components Inc. | HEMOTECH SAS | Cathéter long terme SILICONE – Dual-Cath Technique B. Canaud 10 Fr 40 cm Plateau - MCCC1040SA | Cathéter d'hémodialyse, implantable | Haemodialysis catheter, implantable | Classe III | Non | oui | non
2020-05-27 | Medical Components Inc. | HEMOTECH SAS | Cathéter long terme SILICONE – Dual-Cath 10 F r Technique B. Canaud 40 cm Kit - MCCA1040KA | Cathéter d'hémodialyse, implantable | Haemodialysis catheter, implantable | Classe III | Non | oui | non
2020-05-27 | Medical Components Inc. | HEMOTECH SAS | Cathéter Split Stream long terme CARBOTHANE double flux 14 Fr 24 cm - SST24SE. | Cathéter d'hémodialyse, implantable | Haemodialysis catheter, implantable | Classe III | Non | oui | non
2020-05-27 | Medical Components Inc. | HEMOTECH SAS | Cathéter Split Stream long terme CARBOTHANE double flux 14 Fr 24 cm - S24SE. | Cathéter d'hémodialyse, implantable | Haemodialysis catheter, implantable | Classe III | Non | oui | non
2020-05-27 | Medical Components Inc. | HEMOTECH SAS | Cathéter Split Stream long terme CARBOTHANE double flux 14 Fr 28 cm - SST28SE. | Cathéter d'hémodialyse, implantable | Haemodialysis catheter, implantable | Classe III | Non | oui | non
2020-05-27 | Medical Components Inc. | HEMOTECH SAS | Cathéter Split Stream long terme CARBOTHANE double flux 14 Fr 28 cm - S28SE. | Cathéter d'hémodialyse, implantable | Haemodialysis catheter, implantable | Classe III | Non | oui | non
2020-05-27 | Medical Components Inc. | HEMOTECH SAS | Cathéter Split Stream long terme CARBOTHANE double flux 14 Fr 32 cm - SST32SE. | Cathéter d'hémodialyse, implantable | Haemodialysis catheter, implantable | Classe III | Non | oui | non
2020-05-27 | Medical Components Inc. | HEMOTECH SAS | Cathéter Split Stream long terme CARBOTHANE double flux 14 Fr 32 cm - S32SE. | Cathéter d'hémodialyse, implantable | Haemodialysis catheter, implantable | Classe III | Non | oui | non
2020-05-27 | Medical Components Inc. | HEMOTECH SAS | Cathéter Split Stream long terme CARBOTHANE double flux 14 Fr 36 cm - SST36E. | Cathéter d'hémodialyse, implantable | Haemodialysis catheter, implantable | Classe III | Non | oui | non
2020-05-27 | Medical Components Inc. | HEMOTECH SAS | Cathéter Split Stream long terme CARBOTHANE double flux 14 Fr 36 cm - S36SE. | Cathéter d'hémodialyse, implantable | Haemodialysis catheter, implantable | Classe III | Non | oui | non
2020-05-27 | Medical Components Inc. | HEMOTECH SAS | Connecteur artériel - BF11A | Connecteur artériel | Haemodialysis catheter, implantable | Classe III | Non | oui | non
2020-05-27 | Medical Components Inc. | HEMOTECH SAS | Connecteur artériel Luer Lock - SSA | Kit des réparations des cathéters Medcomp® Split Stream® | Haemodialysis catheter, implantable | Classe III | Non | oui | non
2020-05-27 | Medical Components Inc. | HEMOTECH SAS | Connecteur veineux - BF11V | Connecteur veineux | Haemodialysis catheter, implantable | Classe III | Non | oui | non
2020-05-27 | Medical Components Inc. | HEMOTECH SAS | Connecteur veineux Luer Lock - SSV | Kit des réparations des cathéters Medcomp® Split Stream® | Haemodialysis catheter, implantable | Classe III | Non | oui | non
2020-05-27 | Medical Components Inc. | HEMOTECH SAS | Connecteurs externes artériel et veineux luer lock - MCCAS-A | Kit de réparation de cathéter Canaud | Haemodialysis catheter, implantable | Classe III | Non | oui | non
2020-05-27 | Medical Components Inc. | HEMOTECH SAS | Double cathéter long terme Tesio® tunnelisé en POLYURETHANE 10 Fr 52 cm - BFL-6E. | Cathéter d'hémodialyse, implantable | Haemodialysis catheter, implantable | Classe III | Non | oui | non
2020-05-27 | Medical Components Inc. | HEMOTECH SAS | Double cathéter long terme Tesio® tunnelisé en POLYURETHANE 10 Fr 52 cm - BFR-6E. | Cathéter d'hémodialyse, implantable | Haemodialysis catheter, implantable | Classe III | Non | oui | non
2020-05-27 | Medical Components Inc. | HEMOTECH SAS | Double cathéter long terme Tesio® tunnelisé en SILICONE 10 Fr 70 cm - MCTC 1070 KD-A | Cathéter d'hémodialyse, implantable | Haemodialysis catheter, implantable | Classe III | Non | oui | non
2020-05-27 | Medical Components Inc. | HEMOTECH SAS | Kit de réparation pour cathéter ASPC/THD - RPK-01 | Kit de réparation des cathéters Medcomp® : Split Cath®, Hemo-Flow®, Hemo-Flow® XF, Titan HD™ | Haemodialysis catheter, implantable | Classe III | Non | oui | non
2020-05-27 | Shanghai Microport Medical (Group) Co., Ltd | Microport Medical BV | Firehawk™ | Endoprothèse coronaire à libération ciblée de rapamycine | unclassified | Classe III | Non | oui | non
2020-05-27 | TaiDoc Technology Corporation | ALPHADIAB | Oxymètre de pouls digital TD-8255 | Oxymètre de pouls digital | Telemetric pulse oximeter | Classe IIa | Non | non | non
2020-05-28 | AIR LIQUIDE REUNION SA | AIR LIQUIDE REUNION SA | Azote liquide médical | Azote liquide médical - gaz liquéfié pour dermatologie | unclassified | Classe IIa | Non | non | non
2020-05-28 | ELLIPSE | ELLIPSE | Système U Tablettes effervescentes pour appareils dentaires Blancheur x108 (3 256227 751288) | Désinfectant pour appareils dentaires | unclassified | Classe IIb | Non | non | non
2020-05-28 | ELLIPSE | ELLIPSE | Système U Tablettes effervescentes pour appareils dentaires Blancheur x30 (3 256221 674811) | Désinfectant pour appareils dentaires | unclassified | Classe IIb | Non | non | non
2020-05-28 | ELLIPSE | ELLIPSE | Système U Tablettes effervescentes pour appareils dentaires Fraîcheur x30 (3 256221 674828) | Désinfectant pour appareils dentaires | unclassified | Classe IIb | Non | non | non
2020-05-28 | Spectranetics Corporation | Spectranetics International BV | AngioSculpt PTA Scoring Balloon Catheters | Cathéter à ballonnet pour rainurage (ATP) | Peripheral angioplasty balloon catheter | Classe III | Non | oui | non
2020-05-28 | Spectranetics Corporation | Spectranetics International BV | CVX-300®/-P Excimer Laster Systems | Système de Laser excimère | unclassified | Classe IIb | Non | non | non
2020-05-28 | Spectranetics Corporation | Spectranetics International BV | ELCA Laser Catheters | Cathéter laser pour angioplastie coronarienne | unclassified | Classe III | Non | oui | non
2020-05-28 | Spectranetics Corporation | Spectranetics International BV | Glidelight Laser Sheaths | Gaine laser | unclassified | Classe III | Non | oui | non
2020-05-28 | Spectranetics Corporation | Spectranetics International BV | LLD Lead Locking Devices | Dispositif de Blocage de Dérivation (LLD™) | unclassified | Classe IIa | Non | oui | non
2020-05-28 | Spectranetics Corporation | Spectranetics International BV | Turbo-Elite Laser Atherectomy Catheters | Cathéter d'athérectomie laser | Peripheral angioplasty laser catheter | Classe IIb | Non | oui | non
2020-05-28 | Spectranetics Corporation | Spectranetics International BV | VisiSheath Dilator Sheaths | Gaine dilatatrice | Vascular dilator, single-use | Classe III | Non | oui | non
2020-05-28 | TECRES S.p.A. | HISTONE | MENDEC CRANIO (radiopaque) | Résine acrylique | Cranial resinous compound | Classe III | Non | oui | non
2020-05-29 | CONMED CORPORATION | CONMED FRANCE | Adult dispersive electrode attached cable (100/cs) | Electrode de dispersion Macrolyte® adulte à usage unique avec câble | unclassified | Classe IIb | Non | non | non
2020-05-29 | CONMED CORPORATION | CONMED FRANCE | Adult dispersive electrode w/o cable (100/cs) | Electrode de dispersion Macrolyte® adulte à usage unique sans câble | unclassified | Classe IIb | Non | non | non
2020-05-29 | CONMED CORPORATION | CONMED FRANCE | Electrode Dispersive Macrolyte® simple Adulte (patient>15Kg), Pochette de 5 sachets refermable, sans câble (Utilisez le câble réutilisable T228) | Electrode de dispersion Macrolyte®adulte à usage unique sans câble x5 | unclassified | Classe IIb | Non | non | non
2020-05-29 | CONMED CORPORATION | CONMED FRANCE | Infant dispersive electrode w/cable (60/cs) | Electrode de dispersion Macrolyte® enfant à usage unique avec câble | unclassified | Classe IIb | Non | non | non
2020-05-29 | CONMED CORPORATION | CONMED FRANCE | Premie dispersive electrode w/cbl 40/cs | Electrode de dispersion Macrolyte® préma à usage unique avec câble | unclassified | Classe IIb | Non | non | non
2020-05-29 | Dr. Kleine Pharma GmbH | Laboratoire OMEGA PHARMA France | PHYTOSUN aroms Brûlures d’estomac et Remontées acides sachets liquides – 15 sachets liquides | Dispositifs médicaux non actifs pour ingestion | unclassified | Classe IIa | Non | non | non
2020-05-29 | EUROSIREL S.p.A. | Laboratoire OMEGA PHARMA France | PHYTOSUN aroms Patch chauffant Articulations et muscles – 3 patchs | Patchs thermiques adaptés à la tension musculaire et à la fatigue | unclassified | Classe IIa | Non | non | non
2020-05-29 | Fisher & Paykel Healthcare Ltd | Fisher & Paykel Healthcare | RT269 | Circuit de ventilation pédiatrique bi-chauffé avec chambre à remplissage automatique MR290 pour ventilateurs SLE6000 | unclassified | Classe IIa | Non | non | non
2020-05-29 | Fresenius Kabi AG | FRESENIUS VIAL | Exelia Drop Sensor - Z073208 | Détecteur de gouttes | Infusion pump tester | Classe IIb | Non | non | non
2020-05-29 | GE Medical Systems Information Technologies, Inc. | GE Medical System SCS | ApexPro Telemetry System | Système de télémétrie | Electrocardiography telemetric monitoring system | Classe IIb | Non | non | non
2020-05-29 | MELAG Medizintechnik oHG | MELAG FRANCE | MELAtherm® 10 Evolution DTA | Laveur Thermo Désinfecteur | Surgical utensil washer/decontaminator | Classe IIb | Non | non | non
2020-05-29 | MELAG Medizintechnik oHG | MELAG FRANCE | MELAtherm® 10 Evolution DTB | Laveur Thermo Désinfecteur | Surgical utensil washer/decontaminator | Classe IIb | Non | non | non
2020-05-29 | TRIMEDIKA | The Surgical Company SAS | TriMedika TriTemp Non-contact termometer | Thermomètre sans contact | Infrared thermometer, skin | Classe IIa | Non | non | non
2020-05-30 | Avita Corporation | LBS MEDICAL | BABYSCAN III | Thermomètre multiscan auriculaire et frontal | unclassified | Classe IIa | Non | non | non
2020-05-30 | Avita Corporation | LBS MEDICAL | FAMILYSCAN III | Thermomètre multiscan auriculaire et frontal | unclassified | Classe IIa | Non | non | non
2020-05-30 | DONGGUAN SIMZO ELECTRONIC TECHNOLOGY Co Ltd | LBS MEDICAL | Thermo Compact | Thermomètre infrarouge sans contact | unclassified | Classe IIa | Non | non | non
2020-05-30 | HUNAN ACCURATE BIO-MEDICAL TECHNOLOGY | LBS MEDICAL | Accurate FS20C | Oxymètre de pouls | unclassified | Classe IIa | Non | non | non
2020-05-30 | Shenzhen Brav Electronic Technologies Co.,Ltd | LBS MEDICAL | THERMOCOLOR FLEXIBLE | Thermomètre medical électronique | unclassified | Classe IIa | Non | non | non
2020-05-30 | Shenzhen Brav Electronic Technologies Co.,Ltd | LBS MEDICAL | THERMOSCOPE C-19 | Thermomètre infrarouge sans contact | unclassified | Classe IIa | Non | non | non
2020-05-31 | CooperVision Manufacturing Ltd | CooperVision Manufacturing Ltd | HyCare, 250 ml | Solution polyvalente pour lentilles de contact souples / rigides | Multi-purpose soft/rigid contact lens solution | Classe IIb | Non | oui | non
2020-06-01 | GN MED SRL | ELECTRO MEDICAL SYSTEMS SA EMS | DolorClast High Power Laser | Système de traitement laser | unclassified | Classe IIb | Non | non | non
2020-06-02 | BECTON DICKINSON SA | GE HEALTHCARE SAS | BD Plastipak 50ml Luer Lok Syringe | Seringue Luer Lok | General-purpose syringe | Classe IIa | Non | oui | non
2020-06-02 | CORDIS Corporation | CARDINAL HEALTH FRANCE 506 | S.M.A.R.T.® Control TM Nitinol Stent System | Système d'implantation d'endoprothèse Nitinol S.M.A.R.T. CONTROL | unclassified | Classe IIb | Non | oui | non
2020-06-02 | CORDIS Corporation | CARDINAL HEALTH FRANCE 506 | S.M.A.R.T.® Nitinol Stent System | Système d'implantation d'endoprothèse Nitinol S.M.A.R.T. | unclassified | Classe IIb | Non | oui | non
2020-06-02 | DeRoyal Industries Inc. | VYAIRE Medical | General Purpose Temperature Probe (M1024231VY) | Sonde de température universelle | Thermometer probe, electronic, single-use | Classe IIb | Non | oui | non
2020-06-02 | LABORATOIRES URGO HEALTHCARE | LABORATOIRES URGO HEALTHCARE | DIABLE VERT, pansements coricides | Pansements coricides | unclassified | Classe III | Non | non | non
2020-06-02 | LABORATOIRES URGO HEALTHCARE | LABORATOIRES URGO HEALTHCARE | MERCUROCHROME Pansements cicatrisants | Pansements cicatrisants | Wound-nonadherent dressing, absorbent | Classe IIa | Non | oui | non
2020-06-02 | LABORATOIRES URGO HEALTHCARE | LABORATOIRES URGO HEALTHCARE | MERCUROCHROME, pansements coricides | Pansements coricides | unclassified | Classe III | Non | non | non
2020-06-02 | LABORATOIRES URGO HEALTHCARE | LABORATOIRES URGO HEALTHCARE | Ricqlès Stop Aphtes | Pansement liquide prêt à l'emploi | Hydrogel dressing, non-sterile | Classe IIa | Non | non | non
2020-06-02 | LABORATOIRES URGO HEALTHCARE | LABORATOIRES URGO HEALTHCARE | URGO CORICIDE, pansements | Pansements adhésifs en sachet | unclassified | Classe III | Non | non | non
2020-06-02 | QUANTEL MEDICAL | QUANTEL MEDICAL | EVOTOUCH | Echographe | General-purpose ultrasound imaging system | Classe IIa | Non | non | non
2020-06-02 | QUANTEL MEDICAL | QUANTEL MEDICAL | EVOTOUCH+ | Echographe | General-purpose ultrasound imaging system | Classe IIa | Non | non | non
2020-06-02 | Vyaire Medical Oy | VYAIRE Medical | Vital Signs Gas Return Adapter, 22M-22F, Disposable (M1031273) | Adaptateur pour retour de gaz, 22M-22F, jetable | Gas sampling line set | Classe IIa | Non | non | non
2020-06-03 | Andratec GmbH | IntraMed France | AltoSa-XL PTA Balloon | Cathéter sur fil-guide (OTW) avec un ballonnet | Peripheral angioplasty balloon catheter | Classe IIa | Non | oui | non
2020-06-03 | Andratec GmbH | IntraMed France | AltoSa-XL-Gemini Balloon Catheter | Cathéter sur fil-guide (OTW) avec un ballonnet | Peripheral angioplasty balloon catheter | Classe IIa | Non | oui | non
2020-06-03 | Andratec GmbH | IntraMed France | Exeter Retrieval Snare Micro preloaded | Circuit fermé de capture flexible | Stone retrieval endotherapy baskets, <specify> | Classe IIa | Non | oui | non
2020-06-03 | Andratec GmbH | IntraMed France | Exeter Retrieval Snare preloaded | Circuit fermé de capture flexible | Stone retrieval endotherapy baskets, <specify> | Classe IIa | Non | oui | non
2020-06-03 | Andratec GmbH | IntraMed France | Lokum Amplatz Type Guide Wire | Fil guide Lokum | unclassified | Classe IIa | Non | oui | non
2020-06-03 | BIOTECHNI | FH Orthopedics | GYPTIS COTYLE PE AC D28 | Prothèses de hanche à usage unique | Acetabulum prosthesis | Classe III | Non | oui | non
2020-06-03 | Gebr. Brasseler GmbH & Co. KG | JOHNSON & JOHNSON MEDICAL SAS | Fraises pour la chirurgie du pied | Fraises pour la chirurgie du pied à usage unique | unclassified | Classe IIa | Non | oui | non
2020-06-03 | Gyrus ACMI | OLYMPUS France | FIBRES LASER SOLTIVE 150&#956; B.T U.U(5PCS) | Fibre Laser à usage unique | unclassified | Classe IIb | Non | oui | non
2020-06-03 | Gyrus ACMI | OLYMPUS France | FIBRES LASER SOLTIVE 150&#956; U.U(5PCS) | Fibre Laser à usage unique | unclassified | Classe IIb | Non | oui | non
2020-06-03 | Gyrus ACMI | OLYMPUS France | FIBRES LASER SOLTIVE 200&#956; B.T U.U(5PCS) | Fibre Laser à usage unique | unclassified | Classe IIb | Non | oui | non
2020-06-03 | Gyrus ACMI | OLYMPUS France | FIBRES LASER SOLTIVE 200&#956; U.U(5PCS) | Fibre Laser à usage unique | unclassified | Classe IIb | Non | oui | non
2020-06-03 | Gyrus ACMI | OLYMPUS France | FIBRES LASER SOLTIVE 365&#956; U.U(5PCS) | Fibre Laser à usage unique | unclassified | Classe IIb | Non | oui | non
2020-06-03 | Gyrus ACMI | OLYMPUS France | FIBRES LASER SOLTIVE 550&#956; U.U(5PCS) | Fibre Laser à usage unique | unclassified | Classe IIb | Non | oui | non
2020-06-03 | Gyrus ACMI | OLYMPUS France | FIBRES LASER SOLTIVE 940&#956; U.U(5PCS) | Fibre Laser à usage unique | unclassified | Classe IIb | Non | oui | non
2020-06-03 | Gyrus ACMI | OLYMPUS France | Laser Soltive Superpulsed | Laser | unclassified | Classe IIb | Non | non | non
2020-06-03 | Gyrus ACMI | OLYMPUS France | PEDALE DE COMMANDE FILAIRE SOLTIVE | Pédale de commande filaire | unclassified | Classe IIb | Non | non | non
2020-06-03 | Gyrus ACMI | OLYMPUS France | PEDALE DE COMMANDE SANS FIL SOLTIVE | Pédale de commande sans fil | unclassified | Classe IIb | Non | non | non
2020-06-03 | ICU MEDICAL INC | ICU MEDICAL BV | 011-MC33857 - Ext Set, Smallbore Bifuse w/2 Clave™ | Kits d'extension pour perfusion | Intravenous administration tubing extension set | Classe IIa | Non | oui | non
2020-06-03 | Medacta International SA | Medacta France | Double excentreur Stemless | Système de prothèse d'épaule anatomique | unclassified | Classe III | Non | oui | non
2020-06-03 | Medacta International SA | Medacta France | Double excentreur Stemless d’essai | Instrument chirurgical | unclassified | Classe IIa | Non | non | non
2020-06-03 | Medacta International SA | Medacta France | Fraise pour stemless humérale | Instrument chirurgical | unclassified | Classe IIa | Non | non | non
2020-06-03 | Medacta International SA | Medacta France | Mèche pour stemless humérale | Instrument chirurgical | unclassified | Classe IIa | Non | non | non
2020-06-03 | Medacta International SA | Medacta France | Stemless humérale | Système de prothèse d'épaule anatomique | unclassified | Classe III | Non | oui | non
2020-06-03 | Medacta International SA | Medacta France | Vis double excentreur stemless | Système de prothèse d'épaule anatomique | unclassified | Classe III | Non | oui | non
2020-06-03 | Zimmer Biomet Spine, Inc | ZIMMER BIOMET France | Système vertébral ZYSTON Straight | Système-espaceur | unclassified | Classe IIb | Non | oui | non
2020-06-04 | AXS MEDICAL | AXS MEDICAL | BIOMOD MI | Dispositif de reconstruction 3D et d’analyse clinique des membres inférieurs | Patient positioning/tracking video camera system | Classe IIa | Non | non | non
2020-06-04 | AXS MEDICAL | AXS MEDICAL | FDX Visionary-GL | Dispositif de reconstruction 3D et d’analyse clinique du rachis | Patient positioning/tracking video camera system | Classe IIa | Non | non | non
2020-06-04 | Brainlab AG | Brainlab AG | Brainlab Elements Smartbrush 3.0 | Logiciel d'application de système d'archivage d'images et de communication de radiologie | Radiology picture archiving and communication system application software | Classe IIb | Non | non | non
2020-06-04 | Brainlab AG | Brainlab AG | Elements Smartbrush 3.0 | Système logiciel | Radiology picture archiving and communication system application software | Classe IIb | Non | non | non
2020-06-04 | Brainlab AG | Brainlab AG | Elements Smartbrush 3.0 Angio | Système logiciel | Radiology picture archiving and communication system application software | Classe IIb | Non | non | non
2020-06-04 | Brainlab AG | Brainlab AG | Elements Smartbrush 3.0 Spine SRS | Système logiciel | Radiology picture archiving and communication system application software | Classe IIb | Non | non | non
2020-06-04 | GE Medical Systems Information Technologies, Inc. | GE Medical System SCS | CARESCAPE V100 | Moniteur de paramètres vitaux | Transportable physiologic monitoring system | Classe IIb | Non | non | non
2020-06-04 | JUVAPLUS SA | TEOXANE France | TEOSYALPEN | Système d'injection motorisé sans fil | unclassified | Classe IIa | Non | non | non
2020-06-04 | Luciole Medical AG | Luciole Medical AG | RheoControl | Unité de contrôle | unclassified | Classe IIa | Non | non | non
2020-06-04 | Luciole Medical AG | Luciole Medical AG | RheoLity | Logiciel | unclassified | Classe IIa | Non | non | non
2020-06-04 | Luciole Medical AG | Luciole Medical AG | RheoSens | Sonde intraparenchymateuse | unclassified | Classe III | Non | oui | non
2020-06-04 | Medacta International SA | Medacta France | Tige humérale longue 160 mm | Système de prothèse d’épaule anatomique | unclassified | Classe III | Non | oui | non
2020-06-04 | Medacta International SA | Medacta France | Tige humérale longue 200 mm | Système de prothèse d’épaule anatomique | unclassified | Classe III | Non | oui | non
2020-06-04 | Ningbo Shengyurui Medical Appliances Co., Ltd. | Laboratoires CONVATEC | Tubulures à oxygène 2.1M NC 9-402MM | Raccords d'oxygène | Oxygen administration tubing | Classe IIa | Non | non | non
2020-06-04 | SOCIETE D'ETUDES DE RECHERCHES ET DE FABRICATION | JOHNSON & JOHNSON MEDICAL SAS | Armatures de soutien en croix BI-MENTUM™ | Armature de soutien en croix | unclassified | Classe IIb | Non | oui | non
2020-06-04 | SOCIETE D'ETUDES DE RECHERCHES ET DE FABRICATION | JOHNSON & JOHNSON MEDICAL SAS | Cotyles BI-MENTUM™ | Implant orthopédique | Acetabular shell,Non-constrained polyethylene acetabular liner | Classe III | Non | oui | non
2020-06-04 | SOCIETE D'ETUDES DE RECHERCHES ET DE FABRICATION | JOHNSON & JOHNSON MEDICAL SAS | Vis corticales BI-MENTUM™ | Vis corticales | Orthopaedic bone screw, non-biodegradable, sterile | Classe IIb | Non | oui | non
2020-06-05 | APPLIMED SA | Laboratoires PAUL HARTMANN | Peha®-Instrument - Aiguille boutonnée droite | Aiguille boutonnée droite | unclassified | Classe IIa | Non | oui | non
2020-06-05 | Brainlab AG | Brainlab AG | ExacTrac Dynamic | Dispositif de positionnement du patient utilisé en radiothérapie | Radiation therapy treatment planning system application software | Classe IIb | Non | non | non
2020-06-05 | CONMED Corporation | CONMED FRANCE | Ciseaux monopolaires UNIMAX | Instruments Laparoscopiques | unclassified | Classe IIb | Non | oui | non
2020-06-05 | CooperVision Manufacturing Ltd | CooperVision Manufacturing Ltd | Biofinity Energys, 3pk and 6pk | Lentilles de contact souples avec teinte de manipulation, dans une solution saline tamponnée | Soft corrective contact lens, daily-wear,Soft corrective contact lens, extended-wear | Classe IIa | Non | oui | non
2020-06-05 | EDWARDS LIFESCIENCES LLC | EDWARDS LIFESCIENCES SERVICES GmbH | AIQCL - Manchon de doigt Grand | Manchon de doigt | Blood pressure cuff, single-use | Classe IIa | Non | non | non
2020-06-05 | EDWARDS LIFESCIENCES LLC | EDWARDS LIFESCIENCES SERVICES GmbH | AIQCM - Manchon de doigt Moyen | Manchon de doigt | Blood pressure cuff, single-use | Classe IIa | Non | non | non
2020-06-05 | EDWARDS LIFESCIENCES LLC | EDWARDS LIFESCIENCES SERVICES GmbH | AIQCS - Manchon de doigt Petit | Manchon de doigt | Blood pressure cuff, single-use | Classe IIa | Non | non | non
2020-06-05 | EDWARDS LIFESCIENCES LLC | EDWARDS LIFESCIENCES SERVICES GmbH | CSCL - Manchon de doigt Grand | Manchon de doigt | Blood pressure cuff, single-use | Classe IIa | Non | non | non
2020-06-05 | EDWARDS LIFESCIENCES LLC | EDWARDS LIFESCIENCES SERVICES GmbH | CSCM - Manchon de doigt Moyen | Manchon de doigt | Blood pressure cuff, single-use | Classe IIa | Non | non | non
2020-06-05 | EDWARDS LIFESCIENCES LLC | EDWARDS LIFESCIENCES SERVICES GmbH | CSCS - Manchon de doigt Petit | Manchon de doigt | Blood pressure cuff, single-use | Classe IIa | Non | non | non
2020-06-05 | EDWARDS LIFESCIENCES LLC | EDWARDS LIFESCIENCES SERVICES GmbH | CSC2L - Manchon de doigt Grand | Manchon de doigt | Blood pressure cuff, single-use | Classe IIa | Non | non | non
2020-06-05 | EDWARDS LIFESCIENCES LLC | EDWARDS LIFESCIENCES SERVICES GmbH | CSC2M - Manchon de doigt Moyen | Manchon de doigt | Blood pressure cuff, single-use | Classe IIa | Non | non | non
2020-06-05 | EDWARDS LIFESCIENCES LLC | EDWARDS LIFESCIENCES SERVICES GmbH | CSC2S - Manchon de doigt Petit | Manchon de doigt | Blood pressure cuff, single-use | Classe IIa | Non | non | non
2020-06-05 | EDWARDS LIFESCIENCES LLC | EDWARDS LIFESCIENCES SERVICES GmbH | EVHRS - Capteur de référence cardiaque | Capteur de référence cardiaque | Patient positioning sensor | Classe IIa | Non | non | non
2020-06-05 | MEDOS International Sàrl | JOHNSON & JOHNSON MEDICAL SAS | Ancre PEEK HEALIX ADVANCE™ SP | Implant stérile | Soft-tissue anchor, non-biodegradable | Classe IIb | Non | oui | non
2020-06-05 | TLV | TLV | GTUM-M Z1956 Mediva | Gaine murale GTUM-M | General utility supply system, wall-mounted | Classe IIb | Non | non | non
2020-06-05 | TLV | TLV | GTUM-M Z3307 Simple Care | Gaine murale GTUM-M | General utility supply system, wall-mounted | Classe IIb | Non | non | non
2020-06-05 | TLV | TLV | GTUM-M Z3308 Hi-Beam | Gaine murale GTUM-M | General utility supply system, wall-mounted | Classe IIb | Non | non | non
2020-06-05 | TLV | TLV | GTUM-M Z3360 Fluidys | Gaine murale GTUM-M | General utility supply system, wall-mounted | Classe IIb | Non | non | non
2020-06-05 | TLV | TLV | GTUM-M Z3447 Madeira | Gaine murale GTUM-M | General utility supply system, wall-mounted | Classe IIb | Non | non | non
2020-06-05 | TLV | TLV | GTUM-M Z4048 Multidys | Gaine murale GTUM-M | General utility supply system, wall-mounted | Classe IIb | Non | non | non
2020-06-05 | TLV | TLV | GTUM-M Z4051 Medissima | Gaine murale GTUM-M | General utility supply system, wall-mounted | Classe IIb | Non | non | non
2020-06-05 | TLV | TLV | GTUM-M Z4065 Lysa | Gaine murale GTUM-M | General utility supply system, wall-mounted | Classe IIb | Non | non | non
2020-06-05 | TLV | TLV | GTUM-M Z4078 Axis | Gaine murale GTUM-M | General utility supply system, wall-mounted | Classe IIb | Non | non | non
2020-06-05 | TLV | TLV | GTUM-S Z3360 Fluidys | Gaine suspendue GTUM-S | General utility supply system, ceiling-mounted | Classe IIb | Non | non | non
2020-06-05 | TLV | TLV | GTUM-S Z3464 Tech-Care | Gaine suspendue GTUM-S | General utility supply system, ceiling-mounted | Classe IIb | Non | non | non
2020-06-05 | TLV | TLV | GTUM-S Z4035 Hi-Care | Gaine suspendue GTUM-S | General utility supply system, ceiling-mounted | Classe IIb | Non | non | non
2020-06-05 | TLV | TLV | GTUM-S Z4058 Multicare Evolution | Gaine suspendue GTUM-S | General utility supply system, ceiling-mounted | Classe IIb | Non | non | non
2020-06-05 | Vyaire Medical, Inc. | VYAIRE Medical | AirLife Adult Manual Resuscitator, Oxygen Reservoir Bag, Adult Mask (2K8004) | Insufflateur manuel pour adulte • Ballon-réservoir d’oxygène, masque pour adulte | Manual pulmonary resuscitator, single-use | Classe IIa | Non | non | non
2020-06-06 | PAJUNK GmbH Medizintechnologie | Brainlab AG | Disposable Biopsy Needle | Jeu d'aiguilles de biopsie | Brain biopsy procedure kit | Classe III | Non | oui | non
2020-06-08 | Amann Girrbach AG | Amann Girrbach AG | Zolid gen-x | Pièces brutes en oxyde de zirconium pour la fabrication de prothèses dentaires fixes et amovibles | Dental ceramic | Classe IIa | Non | non | non
2020-06-08 | APELEM | APELEM | FDX Visionary-RF Premium | Système de radiologie télécommandé | Basic x-ray system table, powered | Classe IIb | Non | non | non
2020-06-08 | BIOPSYBELL | Orthopaedic & Spine Development | RESB10PM - Renova Spine balloon catheter (10mm) | Cathéter à ballon rachidien | unclassified | Classe IIa | Non | oui | non
2020-06-08 | BIOPSYBELL | Orthopaedic & Spine Development | RESB15PM - Renova Spine balloon catheter (15mm) | Cathéter à ballon rachidien | unclassified | Classe IIa | Non | oui | non
2020-06-08 | BIOPSYBELL | Orthopaedic & Spine Development | RESB20PM - Renova Spine balloon catheter (20mm) | Cathéter à ballon rachidien | unclassified | Classe IIa | Non | oui | non
2020-06-08 | BIOPSYBELL | Orthopaedic & Spine Development | RESFU1112C6 - Renova Spine bone filler | Kit de remplissage osseux pour kyphoplastie | unclassified | Classe IIa | Non | oui | non
2020-06-08 | BIOPSYBELL | Orthopaedic & Spine Development | RES1112002PM10F - Bilateral Kit 11G x 12cm digital. balloon 10mm | Système de cyphoplastie | unclassified | Classe IIa | Non | oui | non
2020-06-08 | BIOPSYBELL | Orthopaedic & Spine Development | RES1112002PM15F - Bilateral Kit 11G x 12cm digital. balloon 15mm | Système de cyphoplastie | unclassified | Classe IIa | Non | oui | non
2020-06-08 | BIOPSYBELL | Orthopaedic & Spine Development | RES1112002PM20F - Bilateral Kit 11G x 12cm digital. balloon 20mm | Système de cyphoplastie | unclassified | Classe IIa | Non | oui | non
2020-06-08 | BOVIE MEDICAL CORPORATION | CONMED FRANCE | Gamme d'électrodes bipolaires UltrAblator™ aspirante | Electrodes bipolaires aspirantes | unclassified | Classe IIb | Non | oui | non
2020-06-08 | BOVIE MEDICAL CORPORATION | CONMED FRANCE | Gamme d'électrodes bipolaires UltrAblator™ non aspirante | Electrodes bipolaires non aspirantes | unclassified | Classe IIb | Non | oui | non
2020-06-08 | Entellus Medical, Inc. | MEDPASS | Dispositif d’implantation de l'implant LATERA | Dispositif d’implantation | unclassified | Classe IIa | Non | oui | non
2020-06-08 | Entellus Medical, Inc. | MEDPASS | Implant nasale Résorbable LATERA | Dispositif d’implantation et implant nasal résorbable | unclassified | Classe III | Non | oui | non
2020-06-08 | FOURNITURES HOSPITALIERES INDUSTRIES | FOURNITURES HOSPITALIERES INDUSTRIES | Forets embout AO | Ancillaires TELEGRAPH EVOLUTION | Orthopaedic prosthesis implantation instrument, reusable,Surgical countersink, single-use | Classe IIa | Non | non | non
2020-06-08 | FOURNITURES HOSPITALIERES INDUSTRIES | FOURNITURES HOSPITALIERES INDUSTRIES | Fraises à Calcar | Instrument chirurgical | unclassified | Classe IIa | Non | non | non
2020-06-08 | FOURNITURES HOSPITALIERES INDUSTRIES | FOURNITURES HOSPITALIERES INDUSTRIES | 270390 - be POD CAGE INTERPHALANGIENNE PROXIMALE TICTAC 0° D.2,5MM | Implant non actif orthopédique | unclassified | Classe IIb | Non | oui | non
2020-06-08 | FOURNITURES HOSPITALIERES INDUSTRIES | FOURNITURES HOSPITALIERES INDUSTRIES | 270391 - be POD CAGE INTERPHALANGIENNE PROXIMALE TICTAC 10° D.2,5MM | Implant non actif orthopédique | unclassified | Classe IIb | Non | oui | non
2020-06-08 | FOURNITURES HOSPITALIERES INDUSTRIES | FOURNITURES HOSPITALIERES INDUSTRIES | 270392 - be POD CAGE INTERPHALANGIENNE PROXIMALE TICTAC 20° D.2,5MM | Implant non actif orthopédique | unclassified | Classe IIb | Non | oui | non
2020-06-08 | FOURNITURES HOSPITALIERES INDUSTRIES | FOURNITURES HOSPITALIERES INDUSTRIES | 270393 - be POD CAGE INTERPHALANGIENNE PROXIMALE TICTAC 20° D.2,8MM | Implant non actif orthopédique | unclassified | Classe IIb | Non | oui | non
2020-06-08 | FOURNITURES HOSPITALIERES INDUSTRIES | FOURNITURES HOSPITALIERES INDUSTRIES | 270394 - be POD CAGE INTERPHALANGIENNE PROXIMALE TICTAC 20° D.3,1MM | Implant non actif orthopédique | unclassified | Classe IIb | Non | oui | non
2020-06-08 | FOURNITURES HOSPITALIERES INDUSTRIES | FOURNITURES HOSPITALIERES INDUSTRIES | 270395 - be POD CAGE INTERPHALANGIENNE PROXIMALE TICTAC 20° D.3,4MM | Implant non actif orthopédique | unclassified | Classe IIb | Non | oui | non
2020-06-08 | FOURNITURES HOSPITALIERES INDUSTRIES | FOURNITURES HOSPITALIERES INDUSTRIES | 271180 - Vis pour os cortical D4.5 L30 | Vis de fixation | Orthopaedic bone screw, non-biodegradable, sterile | Classe IIb | Non | oui | non
2020-06-08 | FOURNITURES HOSPITALIERES INDUSTRIES | FOURNITURES HOSPITALIERES INDUSTRIES | 271181 - Vis pour os cortical D4.5 L36 | Vis de fixation | Orthopaedic bone screw, non-biodegradable, sterile | Classe IIb | Non | oui | non
2020-06-08 | FOURNITURES HOSPITALIERES INDUSTRIES | FOURNITURES HOSPITALIERES INDUSTRIES | 271182 - Vis pour os cortical D4.5 L40 | Vis de fixation | Orthopaedic bone screw, non-biodegradable, sterile | Classe IIb | Non | oui | non
2020-06-08 | FOURNITURES HOSPITALIERES INDUSTRIES | FOURNITURES HOSPITALIERES INDUSTRIES | 271183 - Vis pour os cortical D4.5 L45 | Vis de fixation | Orthopaedic bone screw, non-biodegradable, sterile | Classe IIb | Non | oui | non
2020-06-08 | FOURNITURES HOSPITALIERES INDUSTRIES | FOURNITURES HOSPITALIERES INDUSTRIES | 271184 - Vis pour os cortical D4.5 L50 | Vis de fixation | Orthopaedic bone screw, non-biodegradable, sterile | Classe IIb | Non | oui | non
2020-06-08 | FOURNITURES HOSPITALIERES INDUSTRIES | FOURNITURES HOSPITALIERES INDUSTRIES | 271185 - Vis pour os cortical D4.5 L55 | Vis de fixation | Orthopaedic bone screw, non-biodegradable, sterile | Classe IIb | Non | oui | non
2020-06-08 | FOURNITURES HOSPITALIERES INDUSTRIES | FOURNITURES HOSPITALIERES INDUSTRIES | 271186 - Vis pour os cortical D4.5 L60 | Vis de fixation | Orthopaedic bone screw, non-biodegradable, sterile | Classe IIb | Non | oui | non
2020-06-08 | HASS CORP. | 3D DENTAL STORE | Amber LiSi-POZ | Matériau d’armature pour prothèses dentaires | unclassified | Classe IIa | Non | non | non
2020-06-08 | HASS CORP. | 3D DENTAL STORE | Amber Mill | Matériau d’armature pour prothèses dentaires | unclassified | Classe IIa | Non | non | non
2020-06-08 | HASS CORP. | 3D DENTAL STORE | Amber Press | Matériau d’armature pour prothèses dentaires | unclassified | Classe IIa | Non | non | non
2020-06-08 | HASS CORP. | 3D DENTAL STORE | Rosetta | Bloc vitrocéramique | unclassified | Classe IIa | Non | non | non
2020-06-08 | HASS CORP. | 3D DENTAL STORE | Zirtooth | Bloc en céramique | unclassified | Classe IIa | Non | non | non
2020-06-08 | Mobius Imaging LLC | STRYKER FRANCE SAS | AIRO® | Système TDM mobile - CT Scanner | Full-body CT system | Classe IIb | Non | non | non
2020-06-08 | Ningbo Shangcun Electronics Co., Ltd. | DISTEO | Thermomètre sans contact FI06 | Thermomètre frontal à infrarouge | unclassified | Classe IIa | Non | non | non
2020-06-08 | ResMed PTY Ltd. | ResMed | LUMIS HTF | Humidificateur à générateur de débit intégré | Heated inspiratory line humidifier | Classe IIa | Non | non | non
2020-06-08 | SCHÖLLY FIBEROPTIC GmbH | SCHÖLLY FIBEROPTIC GmbH | TipVision™ | Vidéoscopes | Rigid video laparoscope | Classe IIa | Non | non | non
2020-06-08 | UNOMEDICAL AS | MEDLIFE | DANA INSET II | Kit de perfusion | Infusion pump administration set | Classe IIb | Non | oui | non
2020-06-09 | Andratec GmbH | IntraMed France | Optimus CoCr Stent | Stent vasculaire dilatable par ballonnet Optimus® CoCr | Vascular stent, <specify> | Classe IIb | Non | oui | non
2020-06-09 | Andratec GmbH | IntraMed France | Optimus CVS Covered Stent | Stent couvert de PTFE dilatable par ballonnet Optimus-CVS® | Vascular stent, <specify> | Classe IIb | Non | oui | non
2020-06-09 | BECTON DICKINSON SA | Becton Dickinson France | 400063 - BD Quincke Spinal NRFit™ Needles 25G × 3.00&#698; (0.5 × 76.2 mm) | Aiguille d'anesthésie rachidienne | Spinal anaesthesia needle, single-use | Classe III | Non | oui | non
2020-06-09 | BECTON DICKINSON SA | Becton Dickinson France | 400065 - BD Quincke Spinal NRFit™ Needles 18G × 3.00&#698; (1.2 × 76.2 mm) | Aiguille d'anesthésie rachidienne | Spinal anaesthesia needle, single-use | Classe III | Non | oui | non
2020-06-09 | BECTON DICKINSON SA | Becton Dickinson France | 400070 - BD Quincke Spinal NRFit™ Needles 18G × 3.50&#698; (1.2 × 88.9 mm) | Aiguille d'anesthésie rachidienne | Spinal anaesthesia needle, single-use | Classe III | Non | oui | non
2020-06-09 | BECTON DICKINSON SA | Becton Dickinson France | 400072 - BD Quincke Spinal NRFit™ Needles 22G × 1.50&#698; (0.7 × 38.1 mm) | Aiguille d'anesthésie rachidienne | Spinal anaesthesia needle, single-use | Classe III | Non | oui | non
2020-06-09 | BECTON DICKINSON SA | Becton Dickinson France | 400073 - BD Quincke Spinal NRFit™ Needles 22G × 2.50&#698; (0.7 × 63.5 mm) | Aiguille d'anesthésie rachidienne | Spinal anaesthesia needle, single-use | Classe III | Non | oui | non
2020-06-09 | BECTON DICKINSON SA | Becton Dickinson France | 400076 - BD Spinal Introducer NRFit™ Needles 20G × 1.25" (0.90 × 31.8 mm) | Introducteur d'aiguille de ponction lombaire | Non-implantable needle guide | Classe IIa | Non | oui | non
2020-06-09 | BECTON DICKINSON SA | Becton Dickinson France | 400077 - BD Quincke Spinal NRFit™ Needles 22G × 3.00&#698; (0.7 × 76.2 mm) | Aiguille d'anesthésie rachidienne | Spinal anaesthesia needle, single-use | Classe III | Non | oui | non
2020-06-09 | BECTON DICKINSON SA | Becton Dickinson France | 400079 - BD Quincke Spinal NRFit™ Needles 22G × 3.50&#698; (0.7 × 88.9 mm) | Aiguille d'anesthésie rachidienne | Spinal anaesthesia needle, single-use | Classe III | Non | oui | non
2020-06-09 | BECTON DICKINSON SA | Becton Dickinson France | 400085 - BD Quincke Spinal NRFit™ Needles 25G × 1.00&#698; (0.5 x 25.4 mm) | Aiguille d'anesthésie rachidienne | Spinal anaesthesia needle, single-use | Classe III | Non | oui | non
2020-06-09 | BECTON DICKINSON SA | Becton Dickinson France | 400086 - BD Quincke Spinal NRFit™ Needles 25G × 2.00&#698; (0.5 × 50.8 mm) | Aiguille d'anesthésie rachidienne | Spinal anaesthesia needle, single-use | Classe III | Non | oui | non
2020-06-09 | BECTON DICKINSON SA | Becton Dickinson France | 400089 - BD Quincke Spinal NRFit™ Needles 25G × 3.50&#698; (0.5 × 88.9 mm) | Aiguille d'anesthésie rachidienne | Spinal anaesthesia needle, single-use | Classe III | Non | oui | non
2020-06-09 | BECTON DICKINSON SA | Becton Dickinson France | 400177 - BD Spinal Introducer NRFit™ Needles 20G × 1.25" (0.90 × 31.8 mm) | Introducteur d'aiguille de ponction lombaire | Non-implantable needle guide | Classe IIa | Non | oui | non
2020-06-09 | BECTON DICKINSON SA | Becton Dickinson France | 400215 - BD Quincke Spinal NRFit™ Needles 18G × 6.00&#698; (1.20 × 152.4 mm) | Aiguille d'anesthésie rachidienne | Spinal anaesthesia needle, single-use | Classe III | Non | oui | non
2020-06-09 | BECTON DICKINSON SA | Becton Dickinson France | 400216 - BD Quincke Spinal NRFit™ Needles 20G × 6.00&#698; (0.90 × 152.4 mm) | Aiguille d'anesthésie rachidienne | Spinal anaesthesia needle, single-use | Classe III | Non | oui | non
2020-06-09 | BECTON DICKINSON SA | Becton Dickinson France | 400217 - BD Quincke Spinal NRFit™ Needles 22G × 5.00&#698; (0.70 × 127 mm) | Aiguille d'anesthésie rachidienne | Spinal anaesthesia needle, single-use | Classe III | Non | oui | non
2020-06-09 | BECTON DICKINSON SA | Becton Dickinson France | 400218 - BD Quincke Spinal NRFit™ Needles 22G × 7.00&#698; (0.70 × 177.8 mm) | Aiguille d'anesthésie rachidienne | Spinal anaesthesia needle, single-use | Classe III | Non | oui | non
2020-06-09 | BECTON DICKINSON SA | Becton Dickinson France | 400219 - BD Quincke Spinal NRFit™ Needles 25G × 4.70&#698; (0.50 × 119.1 mm) | Aiguille d'anesthésie rachidienne | Spinal anaesthesia needle, single-use | Classe III | Non | oui | non
2020-06-09 | BECTON DICKINSON SA | Becton Dickinson France | 400220 - BD Whitacre Spinal NRFit™ Needles 25G × 4.06&#698; (0.50 × 103.2 mm) | Aiguille d'anesthésie rachidienne | Spinal anaesthesia needle, single-use | Classe III | Non | oui | non
2020-06-09 | BECTON DICKINSON SA | Becton Dickinson France | 400221 - BD Whitacre Spinal NRFit™ Needles 25G × 4.70&#698; (0.50 × 119.1 mm) | Aiguille d'anesthésie rachidienne | Spinal anaesthesia needle, single-use | Classe III | Non | oui | non
2020-06-09 | BECTON DICKINSON SA | Becton Dickinson France | 400222 - BD Whitacre Spinal NRFit™ Needles 27G × 4.06&#698; (0.40 × 103.2 mm) | Aiguille d'anesthésie rachidienne | Spinal anaesthesia needle, single-use | Classe III | Non | oui | non
2020-06-09 | BECTON DICKINSON SA | Becton Dickinson France | 400223 - BD Whitacre Spinal NRFit™ Needles 27G × 4.70&#698; (0.40 × 119.1 mm) | Aiguille d'anesthésie rachidienne | Spinal anaesthesia needle, single-use | Classe III | Non | oui | non
2020-06-09 | BECTON DICKINSON SA | Becton Dickinson France | 400224 - BD Quincke Spinal NRFit™ Needles Set 25G × 3.50&#698; (0.50 × 88.9 mm) | Aiguille d'anesthésie rachidienne | Spinal anaesthesia needle, single-use | Classe III | Non | oui | non
2020-06-09 | BECTON DICKINSON SA | Becton Dickinson France | 400225 - BD Quincke Spinal NRFit™ Needles Set 26G × 3.50&#698; (0.45 × 88.9 mm) | Aiguille d'anesthésie rachidienne | Spinal anaesthesia needle, single-use | Classe III | Non | oui | non
2020-06-09 | BECTON DICKINSON SA | Becton Dickinson France | 400226 - BD Quincke Spinal NRFit™ Needles Set 27G × 3.50&#698; (0.40 × 88.9 mm) | Aiguille d'anesthésie rachidienne | Spinal anaesthesia needle, single-use | Classe III | Non | oui | non
2020-06-09 | BECTON DICKINSON SA | Becton Dickinson France | 400227 - BD Whitacre Spinal NRFit™ Needles Set 27G × 3.50&#698; (0.40 × 88.9 mm) | Aiguille d'anesthésie rachidienne | Spinal anaesthesia needle, single-use | Classe III | Non | oui | non
2020-06-09 | BECTON DICKINSON SA | Becton Dickinson France | 400228 - BD Whitacre Spinal NRFit™ Needles Set 25G × 3.50" (0.50 × 88.9 mm) | Aiguille d'anesthésie rachidienne | Spinal anaesthesia needle, single-use | Classe III | Non | oui | non
2020-06-09 | BECTON DICKINSON SA | Becton Dickinson France | 400229 - BD Whitacre Spinal NRFit™ Needles Set 25G × 4.06" (0.50 × 103.2 mm) | Aiguille d'anesthésie rachidienne | Spinal anaesthesia needle, single-use | Classe III | Non | oui | non
2020-06-09 | BECTON DICKINSON SA | Becton Dickinson France | 400230 - BD Whitacre Spinal NRFit™ Needles Set 27G × 4.06" (0.40 × 103.2 mm) | Aiguille d'anesthésie rachidienne | Spinal anaesthesia needle, single-use | Classe III | Non | oui | non
2020-06-09 | BECTON DICKINSON SA | Becton Dickinson France | 400916 - BD Spinal Introducer NRFit™ Needles 22G × 1.25" (0.70 × 31.8 mm) | Introducteur d'aiguille de ponction lombaire | Non-implantable needle guide | Classe IIa | Non | oui | non
2020-06-09 | BECTON DICKINSON SA | Becton Dickinson France | 400919 - BD Spinal Introducer NRFit™ Needles 22G × 1.25" (0.70 × 31.8 mm) | Introducteur d'aiguille de ponction lombaire | Non-implantable needle guide | Classe IIa | Non | oui | non
2020-06-09 | BECTON DICKINSON SA | Becton Dickinson France | 400925 - BD Quincke Spinal NRFit™ Needles 19G × 3.00&#698; (1.1 × 76.2 mm) | Aiguille d'anesthésie rachidienne | Spinal anaesthesia needle, single-use | Classe III | Non | oui | non
2020-06-09 | BECTON DICKINSON SA | Becton Dickinson France | 400926 - BD Quincke Spinal NRFit™ Needles 19G × 3.50&#698; (1.1 × 88.9 mm) | Aiguille d'anesthésie rachidienne | Spinal anaesthesia needle, single-use | Classe III | Non | oui | non
2020-06-09 | BECTON DICKINSON SA | Becton Dickinson France | 400927 - BD Quincke Spinal NRFit™ Needles 20G × 1.50&#698; (0.9 × 38.1 mm) | Aiguille d'anesthésie rachidienne | Spinal anaesthesia needle, single-use | Classe III | Non | oui | non
2020-06-09 | BECTON DICKINSON SA | Becton Dickinson France | 400928 - BD Quincke Spinal NRFit™ Needles 20G × 3.00&#698; (0.9 × 76.2 mm) | Aiguille d'anesthésie rachidienne | Spinal anaesthesia needle, single-use | Classe III | Non | oui | non
2020-06-09 | BECTON DICKINSON SA | Becton Dickinson France | 400929 - BD Quincke Spinal NRFit™ Needles 20G × 3.50&#698; (0.9 × 88.9 mm) | Aiguille d'anesthésie rachidienne | Spinal anaesthesia needle, single-use | Classe III | Non | oui | non
2020-06-09 | BECTON DICKINSON SA | Becton Dickinson France | 400930 - BD Quincke Spinal NRFit™ Needles 23G × 3.50&#698; (0.6 × 88.9 mm) | Aiguille d'anesthésie rachidienne | Spinal anaesthesia needle, single-use | Classe III | Non | oui | non
2020-06-09 | BECTON DICKINSON SA | Becton Dickinson France | 400931 - BD Quincke Spinal NRFit™ Needles 26G × 3.50&#698; (0.45 × 88.9 mm) | Aiguille d'anesthésie rachidienne | Spinal anaesthesia needle, single-use | Classe III | Non | oui | non
2020-06-09 | BECTON DICKINSON SA | Becton Dickinson France | 400932 - BD Quincke Spinal NRFit™ Needles 27G × 3.50&#698; (0.4 × 88.9 mm) | Aiguille d'anesthésie rachidienne | Spinal anaesthesia needle, single-use | Classe III | Non | oui | non
2020-06-09 | BECTON DICKINSON SA | Becton Dickinson France | 400978 - BD Whitacre Spinal NRFit™ Needles 22G × 3.50&#698; (0.70 × 88.9 mm) | Aiguille d'anesthésie rachidienne | Spinal anaesthesia needle, single-use | Classe III | Non | oui | non
2020-06-09 | BECTON DICKINSON SA | Becton Dickinson France | 400979 - BD Whitacre Spinal NRFit™ Needles 24G × 3.50&#698; (0.55 × 88.9 mm) | Aiguille d'anesthésie rachidienne | Spinal anaesthesia needle, single-use | Classe III | Non | oui | non
2020-06-09 | BECTON DICKINSON SA | Becton Dickinson France | 400980 - BD Whitacre Spinal NRFit™ Needles 25G × 3.50&#698; (0.50 × 88.9 mm) | Aiguille d'anesthésie rachidienne | Spinal anaesthesia needle, single-use | Classe III | Non | oui | non
2020-06-09 | BECTON DICKINSON SA | Becton Dickinson France | 400982 - BD Whitacre Spinal NRFit™ Needles 27G × 3.50&#698; (0.40 × 88.9 mm) | Aiguille d'anesthésie rachidienne | Spinal anaesthesia needle, single-use | Classe III | Non | oui | non
2020-06-09 | BECTON DICKINSON SA | Becton Dickinson France | 400984 - BD Whitacre Spinal NRFit™ Needles 20G × 3.5&#698; (0.90 × 88.9 mm) | Aiguille d'anesthésie rachidienne | Spinal anaesthesia needle, single-use | Classe III | Non | oui | non
2020-06-09 | BECTON DICKINSON SA | Becton Dickinson France | 400985 - BD Whitacre Spinal NRFit™ Needles 21G × 3.5&#698; (0.80 × 88.9 mm) | Aiguille d'anesthésie rachidienne | Spinal anaesthesia needle, single-use | Classe III | Non | oui | non
2020-06-09 | BECTON DICKINSON SA | Becton Dickinson France | 400986 - BD Whitacre Spinal NRFit™ Needles 22G × 4&#698; (0.70 × 101.6 mm) | Aiguille d'anesthésie rachidienne | Spinal anaesthesia needle, single-use | Classe III | Non | oui | non
2020-06-09 | BECTON DICKINSON SA | Becton Dickinson France | 400987 - BD Whitacre Spinal NRFit™ Needles 26G × 3.5&#698; (0.45 × 88.9 mm) | Aiguille d'anesthésie rachidienne | Spinal anaesthesia needle, single-use | Classe III | Non | oui | non
2020-06-09 | COMPEX, spol. s r.o. | SURGILAB CSB PRO | JETT PLASMA LIFT MEDICAL | Electrocautère portatif de faible puissance à courant continu | unclassified | Classe IIb | Non | non | non
2020-06-09 | CooperVision Manufacturing Ltd | CooperVision Manufacturing Ltd | Acuitis Solution Multifonctions, 360 ml | Solution multifonctions pour toutes lentilles de contact | Multi-purpose soft/rigid contact lens solution | Classe IIb | Non | oui | non
2020-06-09 | CooperVision Manufacturing Ltd | CooperVision Manufacturing Ltd | Eyexpert Easycare all-in-1, 380ml | Solution multifonction compatible avec tous types de lentilles de contact souples | Multi-purpose soft/rigid contact lens solution | Classe IIb | Non | oui | non
2020-06-09 | CooperVision Manufacturing Ltd | CooperVision Manufacturing Ltd | Eyexpert Easycare all-in-1, 380ml, 3MP | Solution multifonction compatible avec tous types de lentilles de contact souples | Multi-purpose soft/rigid contact lens solution | Classe IIb | Non | oui | non
2020-06-09 | CooperVision Manufacturing Ltd | CooperVision Manufacturing Ltd | Eyexpert Easycare all-in-1, 60ml | Solution multifonction compatible avec tous types de lentilles de contact souple | Multi-purpose soft/rigid contact lens solution | Classe IIb | Non | oui | non
2020-06-09 | DT MedTech, LLC | HEALTHLINK EUROPE BV | Hintermann Series H3™ | Implant orthopédique | Ankle prosthesis bearing | Classe IIb | Non | oui | non
2020-06-09 | Fresenius Kabi AG | FRESENIUS VIAL | Agilia MRI Guard EU1 | Dispositif de protection contre les radiations, champ magnétique | Radiation shielding material, magnetic field | Classe IIb | Non | non | non
2020-06-09 | MERIT MEDICAL SINGAPORE PTE LTD | Merit Medical France | CAREFLOW Central Venous Catheter and Catheterization Kits | Cathéters veineux centraux | unclassified | Classe III | Non | oui | non
2020-06-09 | NEWCLIP TECHNICS - | NEWCLIP TECHNICS - | ANC1099 - Foret à encliquetage rapide Ø2.7 mm – L180 mm | Foret chirurgical cannelé non stérile, réutilisable | Non-sterile fluted surgical drill, reusable | Classe IIa | Non | non | non
2020-06-09 | SIEMENS Healthcare GmbH | SIEMENS HEALTHCARE SAS | AI-Rad Companion (Cardiovascular) VA11 | Logiciel de traitement d'image | CT system application software | Classe IIa | Non | non | non
2020-06-09 | SIEMENS Healthcare GmbH | SIEMENS HEALTHCARE SAS | AI-Rad Companion (Engine) VA11 | Plateforme logicielle | CT system application software | Classe IIa | Non | non | non
2020-06-09 | SIEMENS Healthcare GmbH | SIEMENS HEALTHCARE SAS | AI-Rad Companion (Musculoskeletal) VA11 | Logiciel de traitement d'image | CT system application software | Classe IIa | Non | non | non
2020-06-09 | SIEMENS Healthcare GmbH | SIEMENS HEALTHCARE SAS | AI-Rad Companion (Pulmonary) VA11 | Logiciel de traitement d'image | CT system application software | Classe IIa | Non | non | non
2020-06-09 | ZIMED MEDIKAL SANAYI VE TICARET LIMITED SIRKETI | ZIMED MEDIKAL SANAYI VE TICARET LIMITED SIRKETI | ELASTIC NAILS | Systèmes de clou élastique | unclassified | Classe IIb | Non | non | non
2020-06-09 | ZIMED MEDIKAL SANAYI VE TICARET LIMITED SIRKETI | ZIMED MEDIKAL SANAYI VE TICARET LIMITED SIRKETI | INTRAMEDULLER NAIL | Systèmes de clou intramédulaires | unclassified | Classe IIb | Non | non | non
2020-06-10 | Andratec GmbH | IntraMed France | AltoSa-Premier XL PTA Balloon Catheter | Cathéter ATP sur ballonnet pour dilatation Stérile | Peripheral angioplasty balloon catheter | Classe IIa | Non | oui | non
2020-06-10 | Andratec GmbH | IntraMed France | AltoSa-SFT Tacking Catheter | Cathéter de remodelage AltoSa-SFT | Peripheral angioplasty balloon catheter | Classe IIa | Non | oui | non
2020-06-10 | Andratec GmbH | IntraMed France | Lokum L-Quest Guide Wire | Fil-guide Lokum L-Quest | unclassified | Classe IIa | Non | oui | non
2020-06-10 | DEAS SRL | The Surgical Company SAS | Breathing Circuits - 06270 NS | Circuits de ventilation et adaptateurs. Circuit non chauffé | Anaesthesia breathing circuit, single-use | Classe IIa | Non | non | non
2020-06-10 | DEAS SRL | The Surgical Company SAS | Breathing system filter - 1910 NS | Filtre anti-bactérien pour matériel d'anesthésie et de réanimation respiratoire | Anaesthesia face mask, single-use | Classe IIa | Non | non | non
2020-06-10 | DEAS SRL | The Surgical Company SAS | Heated Breathing Circuits - 07137 NS | Circuits de ventilation et adaptateurs Circuit bi-chauffé néonatal | Anaesthesia breathing circuit, single-use | Classe IIa | Non | non | non
2020-06-10 | DEAS SRL | The Surgical Company SAS | Heated Breathing Circuits - 07387 NS | Circuits de ventilation et adaptateurs – Chauffé pédiatrique | Anaesthesia breathing circuit, single-use | Classe IIa | Non | non | non
2020-06-10 | DEAS SRL | The Surgical Company SAS | Heated Breathing Circuits - 07450 NS | Circuits de ventilation et adaptateurs Circuit bi-chauffé adulte | Anaesthesia breathing circuit, single-use | Classe IIa | Non | non | non
2020-06-10 | DEAS SRL | The Surgical Company SAS | Humidification chamber - 04314 NS | Chambre d’humidification auto-remplissable | Inhalation-therapy sterile water | Classe IIa | Non | non | non
2020-06-10 | DEAS SRL | The Surgical Company SAS | Hydraltis - 9500neo | Humidificateur chauffant et accessoires pour ventilation artificielle | Humidifier control unit | Classe IIa | Non | non | non
2020-06-10 | DEAS SRL | The Surgical Company SAS | Infant Flow connecting Tube - 07546 NS-Oe | Connecteur PPCN UU LG 60 cm | Sleep apnoea face mask, reusable | Classe IIa | Non | non | non
2020-06-10 | DEAS SRL | The Surgical Company SAS | Infant Flow Connecting Tube - 212512002 | Connecteur PPCN UU LG 45 cm | Sleep apnoea face mask, reusable | Classe IIa | Non | non | non
2020-06-10 | DEAS SRL | The Surgical Company SAS | Neonatal face masks for resuscitation - M00XRE NS | Masques | Heat/moisture exchanger insertable filter | Classe IIa | Non | non | non
2020-06-10 | DEAS SRL | The Surgical Company SAS | Pressure Limiting Valve Kit - PV40_00 NS | Valve | General-purpose condensate trap, single-use | Classe IIa | Non | non | non
2020-06-10 | DEAS SRL | The Surgical Company SAS | Round-shaped one-piece silicone face masks - M001xI | Masques | Heat/moisture exchanger insertable filter | Classe IIa | Non | non | non
2020-06-10 | DEAS SRL | The Surgical Company SAS | Straight connector - 201 NS | Raccord 22/22 MM | Sleep apnoea face mask, reusable | Classe IIa | Non | non | non
2020-06-10 | FOURNITURES HOSPITALIERES INDUSTRIES | FOURNITURES HOSPITALIERES INDUSTRIES | FHK® Fastrack EMBASE TIBIALE SANS CIMENT | Prothèse tibiale de genou, enduite | Coated knee tibia prosthesis,Cruciate-retaining total knee prosthesis,Posterior-stabilized total knee prosthesis | Classe III | Non | oui | non
2020-06-10 | FRESENIUS KABI AG | FRESENIUS MEDICAL CARE FRANCE | Adaptateurs Citrate SecuNect | Accessoires pour hémodialyse | unclassified | Classe IIa | Non | oui | non
2020-06-10 | FRESENIUS KABI AG | FRESENIUS MEDICAL CARE FRANCE | Citrate trisodique 4% w/v Solution pour traitement sanguin extracorporel | Solution de citrate trisodique 4% | unclassified | Classe IIb | Non | oui | non
2020-06-10 | GE Healthcare Finland Oy | GE Medical System SCS | Centricity High Acuity Clinical Notification Module 5.5 | Système d'information clinique | Patient health record information system | Classe IIa | Non | non | non
2020-06-10 | ICU Medical Inc. | ICU MEDICAL BV | 011-MC33427 - Kit, 2 Stopcock w/3 Clave™, 100 cm Ext | Kits d'extension pour perfusion | Intravenous administration tubing extension set | Classe IIa | Non | oui | non
2020-06-10 | ICU Medical Inc. | ICU MEDICAL BV | 011-MC33429 - Kit, 2 Stopcock w/3 Clave™, 200 cm Ext | Kits d'extension pour perfusion | Intravenous administration tubing extension set | Classe IIa | Non | oui | non
2020-06-10 | PHILIPS MEDICAL SYSTEMS NEDERLANLAND B.V | PHILIPS France Commercial | Intellispace Cardiovascular 5.1 | Logiciel | Radiology picture archiving and communication system workstation | Classe IIa | Non | non | non
2020-06-10 | Vyaire Medical, Inc. | The Surgical Company SAS | Infant Flow LP générateur nasal avec circuit chauffé F&P RT 132 | Générateur nasal de CPAP Infant Flow LP. | Oxygen therapy system | Classe IIa | Non | non | non
2020-06-10 | Vyaire Medical, Inc. | The Surgical Company SAS | Infant Flow LP nasal mask - 777002xx | Générateur nasal de CPAP Infant Flow LP | CPAP/BiPAP nasal mask, single-use | Classe IIa | Non | non | non
2020-06-10 | Vyaire Medical, Inc. | The Surgical Company SAS | Infant Flow LP nasal prong - 777000xx | Générateur nasal de CPAP Infant Flow LP | CPAP nasal oxygen cannula | Classe IIa | Non | non | non
2020-06-11 | Boston Scientific Corporation | BOSTON SCIENTIFIC | Resolution 360™, Ultra Clip | Clip de ligature, métllique | Ligation clip, metallic | Classe IIb | Non | oui | non
2020-06-11 | CROMA Pharma GmbH | RELIFE FRANCE | Definisse core filler + Lidocaine | Gel injectable stérile | unclassified | Classe III | Non | oui | non
2020-06-11 | CROMA Pharma GmbH | RELIFE FRANCE | Definisse restore filler + Lidocaine | Implant de gel injectable stérile | unclassified | Classe III | Non | oui | non
2020-06-11 | CROMA Pharma GmbH | RELIFE FRANCE | Definisse touch filler + Lidocaine | Implant de gel injectable stérile | unclassified | Classe III | Non | oui | non
2020-06-11 | DJO France | DJO France | SET CHATTANOOGA PHYSIO | Unité de physiothérapie multifonctionnelle | Physical therapy electrical stimulation system, battery-powered | Classe IIa | Non | non | non
2020-06-11 | DJO France | DJO France | SET CHATTANOOGA REHAB | Unité de physiothérapie multifonctionnelle | Physical therapy electrical stimulation system, battery-powered | Classe IIa | Non | non | non
2020-06-11 | DJO France | DJO France | SET CHATTANOOGA THETA | Unité de physiothérapie multifonctionnelle | Physical therapy electrical stimulation system, battery-powered | Classe IIa | Non | non | non
2020-06-11 | Guangdong Baihe Medical Technology Co., Ltd | PRODIMED | Cathéter veineux central SELDIFLEX 2 1L 10CM 20GA - FV-1323 | Cathéter veineux central | Central venous catheter | Classe III | Non | oui | non
2020-06-11 | Guangdong Baihe Medical Technology Co., Ltd | PRODIMED | Cathéter veineux central SELDIFLEX 2 1L 16CM 20GA - FV-1325 | Cathéter veineux central | Central venous catheter | Classe III | Non | oui | non
2020-06-11 | Guangdong Baihe Medical Technology Co., Ltd | PRODIMED | Cathéter veineux central SELDIFLEX 2 1L 20CM 20GA - FV-1326 | Cathéter veineux central | Central venous catheter | Classe III | Non | oui | non
2020-06-11 | Guangdong Baihe Medical Technology Co., Ltd | PRODIMED | Cathéter veineux central SELDIFLEX 2 1L 5CM 20GA - FV-1321 | Cathéter veineux central | Central venous catheter | Classe III | Non | oui | non
2020-06-11 | Guangdong Baihe Medical Technology Co., Ltd | PRODIMED | Cathéter veineux central SELDIFLEX 2 2L 16CM 5F - FV-2525 | Cathéter veineux central | Central venous catheter | Classe III | Non | oui | non
2020-06-11 | Guangdong Baihe Medical Technology Co., Ltd | PRODIMED | Cathéter veineux central SELDIFLEX 2 2L 5CM 4F - FV-2421 | Cathéter veineux central | Central venous catheter | Classe III | Non | oui | non
2020-06-11 | Guangdong Baihe Medical Technology Co., Ltd | PRODIMED | Cathéter veineux central SELDIFLEX 2 3L 10CM 4.5F - FV-3423 | Cathéter veineux central | Central venous catheter | Classe III | Non | oui | non
2020-06-11 | Guangdong Baihe Medical Technology Co., Ltd | PRODIMED | Cathéter veineux central SELDIFLEX 2 3L 13CM 5.5F - FV-3524 | Cathéter veineux central | Central venous catheter | Classe III | Non | oui | non
2020-06-11 | Guangdong Baihe Medical Technology Co., Ltd | PRODIMED | Cathéter veineux central SELDIFLEX 2 3L 16CM 8.5F - FV-3925 | Cathéter veineux central | Central venous catheter | Classe III | Non | oui | non
2020-06-11 | Guangdong Baihe Medical Technology Co., Ltd | PRODIMED | Cathéter veineux central SELDIFLEX 2 3L 30CM 8.5F - FV-3928 | Cathéter veineux central | Central venous catheter | Classe III | Non | oui | non
2020-06-11 | Guangdong Baihe Medical Technology Co., Ltd | PRODIMED | Cathéter veineux central SELDIFLEX 2 3L 5CM 4.5F - FV-3421 | Cathéter veineux central | Central venous catheter | Classe III | Non | oui | non
2020-06-11 | Guangdong Baihe Medical Technology Co., Ltd | PRODIMED | Cathéter veineux central SELDIFLEX 2 3L 8CM 4.5F - FV-3422 | Cathéter veineux central | Central venous catheter | Classe III | Non | oui | non
2020-06-11 | Vyaire Medical, Inc. | VYAIRE Medical | AirLife "Baffled" Tee Adapter (001508) | Adaptateur en T à déflecteur | Nebulizing system, non-heated | Classe IIa | Non | non | non
2020-06-11 | Vyaire Medical, Inc. | VYAIRE Medical | AirLife Filtered Small Volume Nebulizer System (124030EU) | Système de nébuliseur petits volumes à filtre AirLife | Nebulizing system, non-heated | Classe IIa | Non | non | non
2020-06-11 | Vyaire Medical, Inc. | VYAIRE Medical | AirLife Gas Injection Nebulizer (441G) | Nébuliseur à injection de gaz AirLife | Nebulizing system, non-heated | Classe IIa | Non | non | non
2020-06-11 | Vyaire Medical, Inc. | VYAIRE Medical | AirLife High Flow FiO2 Nebulizer (441H) | Nébuliseur à FiO2 et à débit élevés | Nebulizing system, non-heated | Classe IIa | Non | non | non
2020-06-11 | Vyaire Medical, Inc. | VYAIRE Medical | Airlife Misty Finity Direct Connect Large Volume Continuous Nebulizer (002501) | Nébuliseur en continu à grand volume à connexion directe Misty Finity | Nebulizing system, non-heated | Classe IIa | Non | non | non
2020-06-11 | Vyaire Medical, Inc. | VYAIRE Medical | Airlife Misty Finity Direct Connect Large Volume Continuous Nebulizer (002502) | Nébuliseur en continu à grand volume et à connexion directe Misty Finity avec masque adulte pour aérosol et tuyau pour aérosol transparent segmenté | Nebulizing system, non-heated | Classe IIa | Non | non | non
2020-06-11 | Vyaire Medical, Inc. | VYAIRE Medical | Airlife Misty Finity Medium Volume LowFlow Continuous Nebulizer (002530) | Nébuliseur à fonctionnement continu à faible débit et volume moyen Misty Finity avec tube à oxygène de 2,1 m (7 pi) résistant à l’écrasement | Nebulizing system, non-heated | Classe IIa | Non | non | non
2020-06-11 | Vyaire Medical, Inc. | VYAIRE Medical | Airlife Misty Finity Medium Volume LowFlowContinuous Nebulizer (002534) | Nébuliseur à fonctionnement continu à débit élevé et volume moyen Misty Finity Avec tube à oxygène de 2,1 m (7 pi) résistant à l’écrasement et masque d'aérosol pour adulte | Nebulizing system, non-heated | Classe IIa | Non | non | non
2020-06-11 | Vyaire Medical, Inc. | VYAIRE Medical | Airlife Misty Max 10 Nebulizer, Medication System with Filter (002450) | Système de pharmacothérapie à nébulisation avec filtre Misty Max 10 | Nebulizing system, non-heated | Classe IIa | Non | non | non
2020-06-11 | Vyaire Medical, Inc. | VYAIRE Medical | Airlife Misty Max 10 Nebulizer (002430) | Nébuliseur Misty Max 10 | Nebulizing system, non-heated | Classe IIa | Non | non | non
2020-06-11 | Vyaire Medical, Inc. | VYAIRE Medical | Airlife Misty Max 10 Nebulizer (002431) | Nébuliseur Misty Max 10 | Nebulizing system, non-heated | Classe IIa | Non | non | non
2020-06-11 | Vyaire Medical, Inc. | VYAIRE Medical | Airlife Misty Max 10 Nebulizer (002432) | Nébuliseur Misty Max 10 | Nebulizing system, non-heated | Classe IIa | Non | non | non
2020-06-11 | Vyaire Medical, Inc. | VYAIRE Medical | Airlife Misty Max 10 Nebulizer (002433) | Nébuliseur Misty Max 10 | Nebulizing system, non-heated | Classe IIa | Non | non | non
2020-06-11 | Vyaire Medical, Inc. | VYAIRE Medical | Airlife Misty Max 10 Nebulizer (002434) | Nébuliseur Misty Max 10 | Nebulizing system, non-heated | Classe IIa | Non | non | non
2020-06-11 | Vyaire Medical, Inc. | VYAIRE Medical | Airlife Misty Max 10 Nebulizer (002435) | Nébuliseur Misty Max 10 | Nebulizing system, non-heated | Classe IIa | Non | non | non
2020-06-11 | Vyaire Medical, Inc. | VYAIRE Medical | Airlife Misty Max 10 Nebulizer (002437) | Nébuliseur Misty Max 10 | Nebulizing system, non-heated | Classe IIa | Non | non | non
2020-06-11 | Vyaire Medical, Inc. | VYAIRE Medical | Airlife Misty Max 10 Nebulizer (002438) | Nébuliseur Misty Max 10 | Nebulizing system, non-heated | Classe IIa | Non | non | non
2020-06-11 | Vyaire Medical, Inc. | VYAIRE Medical | Airlife Misty Max 10 Nebulizer (002439) | Nébuliseur Misty Max 10 | Nebulizing system, non-heated | Classe IIa | Non | non | non
2020-06-11 | Vyaire Medical, Inc. | VYAIRE Medical | Airlife Misty Max 10 Nebulizer (002442) | Nébuliseur Misty Max 10 | Nebulizing system, non-heated | Classe IIa | Non | non | non
2020-06-11 | Vyaire Medical, Inc. | VYAIRE Medical | Airlife Misty Max 10 Nebulizer (002443) | Nébuliseur Misty Max 10 | Nebulizing system, non-heated | Classe IIa | Non | non | non
2020-06-11 | Vyaire Medical, Inc. | VYAIRE Medical | Airlife Misty Max 10 Nebulizer (002444) | Nébuliseur Misty Max 10 | Nebulizing system, non-heated | Classe IIa | Non | non | non
2020-06-11 | Vyaire Medical, Inc. | VYAIRE Medical | Airlife Misty Max 10 Nebulizer (002445) | Nébuliseur Misty Max 10 | Nebulizing system, non-heated | Classe IIa | Non | non | non
2020-06-11 | Vyaire Medical, Inc. | VYAIRE Medical | Airlife Misty Max 10 Nebulizer (002446) | Nébuliseur Misty Max 10 | Nebulizing system, non-heated | Classe IIa | Non | non | non
2020-06-11 | Vyaire Medical, Inc. | VYAIRE Medical | Airlife Misty Max 10 Nebulizer (002458) | Nébuliseur Misty Max 10 | Nebulizing system, non-heated | Classe IIa | Non | non | non
2020-06-11 | Vyaire Medical, Inc. | VYAIRE Medical | AirLife Nebulizer with Air Entrainment (002002) | Nébuliseur avec entrainement de l’air | Nebulizing system, non-heated | Classe IIa | Non | non | non
2020-06-11 | Vyaire Medical, Inc. | VYAIRE Medical | AirLife Pediatric Aerosol Mask (001263) | Masque pédiatrique pour aérosol Vinyle, modèle sous le menton | Vortex oxygen face mask | Classe IIa | Non | non | non
2020-06-11 | Vyaire Medical, Inc. | VYAIRE Medical | AirLife Tee Adapter and Universal Mouthpiece (001506) | Adaptateur en T avec adaptateur buccal universel | Nebulizing system, non-heated | Classe IIa | Non | non | non
2020-06-11 | Vyaire Medical, Inc. | VYAIRE Medical | AirLife Tee Adapter with Valve (002060) | Adaptateur en T avec soupape | Nebulizing system, non-heated | Classe IIa | Non | non | non
2020-06-11 | Vyaire Medical, Inc. | VYAIRE Medical | AirLife Tee Adapter with Valve (002061) | Adaptateur en T avec soupape | Nebulizing system, non-heated | Classe IIa | Non | non | non
2020-06-11 | Vyaire Medical, Inc. | VYAIRE Medical | AirLife Tee Adapter (001503) | Adaptateur en T | Nebulizing system, non-heated | Classe IIa | Non | non | non
2020-06-11 | Vyaire Medical, Inc. | VYAIRE Medical | AirLife Tee Adapter (001505) | Adaptateur en T | Nebulizing system, non-heated | Classe IIa | Non | non | non
2020-06-11 | ZIMED MEDIKAL SANAYI VE TICARET LIMITED SIRKETI | OSTEO France ORTHO | BOUCHON D’EXTREMITE PFNA LAG (TI) | Implants orthopédiques | Orthopaedic bone screw, non-biodegradable, non-sterile | Classe IIb | Non | non | non
2020-06-11 | ZIMED MEDIKAL SANAYI VE TICARET LIMITED SIRKETI | OSTEO France ORTHO | BOUCHONS DE CLOU TIBIAL (TI) | Implants orthopédiques | Orthopaedic bone screw, non-biodegradable, non-sterile | Classe IIb | Non | non | non
2020-06-11 | ZIMED MEDIKAL SANAYI VE TICARET LIMITED SIRKETI | OSTEO France ORTHO | CAPUCHON D’EXTRÉMITÉ DE CLOUS PFNA (TI) | Implants orthopédiques | Orthopaedic bone screw, non-biodegradable, non-sterile | Classe IIb | Non | non | non
2020-06-11 | ZIMED MEDIKAL SANAYI VE TICARET LIMITED SIRKETI | OSTEO France ORTHO | CAPUCHON D’EXTRÉMITÉ PROXIMALE FÉMORALE | Implants orthopédiques | Orthopaedic bone screw, non-biodegradable, non-sterile | Classe IIb | Non | non | non
2020-06-11 | ZIMED MEDIKAL SANAYI VE TICARET LIMITED SIRKETI | OSTEO France ORTHO | CAPUCHONS DE CLOUS FÉMORAUX ANTEGRADE (TI) | Implants orthopédiques | Orthopaedic bone screw, non-biodegradable, non-sterile | Classe IIb | Non | non | non
2020-06-11 | ZIMED MEDIKAL SANAYI VE TICARET LIMITED SIRKETI | OSTEO France ORTHO | CLOU D'ARTHRODÈSE FÉMUR-TIBIA (TI) | Implants orthopédiques | Arthrodesis nail | Classe IIb | Non | non | non
2020-06-11 | ZIMED MEDIKAL SANAYI VE TICARET LIMITED SIRKETI | OSTEO France ORTHO | CLOU DE COMPRESSION INTRAMÉDULLAIRE (ICN) FÉMUR (TI) | Implants orthopédiques | Femur nail, sterile | Classe IIb | Non | non | non
2020-06-11 | ZIMED MEDIKAL SANAYI VE TICARET LIMITED SIRKETI | OSTEO France ORTHO | CLOU DE COMPRESSION INTRAMÉDULLAIRE (ICN) HUMÉRUS (TI) | Implants orthopédiques | Femur nail, sterile | Classe IIb | Non | non | non
2020-06-11 | ZIMED MEDIKAL SANAYI VE TICARET LIMITED SIRKETI | OSTEO France ORTHO | CLOU DE COMPRESSION INTRAMÉDULLAIRE (ICN) TIBIAL (TI) | Implants orthopédiques | Femur nail, sterile | Classe IIb | Non | non | non
2020-06-11 | ZIMED MEDIKAL SANAYI VE TICARET LIMITED SIRKETI | OSTEO France ORTHO | CLOU DE TIBIA INTRAMÉDULAIRE CANNULÉ (TI) | Implants orthopédiques | Tibia nail, sterile | Classe IIb | Non | non | non
2020-06-11 | ZIMED MEDIKAL SANAYI VE TICARET LIMITED SIRKETI | OSTEO France ORTHO | CLOU D’HUMERUS INTRAMEDULLAIRE CANNULÉ (TI) | Implants orthopédiques | Humerus nail, sterile | Classe IIb | Non | non | non
2020-06-11 | ZIMED MEDIKAL SANAYI VE TICARET LIMITED SIRKETI | OSTEO France ORTHO | CLOU FÉMORAL INTRAMÉDULAIRE (TI) | Implants orthopédiques | Femur nail, sterile | Classe IIb | Non | non | non
2020-06-11 | ZIMED MEDIKAL SANAYI VE TICARET LIMITED SIRKETI | OSTEO France ORTHO | CLOU FÉMORAL POLYVALENT ZFN (TI) | Implants orthopédiques | Femur nail, sterile | Classe IIb | Non | non | non
2020-06-11 | ZIMED MEDIKAL SANAYI VE TICARET LIMITED SIRKETI | OSTEO France ORTHO | CLOU FÉMORAL PROXIMAL (PFN) (TI) | Implants orthopédiques | Femur nail, sterile | Classe IIb | Non | non | non
2020-06-11 | ZIMED MEDIKAL SANAYI VE TICARET LIMITED SIRKETI | OSTEO France ORTHO | CLOU FÉMORAL RÉTROGRADE INTRAMÉDULLAIRE CANULÉ (TI) | Implants orthopédiques | Femur nail, sterile | Classe IIb | Non | non | non
2020-06-11 | ZIMED MEDIKAL SANAYI VE TICARET LIMITED SIRKETI | OSTEO France ORTHO | CLOU LONG CANULÉ PFN (TI) | Implants orthopédiques | Femur nail, sterile | Classe IIb | Non | non | non
2020-06-11 | ZIMED MEDIKAL SANAYI VE TICARET LIMITED SIRKETI | OSTEO France ORTHO | CLOU POUR ARTHRODÈSE DU FÉMUR-TIBIA (TI) | Implants orthopédiques | unclassified | Classe IIb | Non | non | non
2020-06-11 | ZIMED MEDIKAL SANAYI VE TICARET LIMITED SIRKETI | OSTEO France ORTHO | CLOU POUR FUSION DE LA CHEVILLE (TI) | Implants orthopédiques | Tibia nail, sterile | Classe IIb | Non | non | non
2020-06-11 | ZIMED MEDIKAL SANAYI VE TICARET LIMITED SIRKETI | OSTEO France ORTHO | CLOU PROXIMAL DU FÉMUR PFNA (TI) | Implants orthopédiques | Femur nail, sterile | Classe IIb | Non | non | non
2020-06-11 | ZIMED MEDIKAL SANAYI VE TICARET LIMITED SIRKETI | OSTEO France ORTHO | CLOU RÉTROGRADE INTRAMÉDULLAIRE DU CUBITUS (TI) | Implants orthopédiques | Ulna nail, non-sterile | Classe IIb | Non | non | non
2020-06-11 | ZIMED MEDIKAL SANAYI VE TICARET LIMITED SIRKETI | OSTEO France ORTHO | CLOU TIBIAL ZTN (TI) | Implants orthopédiques | Tibia nail, sterile | Classe IIb | Non | non | non
2020-06-11 | ZIMED MEDIKAL SANAYI VE TICARET LIMITED SIRKETI | OSTEO France ORTHO | EMBOUTS DE CLOU DE L’HUMÉRUS (TI) | Implants orthopédiques | Humerus nail, sterile | Classe IIb | Non | non | non
2020-06-11 | ZIMED MEDIKAL SANAYI VE TICARET LIMITED SIRKETI | OSTEO France ORTHO | EMBOUTS DE CLOUS FÉMORAUX RÉTROGRADES (TI) | mplants orthopédiques | Orthopaedic bone screw, non-biodegradable, non-sterile | Classe IIb | Non | non | non
2020-06-11 | ZIMED MEDIKAL SANAYI VE TICARET LIMITED SIRKETI | OSTEO France ORTHO | EMBOUTS DE CLOUS POUR PÉRONÉ INTRAMÉDULLAIRE (S) (TI) | Implants orthopédiques | Orthopaedic bone screw, non-biodegradable, non-sterile | Classe IIb | Non | non | non
2020-06-11 | ZIMED MEDIKAL SANAYI VE TICARET LIMITED SIRKETI | OSTEO France ORTHO | EMBOUTS INTRAMÉDULLAIRES RÉTROGRADES POUR CLOU DU CUBITUS (M) (TI) | mplants orthopédiques | Orthopaedic bone screw, non-biodegradable, non-sterile | Classe IIb | Non | non | non
2020-06-11 | ZIMED MEDIKAL SANAYI VE TICARET LIMITED SIRKETI | OSTEO France ORTHO | PFNA PROXIMALE FEMORALE (TI) | Implants orthopédiques | Femur nail, sterile | Classe IIb | Non | non | non
2020-06-11 | ZIMED MEDIKAL SANAYI VE TICARET LIMITED SIRKETI | OSTEO France ORTHO | VIS À SPIRALE SANS FIN DE PFNA COUPANT (TI) | Implants orthopédiques | Orthopaedic bone screw, non-biodegradable, non-sterile | Classe IIb | Non | non | non
2020-06-11 | ZIMED MEDIKAL SANAYI VE TICARET LIMITED SIRKETI | OSTEO France ORTHO | VIS DE COMPRESSION ANTI-ROTATION PFNA INTEGRE (TI) | Implants orthopédiques | Orthopaedic bone screw, non-biodegradable, non-sterile | Classe IIb | Non | non | non
2020-06-11 | ZIMED MEDIKAL SANAYI VE TICARET LIMITED SIRKETI | OSTEO France ORTHO | VIS DE VERROUILLAGE CLOU FÉMORAL DISTALE (TI) | Implants orthopédiques | Orthopaedic bone screw, non-biodegradable, non-sterile | Classe IIb | Non | non | non
2020-06-11 | ZIMED MEDIKAL SANAYI VE TICARET LIMITED SIRKETI | OSTEO France ORTHO | VIS DE VERROUILLAGE DE PFNA (TI) | Implants orthopédiques | Orthopaedic bone screw, non-biodegradable, non-sterile | Classe IIb | Non | non | non
2020-06-11 | ZIMED MEDIKAL SANAYI VE TICARET LIMITED SIRKETI | OSTEO France ORTHO | VIS DE VERROUILLAGE DES CLOUS (TI) | Implants orthopédiques | Orthopaedic bone screw, non-biodegradable, non-sterile | Classe IIb | Non | non | non
2020-06-11 | ZIMED MEDIKAL SANAYI VE TICARET LIMITED SIRKETI | OSTEO France ORTHO | VIS DE VERROUILLAGE DISTAL DES CLOUS (TI) | Implants orthopédiques | Orthopaedic bone screw, non-biodegradable, non-sterile | Classe IIb | Non | non | non
2020-06-11 | ZIMED MEDIKAL SANAYI VE TICARET LIMITED SIRKETI | OSTEO France ORTHO | VIS DE VERROUILLAGE LAG PFNA (CoCr) | Implants orthopédiques | Orthopaedic bone screw, non-biodegradable, non-sterile | Classe IIb | Non | non | non
2020-06-11 | ZIMED MEDIKAL SANAYI VE TICARET LIMITED SIRKETI | OSTEO France ORTHO | VIS PFN LAG PROXIMAL (TI) | Implants orthopédiques | Orthopaedic bone screw, non-biodegradable, non-sterile | Classe IIb | Non | non | non
2020-06-11 | ZIMED MEDIKAL SANAYI VE TICARET LIMITED SIRKETI | OSTEO France ORTHO | VIS PFNA LAG (TI) | Implants orthopédiques | Orthopaedic bone screw, non-biodegradable, non-sterile | Classe IIb | Non | non | non
2020-06-11 | ZIMED MEDIKAL SANAYI VE TICARET LIMITED SIRKETI | OSTEO France ORTHO | VIS VERROUILLEE A RETARDEMENT PFN (TI) | Implants orthopédiques | Orthopaedic bone screw, non-biodegradable, non-sterile | Classe IIb | Non | non | non
2020-06-11 | ZIMED MEDIKAL SANAYI VE TICARET LIMITED SIRKETI | OSTEO France ORTHO | VIS VERROUILLEE CLOU FÉMORAL PROXIMAL (TI) | Implants orthopédiques | Orthopaedic bone screw, non-biodegradable, non-sterile | Classe IIb | Non | non | non
2020-06-11 | ZIMED MEDIKAL SANAYI VE TICARET LIMITED SIRKETI | OSTEO France ORTHO | VIS VERROUILLEE COULISSANTE PFNA INTEGRE (TI) | Implants orthopédiques | Orthopaedic bone screw, non-biodegradable, non-sterile | Classe IIb | Non | non | non
2020-06-11 | ZIMED MEDIKAL SANAYI VE TICARET LIMITED SIRKETI | OSTEO France ORTHO | VIS VERROUILLEE COULISSANTE (TI) | Implants orthopédiques | Orthopaedic bone screw, non-biodegradable, non-sterile | Classe IIb | Non | non | non
2020-06-11 | ZIMED MEDIKAL SANAYI VE TICARET LIMITED SIRKETI | OSTEO France ORTHO | VIS VERROUILLEE DE CLOU INTRAMÉDULLAIRE (TI) | Implants orthopédiques | Orthopaedic bone screw, non-biodegradable, non-sterile | Classe IIb | Non | non | non
2020-06-11 | ZIMED MEDIKAL SANAYI VE TICARET LIMITED SIRKETI | OSTEO France ORTHO | VIS VERROUILLEE DISTALE PFNA (TI) | Implants orthopédiques | Orthopaedic bone screw, non-biodegradable, non-sterile | Classe IIb | Non | non | non
2020-06-12 | Dr. Kleine Pharma GmbH | Laboratoire OMEGA PHARMA France | PHYTOSUN aroms Brûlures d’estomac et Remontées acides | 20 comprimés à croquer | unclassified | Classe IIa | Non | non | non
2020-06-12 | Dr. Kleine Pharma GmbH | Laboratoire OMEGA PHARMA France | PHYTOSUN aroms Constipation occasionnelle | 10 sachets poudre pour solution buvable | unclassified | Classe IIa | Non | non | non
2020-06-12 | HÄLSA Pharma GmbH | Laboratoire OMEGA PHARMA France | PHYTOSUN aroms Pastilles toux sèche et grasse | 20 pastilles à sucer | Oropharyngeal mucosa barrier | Classe IIa | Non | non | non
2020-06-12 | HERA-MI | HERA-MI | BREAST-SlimView | Logiciel | Computer, diagnostic imaging system, <specify> | Classe IIa | Non | non | non
2020-06-12 | ICU Medical Inc. | ICU MEDICAL BV | 011-H3924 - Ext Set, Smallbore w/Clave™ | Set de perfusion | Intravenous administration tubing extension set | Classe IIa | Non | oui | non
2020-06-12 | PHARMA LAB International Ltd | LABORATOIRE MARQUE VERTE | Absofoam Border Flex | Pansements hydrocellulaires absorption importante flexible stérile | unclassified | Classe IIb | Non | oui | non
2020-06-12 | PHARMA LAB International Ltd | LABORATOIRE MARQUE VERTE | Absofoam SB | Pansements hydrocellulaires absorption importante sans bord stérile | unclassified | Classe IIb | Non | oui | non
2020-06-12 | SHANGAI FANTA DENTAL MATERIALS CO LTD | WAM | AF BABY FILE | Instrument endodontique | unclassified | Classe IIa | Non | non | non
2020-06-12 | SHANGAI FANTA DENTAL MATERIALS CO LTD | WAM | AF BLUE S4 | Instrument endodontique | unclassified | Classe IIa | Non | non | non
2020-06-12 | SHANGAI FANTA DENTAL MATERIALS CO LTD | WAM | AF F One | Instrument endodontique | unclassified | Classe IIa | Non | non | non
2020-06-12 | SHANGAI FANTA DENTAL MATERIALS CO LTD | WAM | AF F ONE BLUE | Instrument endodontique | unclassified | Classe IIa | Non | non | non
2020-06-12 | SHANGAI FANTA DENTAL MATERIALS CO LTD | WAM | AF MAX | Instrument endodontique | unclassified | Classe IIa | Non | non | non
2020-06-12 | SHANGAI FANTA DENTAL MATERIALS CO LTD | WAM | AF RETREATMENT | Instrument endodontique | unclassified | Classe IIa | Non | non | non
2020-06-12 | SHANGAI FANTA DENTAL MATERIALS CO LTD | WAM | AF ROTARY | Instrument endodontique | unclassified | Classe IIa | Non | non | non
2020-06-12 | SHANGAI FANTA DENTAL MATERIALS CO LTD | WAM | AF S One BLUE | Instrument endodontique | unclassified | Classe IIa | Non | non | non
2020-06-12 | SHANGAI FANTA DENTAL MATERIALS CO LTD | WAM | C PATH FILE | Instrument endodontique | unclassified | Classe IIa | Non | non | non
2020-06-12 | Smiths Medical ASD Inc. | SMITHS Medical France | Adaptateur de perfusion CADD™ avec raccord NRFit™ mâle et raccord Luer femelle | Kit de transfert de médicaments | Medication transfer set | Classe IIa | Non | oui | non
2020-06-12 | Smiths Medical ASD Inc. | SMITHS Medical France | Adaptateur de remplissage CADD™ avec raccord NRFit™ mâle et raccord Luer femelle | Kit de transfert de médicaments | Medication transfer set | Classe IIa | Non | oui | non
2020-06-12 | Smiths Medical ASD Inc. | SMITHS Medical France | Cassette-réservoir CADD™ jaune avec raccord NRFit™ | Cassette de pompe à perfusion | Infusion pump cassette | Classe IIa | Non | oui | non
2020-06-12 | Smiths Medical ASD Inc. | SMITHS Medical France | Circuit double branche pour ventilateurs Pneupac babyPAC | Circuit double branche pour ventilateurs Pneupac babyPAC | Ventilator breathing circuit, single-use | Classe IIa | Non | non | non
2020-06-12 | Smiths Medical ASD Inc. | SMITHS Medical France | Circuit monobranche pour ventilateurs Pneupac paraPAC plus avec ligne de surveillance de la pression interne, filtre intégré et partiteur de débit d'entrée expiratoire | Circuit monobranche pour ventilateurs Pneupac paraPAC plus avec ligne de surveillance de la pression interne, filtre intégré et partiteur de débit d'entrée expiratoire | Ventilator breathing circuit, single-use | Classe IIa | Non | non | non
2020-06-12 | Smiths Medical ASD Inc. | SMITHS Medical France | Circuit monobranche pour ventilateurs Pneupac paraPAC plus avec valve PEEP de 0 à 20 cm H2O et ligne de surveillance de la pression interne avec filtre intégré | Circuit monobranche pour ventilateurs Pneupac paraPAC plus avec valve PEEP de 0 à 20 cm H2O et ligne de surveillance de la pression interne avec filtre intégré | Ventilator breathing circuit, single-use | Classe IIa | Non | non | non
2020-06-12 | Smiths Medical ASD Inc. | SMITHS Medical France | Circuit monobranche pour ventilateurs Pneupac, pour ventilation en AIDE INSPIRATOIRE | Circuit monobranche pour ventilateurs Pneupac pour ventilation en AIDE INSPIRATOIRE | Ventilator breathing circuit, single-use | Classe IIa | Non | non | non
2020-06-12 | Smiths Medical ASD Inc. | SMITHS Medical France | Circuit monobranche pour ventilateurs Pneupac, pour ventilation en AIDE INSPIRATOIRE, avec valve de PEEP | Circuit monobranche pour ventilateurs Pneupac pour ventilation en AIDE INSPIRATOIRE, avec valve de PEEP | Ventilator breathing circuit, single-use | Classe IIa | Non | non | non
2020-06-12 | Smiths Medical ASD Inc. | SMITHS Medical France | Circuit monobranche pour ventilateurs Pneupac, pour ventilation en AIDE INSPIRATOIRE, avec valve de PEEP et ligne de surveillance de la pression avec filtre intégré | Circuit monobranche pour ventilateurs Pneupac, pour ventilation en AIDE INSPIRATOIRE, avec valve de PEEP et ligne de surveillance de la pression avec filtre intégré | Ventilator breathing circuit, single-use | Classe IIa | Non | non | non
2020-06-12 | Smiths Medical ASD Inc. | SMITHS Medical France | Set d'administration CADD® à débit élevé jaune avec raccord NRFit™ | Kit d'administration pour pompe à perfusion électrique, à usage unique | Infusion pump administration set | Classe IIa | Non | oui | non
2020-06-12 | Smiths Medical ASD Inc. | SMITHS Medical France | Set d'administration CADD® jaune avec raccord NRFit™ | Kit d'administration pour pompe à perfusion électrique, à usage unique | Infusion pump administration set | Classe IIa | Non | oui | non
2020-06-12 | Smiths Medical ASD Inc. | SMITHS Medical France | Tubulure d'extension CADD® jaune avec raccords NRFit™ | Kit d'extension de tubulure d'administration intraveineuse | Intravenous administration tubing extension set | Classe IIa | Non | oui | non
2020-06-12 | Synergy Disc Replacement, Inc. | MedNet EC-REP GmbH | Synergy Cervical Disc Implants | Disque cervical pour chirurgie rachidienne | unclassified | Classe IIb | Non | oui | non
2020-06-12 | W.O.M. WORLD OF MEDICINE GmbH | CONMED FRANCE | Connecteur de gaz iFS | Connecteur de gaz | Laparoscopic gas distention system | Classe IIa | Non | non | non
2020-06-12 | W.O.M. WORLD OF MEDICINE GmbH | CONMED FRANCE | Tuyaux gaz haute pression W.O.M | Tubulure à haute pression | Laparoscopic gas distention system | Classe IIa | Non | non | non
2020-06-14 | DJO France | DJO France | COMPEX® WIRELESS FIT5.0 | Electrostimulation | Physical therapy electrical stimulation system, battery-powered | Classe IIa | Non | non | non
2020-06-14 | DJO France | DJO France | COMPEX® WIRELESS SP6.0 | Electrostimulation | Physical therapy electrical stimulation system, battery-powered | Classe IIa | Non | non | non
2020-06-14 | DJO France | DJO France | COMPEX® WIRELESS SP8.0 | Electrostimulation | Physical therapy electrical stimulation system, battery-powered | Classe IIa | Non | non | non
2020-06-14 | DJO France | DJO France | RUNNER 17 | Electrostimulation | Physical therapy electrical stimulation system, battery-powered | Classe IIa | Non | non | non
2020-06-14 | DJO France | DJO France | SET COMPEX® ELITE WHITE EDITION | Electrostimulation | Physical therapy electrical stimulation system, battery-powered | Classe IIa | Non | non | non
2020-06-14 | DJO France | DJO France | SET COMPEX® FITNESS | Electrostimulation | Physical therapy electrical stimulation system, battery-powered | Classe IIa | Non | non | non
2020-06-14 | DJO France | DJO France | SET COMPEX® FIT1.0 | Electrostimulation | Physical therapy electrical stimulation system, battery-powered | Classe IIa | Non | non | non
2020-06-14 | DJO France | DJO France | SET COMPEX® FIT3.0 | Electrostimulation | Physical therapy electrical stimulation system, battery-powered | Classe IIa | Non | non | non
2020-06-14 | DJO France | DJO France | SET COMPEX® SPORT | Electrostimulation | Physical therapy electrical stimulation system, battery-powered | Classe IIa | Non | non | non
2020-06-14 | DJO France | DJO France | SET COMPEX® SP2.0 | Electrostimulation | Physical therapy electrical stimulation system, battery-powered | Classe IIa | Non | non | non
2020-06-14 | DJO France | DJO France | SET COMPEX® SP4.0 | Electrostimulation | Physical therapy electrical stimulation system, battery-powered | Classe IIa | Non | non | non
2020-06-14 | DJO France | DJO France | SET COMPEX® WIRELESS SP8.0 GOLD | Electrostimulation | Physical therapy electrical stimulation system, battery-powered | Classe IIa | Non | non | non
2020-06-14 | DJO France | DJO France | SET COMPEX® WIRELESS SP8.0 WOD | Electrostimulation | Physical therapy electrical stimulation system, battery-powered | Classe IIa | Non | non | non
2020-06-14 | WESTMED Inc | The Surgical Company SAS | Canule néonatale Comfort Soft Plus TN (0163) | Lunettes nasales bas-débit néonatale avec embout fileté | Basic nasal oxygen cannula | Classe IIa | Non | non | non
2020-06-14 | WESTMED Inc | The Surgical Company SAS | Canule néonatale Comfort Soft Plus (0167) | Lunettes nasales bas-débit néonatale | Basic nasal oxygen cannula | Classe IIa | Non | non | non
2020-06-14 | WESTMED Inc | The Surgical Company SAS | Canule pédiatrique Comfort Soft Plus TN (0183) | Lunettes nasales bas-débit pédiatrique avec embout fileté | Basic nasal oxygen cannula | Classe IIa | Non | non | non
2020-06-14 | WESTMED Inc | The Surgical Company SAS | Canule pédiatrique Comfort Soft Plus (0187) | Lunettes nasales bas-débit pédiatrique | Basic nasal oxygen cannula | Classe IIa | Non | non | non
2020-06-14 | WESTMED Inc | The Surgical Company SAS | Canule pour bébé Comfort Soft Plus TN (0173) | Lunettes nasales bas-débit pour bébé avec embout fileté | Basic nasal oxygen cannula | Classe IIa | Non | non | non
2020-06-14 | WESTMED Inc | The Surgical Company SAS | Canule pour bébé Comfort Soft Plus (0177) | Lunettes nasales bas-débit pour bébé | Basic nasal oxygen cannula | Classe IIa | Non | non | non
2020-06-14 | WESTMED Inc | The Surgical Company SAS | Canule pour prématuré Comfort Soft Plus TN (0153) | Lunettes nasales bas-débit pour prématuré avec embout fileté | Basic nasal oxygen cannula | Classe IIa | Non | non | non
2020-06-14 | WESTMED Inc | The Surgical Company SAS | Canule pour prématuré Comfort Soft Plus (0152) | Lunettes nasales bas-débit pour prématuré | Basic nasal oxygen cannula | Classe IIa | Non | non | non
2020-06-14 | WESTMED Inc | The Surgical Company SAS | Comfort Soft Plus Canule haut débit, bébé (0558) | Lunettes nasales haut-débit bébé | Basic nasal oxygen cannula | Classe IIa | Non | non | non
2020-06-14 | WESTMED Inc | The Surgical Company SAS | Comfort Soft Plus Canule haut débit, néonatal (0559) | Lunettes nasales haut-débit néonatal | Basic nasal oxygen cannula | Classe IIa | Non | non | non
2020-06-14 | WESTMED Inc | The Surgical Company SAS | Comfort Soft Plus Canule haut débit, pédiatrique (0569) | Lunettes nasales haut-débit pédiatrique | Basic nasal oxygen cannula | Classe IIa | Non | non | non
2020-06-14 | WESTMED Inc | The Surgical Company SAS | Comfort Soft Plus Canule haut débit, prématuré (0557) | Lunettes nasales haut-débit prématuré | Basic nasal oxygen cannula | Classe IIa | Non | non | non
2020-06-15 | Advancis Surgical | SURG-I-TECH | HEMOSEP | Système de récupération cellulaire | unclassified | Classe III | Non | non | non
2020-06-15 | Respironics Novametrix, LLC | PHILIPS France Commercial | Respironics Alice LofLo C5 Sidestream - Module | Module de flux auxiliaire C5 | Patient monitoring system module, carbon dioxide | Classe IIb | Non | non | non
2020-06-15 | Respironics Novametrix, LLC | PHILIPS France Commercial | Respironics LoFlo Sidestream - Module for Lutech | Module de flux secondaire CO2 | Patient monitoring system module, carbon dioxide | Classe IIb | Non | non | non
2020-06-15 | Respironics Novametrix, LLC | PHILIPS France Commercial | Respironics LoFlo Sidestream CO2 - Module | Module de flux secondaire CO2 | Patient monitoring system module, carbon dioxide | Classe IIb | Non | non | non
2020-06-15 | SIEMENS Medical Solutions USA, Inc | SIEMENS HEALTHCARE SAS | ACUSON SC2000 Version 6.0 | Échographe diagnostique | Cardiovascular ultrasound imaging system | Classe IIa | Non | non | non
2020-06-15 | VITA Zahnfabrik H. Rauter GmbH & Co KG | Biomet 3i Dental Ibérica, S.L.U. | Vita Colors | Blocs de dioxyde de zirconium préfritté | unclassified | Classe IIa | Non | non | non
2020-06-16 | ACUTRONIC MEDICAL SYSTEMS | The Surgical Company SAS | Fabian AH HFO (112001) | Respirateur pour ventilation conventionnelle | Intensive-care ventilator, neonatal/paediatric | Classe IIb | Non | non | non
2020-06-16 | ACUTRONIC MEDICAL SYSTEMS | The Surgical Company SAS | Fabian AI HFOi (113001-C) | Respirateur pour ventilation conventionnelle & oscillation HF | Intensive-care ventilator, neonatal/paediatric | Classe IIb | Non | non | non
2020-06-16 | ACUTRONIC MEDICAL SYSTEMS | The Surgical Company SAS | Fabian AL HFO (111001.01) | Respirateur pour ventilation conventionnelle | Intensive-care ventilator, neonatal/paediatric | Classe IIb | Non | non | non
2020-06-16 | ACUTRONIC MEDICAL SYSTEMS | The Surgical Company SAS | Fabian AN +nCPAP evolution (122001) | Respirateur pour ventilation conventionnelle et non invasive | Intensive-care ventilator, neonatal/paediatric | Classe IIb | Non | non | non
2020-06-16 | ACUTRONIC MEDICAL SYSTEMS | The Surgical Company SAS | Fabian AT Therapy evolution (121001-C ou 121003) | Respirateur pour ventilation néonatale et non invasive | Intensive-care ventilator, neonatal/paediatric | Classe IIb | Non | non | non
2020-06-16 | ACUTRONIC MEDICAL SYSTEMS | The Surgical Company SAS | Flow sensor cable reusable (151100.01) | Câble pour débitmètre à usage unique | Breathing circuit gas-flow sensor | Classe IIa | Non | non | non
2020-06-16 | ACUTRONIC MEDICAL SYSTEMS | The Surgical Company SAS | Flow sensor (151120) | Débitmètre | Breathing circuit gas-flow sensor | Classe IIa | Non | non | non
2020-06-16 | Assut Europe, Spa | RELIFE FRANCE | Definisse Ancorage threads | Fil de soutien ou remplissage cutané de P(LA-CL), monofil résorbable synthétique | Lift thread, bioabsorbable | Classe III | Non | oui | non
2020-06-16 | Assut Europe, Spa | RELIFE FRANCE | Definisse Double needle threads (12 cm) | Fil de soutien ou remplissage cutané de P(LA-CL), monofil résorbable synthétique | Lift thread, bioabsorbable | Classe III | Non | oui | non
2020-06-16 | Assut Europe, Spa | RELIFE FRANCE | Definisse Double needle threads (23 cm) | Fil de soutien ou remplissage cutané de P(LA-CL), monofil résorbable synthétique | Lift thread, bioabsorbable | Classe III | Non | oui | non
2020-06-16 | Assut Europe, Spa | RELIFE FRANCE | Definisse free floating threads (12 cm) | Fil de soutien ou remplissage cutané de P(LA-CL), monofil résorbable synthétique | Lift thread, bioabsorbable | Classe III | Non | oui | non
2020-06-16 | Assut Europe, Spa | RELIFE FRANCE | Definisse free floating threads (23,2 cm) | Fil de soutien ou remplissage cutané de P(LA-CL), monofil résorbable synthétique | Lift thread, bioabsorbable | Classe III | Non | oui | non
2020-06-16 | CooperVision Manufacturing Ltd | CooperVision Manufacturing Ltd | Absolue Toric, 6pk | Lentilles de contact souples avec teinte de manipulation, dans une solution saline tamponnée | Soft corrective contact lens, daily-wear,Soft corrective contact lens, extended-wear | Classe IIa | Non | oui | non
2020-06-16 | CooperVision Manufacturing Ltd | CooperVision Manufacturing Ltd | Absolue, 6pk | Lentilles de contact souples avec teinte de manipulation, dans une solution saline tamponnée | Soft corrective contact lens, daily-wear,Soft corrective contact lens, extended-wear | Classe IIa | Non | oui | non
2020-06-16 | CooperVision Manufacturing Ltd | CooperVision Manufacturing Ltd | Biofinity Toric, 3pk and 6pk | Lentilles de contact souples avec teinte de manipulation, dans une solution saline tamponnée | Soft corrective contact lens, daily-wear,Soft corrective contact lens, extended-wear | Classe IIa | Non | oui | non
2020-06-16 | CooperVision Manufacturing Ltd | CooperVision Manufacturing Ltd | Biofinity XR Toric, 3pk and 6pk | Lentilles de contact souples avec teinte de manipulation, dans une solution saline tamponnée | Soft corrective contact lens, daily-wear,Soft corrective contact lens, extended-wear | Classe IIa | Non | oui | non
2020-06-16 | CooperVision Manufacturing Ltd | CooperVision Manufacturing Ltd | Biofinity, 3pk and 6pk | Lentilles de contact souples avec teinte de manipulation, dans une solution saline tamponnée | Soft corrective contact lens, daily-wear,Soft corrective contact lens, extended-wear | Classe IIa | Non | oui | non
2020-06-16 | CooperVision Manufacturing Ltd | CooperVision Manufacturing Ltd | IWear easybalance all-in- 1, 380ml | Solution multifonction compatible avec tous types de lentilles de contact souples | Multi-purpose soft/rigid contact lens solution | Classe IIb | Non | oui | non
2020-06-16 | CooperVision Manufacturing Ltd | CooperVision Manufacturing Ltd | IWear easybalance all-in-1, 3x380ml MP | Solution multifonction compatible avec tous types de lentilles de contact souples | Multi-purpose soft/rigid contact lens solution | Classe IIb | Non | oui | non
2020-06-16 | CooperVision Manufacturing Ltd | CooperVision Manufacturing Ltd | IWear oxygen 3pk and 6pk | Lentilles de contact souples avec teinte de manipulation, dans une solution saline tamponnée | Soft corrective contact lens, daily-wear,Soft corrective contact lens, extended-wear | Classe IIa | Non | oui | non
2020-06-16 | CORDIS Corporation | CARDINAL HEALTH FRANCE 506 | Saber 035 Percutaneous Transluminal Angioplasty Catheter | Cathéter de dilatation pour angioplastie transluminale percutanée | unclassified | Classe IIa | Non | oui | non
2020-06-16 | Electronic Concept Lignon Innovation | Electronic Concept Lignon Innovation | Phenix NANO Portable Physio Uro | Appareil d'électrostimlation | Physical therapy electrical stimulation system, battery-powered | Classe IIa | Non | non | non
2020-06-16 | Electronic Concept Lignon Innovation | Electronic Concept Lignon Innovation | Phenix NANO Portable Physiostim | Appareil d'électrostimlation | Physical therapy electrical stimulation system, battery-powered | Classe IIa | Non | non | non
2020-06-16 | Electronic Concept Lignon Innovation | Electronic Concept Lignon Innovation | Phenix NANO Portable Uro | Appareil d'électrostimlation | Physical therapy electrical stimulation system, battery-powered | Classe IIa | Non | non | non
2020-06-16 | HANGZHOU HUA'AN MEDICAL & HEALTH INSTRUMENTS Co LTD | BIOSYNEX | Thermomètre Excato souple et rapide | Thermomètre Excato souple et rapide | unclassified | Classe IIa | Non | non | non
2020-06-16 | MICROVAL | MICROVAL | LG413001 - Implant de renfort | Implants pariétaux de renfort | Mesh, surgical | Classe IIb | Non | oui | non
2020-06-16 | MICROVAL | MICROVAL | 413095 - Implant de renfort | Implants pariétaux de renfort | Mesh, surgical | Classe IIb | Non | oui | non
2020-06-16 | MICROVAL | MICROVAL | 413135 - Implant de renfort | Implants pariétaux de renfort | Mesh, surgical | Classe IIb | Non | oui | non
2020-06-16 | MICROVAL | MICROVAL | 413136 - Implant de renfort | Implants pariétaux de renfort | Mesh, surgical | Classe IIb | Non | oui | non
2020-06-16 | MICROVAL | MICROVAL | 414095 - Implant de renfort | Implants pariétaux de renfort | Mesh, surgical | Classe IIb | Non | oui | non
2020-06-16 | MICROVAL | MICROVAL | 414139 - Implant de renfort | Implants pariétaux de renfort | Mesh, surgical | Classe IIb | Non | oui | non
2020-06-16 | MICROVAL | MICROVAL | 416116 - Implant de renfort | Implants pariétaux de renfort | Mesh, surgical | Classe IIb | Non | oui | non
2020-06-16 | MICROVAL | MICROVAL | 416155 - Implant de renfort | Implants pariétaux de renfort | Mesh, surgical | Classe IIb | Non | oui | non
2020-06-16 | MICROVAL | MICROVAL | 491160 - Implant de renfort | Implants pariétaux de renfort | Mesh, surgical | Classe IIb | Non | oui | non
2020-06-16 | MJK INSTRUMENTS | MJK INSTRUMENTS | Bistouri (manche plastique + lame) MJK Instruments - Série BH | Instrument chirurgical | unclassified | Classe IIa | Non | oui | non
2020-06-16 | MJK INSTRUMENTS | MJK INSTRUMENTS | Lame de bistouri MJK Instruments - Série BW | Instrument chirurgical | unclassified | Classe IIa | Non | oui | non
2020-06-16 | MJK INSTRUMENTS | MJK INSTRUMENTS | Micro lame de bistouri "Spoon Blade" MJK Instruments - Série SB | Instrument chirurgical | unclassified | Classe IIa | Non | oui | non
2020-06-16 | Okuvision GmbH | Okuvision GmbH | OkuEIim® Electrode | Système de stimulation électrique transoculaire | unclassified | Classe IIa | Non | non | non
2020-06-16 | Okuvision GmbH | Okuvision GmbH | OkuStim® Device | Système de stimulation électrique transoculaire | unclassified | Classe IIa | Non | non | non
2020-06-16 | Okuvision GmbH | Okuvision GmbH | OkuStim® Software | Système de stimulation électrique transoculaire | unclassified | Classe IIa | Non | non | non
2020-06-16 | Pasquali s.r.l. | VEMEDIA CONSUMER HEALTH FRANCE | Excilor mycose des pieds 3 en 1 | Crème | unclassified | Classe IIa | Non | non | non
2020-06-16 | SHENZHEN JUMPER Medical Equipment Co. | BIOSYNEX | Exacto OXYFlash | Oxymètre de pouls | unclassified | Classe IIa | Non | non | non
2020-06-16 | SIEMENS Medical Solutions USA, Inc | SIEMENS HEALTHCARE SAS | ACUSON Juniper version 1.5 Version logicielle VB10 | Echographe Diagnostique | General-purpose ultrasound imaging system | Classe IIa | Non | non | non
2020-06-16 | Synergetics Inc. | Bausch & Lomb France | Pince Reddy Forcep 23G | Instrument chirurgical | unclassified | Classe IIa | Non | oui | non
2020-06-16 | Synergetics Inc. | Bausch & Lomb France | Pince Reddy Forcep 25G | Instrument chirurgical | unclassified | Classe IIa | Non | oui | non
2020-06-16 | TECRES S.p.A. | SAFE ORTHOPAEDICS | Mendec® Spine HV System | Résine acrylique de haute viscosité (à base de PMMA), pré-dosée dans un système clos jetable | Orthopaedic cement preparation/delivery kit | Classe IIb | Non | oui | non
2020-06-16 | VISIOMED TECHNOLOGY CO LTD | BIOSYNEX | Tensiomètre Exacto Tensioflash poignet KD-735 | Tensiomètre | unclassified | Classe IIa | Non | non | non
2020-06-16 | VISIOMED TECHNOLOGY CO LTD | BIOSYNEX | Tensiomètre Exacto Tensioflash poignet KD-795 | Tensiomètre | unclassified | Classe IIa | Non | non | non
2020-06-16 | Vyaire Medical, Inc. | VYAIRE Medical | Air Life™ HYGROSCOPIC CONDENSER HUMIDIFIER/Filter (HCHF) 5708, 5708HEPA, 5723EU | AirLife Filtre pour humidificateur condensateur hygroscopique | Heat/moisture exchanger, single-use | Classe IIa | Non | non | non
2020-06-16 | Vyaire Medical, Inc. | VYAIRE Medical | AirLife™ Adult Heated Wire Circuit dual-limb, dual-heated circuit AH180 | Circuit chauffé par fil AirLife pour patients adultes | Ventilator breathing circuit, single-use | Classe IIa | Non | non | non
2020-06-16 | Vyaire Medical, Inc. | VYAIRE Medical | AirLife™ Adult Heated Wire Circuit Kit Single-limb,Single-heated circuit AH202 | Kit de circuit chauffé par fil pour patients adultes AirLife | unclassified | Classe IIa | Non | non | non
2020-06-16 | Vyaire Medical, Inc. | VYAIRE Medical | AirLife™ Adult Heated Wire Circuit single-limb, single-heated circuit AH102 | Circuit chauffé par fil AirLife pour patients adultes - Circuit à simple branche et à simple chauffage | Ventilator breathing circuit, single-use | Classe IIa | Non | non | non
2020-06-16 | Vyaire Medical, Inc. | VYAIRE Medical | AirLife™ Autofill Humidification Chamber AH290 | Réservoir pour humidificateur à remplissage automatique AirLife | unclassified | Classe IIa | Non | non | non
2020-06-16 | Vyaire Medical, Inc. | VYAIRE Medical | AirLife™ Bacterial/Viral Filter with Gas Sampling Port 5096, 5096HEPA | Filtre antibactérien/antiviral AirLife - avec orifice d'échantillonnage de gaz | unclassified | Classe IIa | Non | non | non
2020-06-16 | Vyaire Medical, Inc. | VYAIRE Medical | AirLife™ Bacterial/Viral Filter 30303EU, 303EU, 303HEPA, 304EU | Filtre antibactérien/antiviral | unclassified | Classe IIa | Non | non | non
2020-06-16 | Vyaire Medical, Inc. | VYAIRE Medical | AirLife™ HYGROSCOPIC CONDENSER HUMIDIFIER 5701E, 5701EU, 5702EU, 5704EU, 5722EU, 5792VS | AirLife HCH Humidificateur condensateur hygroscopique | Heat/moisture exchanger, single-use | Classe IIa | Non | non | non
2020-06-16 | Vyaire Medical, Inc. | VYAIRE Medical | AirLife™ Infant Heated Wire Circuit dual limb, dual heat, high flow circuit AH165 | Circuits pédiatriques chauffés par fil AirLife | Ventilator breathing circuit, single-use | Classe IIa | Non | non | non
2020-06-16 | Vyaire Medical, Inc. | VYAIRE Medical | Airlife™ Infant Heated Wire Circuit Kit Dual-limb, Dual-heat, high- flow circuit (>4 L/min) AH265 | Kit de circuit chauffé par fil pour nourrisson AirLife | unclassified | Classe IIa | Non | non | non
2020-06-16 | Vyaire Medical, Inc. | VYAIRE Medical | Airlife™ Infant Single Limb Heated Wire Circuit Kit, Single-limb,continuous-flow circuit (>4 L/min) AH132 | Kit de circuit chauffé par fil à simple branche pour nourrisson AirLife | unclassified | Classe IIa | Non | non | non
2020-06-16 | Vyaire Medical, Inc. | VYAIRE Medical | Airlife™ Infant Single Limb Heated Wire Circuit single-limb, single-heat, continuous-flowcircuit AH032 | Kit de circuit chauffé par fil à simple branche pour nourrisson | Ventilator breathing circuit, single-use | Classe IIa | Non | non | non
2020-06-16 | Vyaire Medical, Inc. | VYAIRE Medical | AirLife™ PFT Filter 5097PF | Filtre PFT AirLife | unclassified | Classe IIa | Non | non | non
2020-06-16 | Vyaire Medical, Inc. | VYAIRE Medical | AirLife™ Proximal Pressure Line Filter 305EU, 311EU | Filtre pour ligne de pression proximale AirLife | unclassified | Classe IIa | Non | non | non
2020-06-16 | Vyaire Medical, Inc. | VYAIRE Medical | AirLife™ Tracheostomy HCH HYGROSCOPIC CONDENSER HUMIDIFIER 5705, 5706 | HCH pour trachéostomie AirLife Humidificateur condensateur hygroscopique | Heat/moisture exchanger, single-use | Classe IIa | Non | non | non
2020-06-16 | Vyaire Medical, Inc. | VYAIRE Medical | Fast Neb, Ped Elephant Mask, 7' Tubing FN2455 | Nébuliseur de petit volume Misty Fast | Nebulizing system, non-heated | Classe IIa | Non | non | non
2020-06-16 | Vyaire Medical, Inc. | VYAIRE Medical | Fast Neb, Pediatric Mask, 7' Tubing FN2444 | Nébuliseur de petit volume Misty Fast | Nebulizing system, non-heated | Classe IIa | Non | non | non
2020-06-16 | Vyaire Medical, Inc. | VYAIRE Medical | Fast Neb, Swivel Baffled Mouth Tee, 14' Tubing, 6" FlexTube FN2439 | Nébuliseur de petit volume Misty Fast | Nebulizing system, non-heated | Classe IIa | Non | non | non
2020-06-16 | Vyaire Medical, Inc. | VYAIRE Medical | Fast Neb, Swivel Baffled Mouth Tee, 7' Tubing FN2434 | Nébuliseur de petit volume Misty Fast | Nebulizing system, non-heated | Classe IIa | Non | non | non
2020-06-16 | Vyaire Medical, Inc. | VYAIRE Medical | Fast Neb, Swivel Baffled Mouth Tee, 7' U-Connect-lt Tubing FN2445 | Nébuliseur de petit volume Misty Fast | Nebulizing system, non-heated | Classe IIa | Non | non | non
2020-06-16 | Vyaire Medical, Inc. | VYAIRE Medical | Fast Neb, Swivel Baffled Mouth Tee, 7' U-Connect-lt Tubing, 6" FlexTube FN2446 | Nébuliseur de petit volume Misty Fast | Nebulizing system, non-heated | Classe IIa | Non | non | non
2020-06-16 | Vyaire Medical, Inc. | VYAIRE Medical | Fast Neb with Adult Aerosol Mask, 84" Tubing FN2433 | Nébuliseur de petit volume Misty Fast | Nebulizing system, non-heated | Classe IIa | Non | non | non
2020-06-16 | Vyaire Medical, Inc. | VYAIRE Medical | Fast Neb w/Tee Adapter, 84" Tubing FN2438 | Nébuliseur de petit volume Misty Fast | Nebulizing system, non-heated | Classe IIa | Non | non | non
2020-06-16 | Vyaire Medical, Inc. | VYAIRE Medical | Fast Neb, 7' Tubing FN2431 | Nébuliseur de petit volume Misty Fast | Nebulizing system, non-heated | Classe IIa | Non | non | non
2020-06-16 | Vyaire Medical Oy | VYAIRE Medical | AirLife™ Bubble Humidifier with 6 psi Pressure Relief Valve (002006) | Humidificateur de ligne inspiratoire non chauffé | Non-heated inspiratory line humidifier | Classe IIa | Non | non | non
2020-06-16 | Vyaire Medical Oy | VYAIRE Medical | AirLife™ Nonconductive Respiratory Therapy Filter, Bacterial/Viral Retentive (001851) | Échangeur de chaleur / humidité / filtre microbien, non stérile | Antimicrobial heat/moisture exchanger | Classe IIa | Non | non | non
2020-06-16 | Vyaire Medical Oy | VYAIRE Medical | AirLife™ Respiratory Filter, Bacterial/Viral Retentive (002058) | Échangeur de chaleur / humidité / filtre microbien, non stérile | Antimicrobial heat/moisture exchanger | Classe IIa | Non | non | non
2020-06-16 | WOMED | WOMED | Womed Leaf | Film barrière d'adhérence intra-utérine | unclassified | Classe IIa | Non | oui | non
2020-06-17 | CONMED CORPORATION | CONMED FRANCE | Endoscopes rigides - Arthroscope QuickLatch® | Endoscopes rigides | Rigid arthroscope | Classe IIa | Non | non | non
2020-06-17 | CONMED CORPORATION | CONMED FRANCE | Endoscopes rigides - Laparoscope HD | Endoscopes rigides | Rigid optical laparoscope | Classe IIa | Non | non | non
2020-06-17 | CooperVision Manufacturing Ltd | CooperVision Manufacturing Ltd | IWear oxygen astigmatism3pk and 6pk | Lentille de contact souples avec teinte de manipulation, dans une solution saline tamponnée | Soft corrective contact lens, daily-wear,Soft corrective contact lens, extended-wear | Classe IIa | Non | oui | non
2020-06-17 | CooperVision Manufacturing Ltd | CooperVision Manufacturing Ltd | IWear oxygen presbyopia 3pk and 6pk | Lentilles de contact souples avec teinte de manipulation, dans une solution saline tamponnée | Soft corrective contact lens, daily-wear,Soft corrective contact lens, extended-wear | Classe IIa | Non | oui | non
2020-06-17 | CUTTING EDGE MANUFACTURING | Bausch & Lomb France | LuxGood | Lentille intraoculaire de chambre postérieure | Posterior-chamber intraocular lens, pseudophakic | Classe IIb | Non | oui | non
2020-06-17 | CUTTING EDGE MANUFACTURING | Bausch & Lomb France | LuxGood Crystal | Lentille intraoculaire de chambre postérieure | Posterior-chamber intraocular lens, pseudophakic | Classe IIb | Non | oui | non
2020-06-17 | CUTTING EDGE MANUFACTURING | Bausch & Lomb France | LuxSmart | Lentille intraoculaire de chambre postérieure | Posterior-chamber intraocular lens, pseudophakic | Classe IIb | Non | oui | non
2020-06-17 | CUTTING EDGE MANUFACTURING | Bausch & Lomb France | LuxSmart Crystal | Lentille intraoculaire de chambre postérieure | Posterior-chamber intraocular lens, pseudophakic | Classe IIb | Non | oui | non
2020-06-17 | Exact Imaging Inc | EDAP TMS France | EV-BIOGR - EV29L Non-Sterile Reusable Transrectal Needle Guide (16 & 18 GA) | Guide-aiguille réutilisable non stérile | Non-implantable needle guide | Classe IIa | Non | non | non
2020-06-17 | Exact Imaging Inc | EDAP TMS France | EV-BIOGR16 - EV29L Non-Sterile Reusable Transrectal Needle Guide (16 & 18 GA) | Guide-aiguille non stérile réutilisable | Non-implantable needle guide | Classe IIa | Non | non | non
2020-06-17 | Exact Imaging Inc | EDAP TMS France | EV-BIOG-1 - EV29L Sterile Transrectal Needle Guide | Guide-aiguille | Non-implantable needle guide | Classe IIa | Non | oui | non
2020-06-17 | Exact Imaging Inc | EDAP TMS France | EV-BIOG-24 - EV29L Sterile Transrectal Needle Guide | Guide-aiguille | Non-implantable needle guide | Classe IIa | Non | oui | non
2020-06-17 | Exact Imaging Inc | EDAP TMS France | EV-BIOG-5 - EV29L Sterile Transrectal Needle Guide | Guide-aiguille | Non-implantable needle guide | Classe IIa | Non | oui | non
2020-06-17 | Exact Imaging Inc | EDAP TMS France | EV-SYS-220 - ExactVu High Resolution Micro-Ultrasound System | Système d'imagerie par micro-ultrasons | General-purpose ultrasound imaging system | Classe IIa | Non | non | non
2020-06-17 | Exact Imaging Inc | EDAP TMS France | EV-29L - EV29L High Resolution Side-Fire Transducer | Transducteur pour système d'imagerie pour échographie rectale | Rectal ultrasound imaging system transducer | Classe IIa | Non | non | non
2020-06-17 | Exact Imaging Inc | EDAP TMS France | EV-5C - EV5C Abdominal Transducer | Transducteur pour système d'imagerie pour échographie rectale - Sonde abdominale | Rectal ultrasound imaging system transducer | Classe IIa | Non | non | non
2020-06-17 | Exact Imaging Inc | EDAP TMS France | EV-9C - EV9C Transrectal End-Fire Transducer | Transducteur pour système d'imagerie pour échographie rectale | Rectal ultrasound imaging system transducer | Classe IIa | Non | non | non
2020-06-17 | Gebr. Brasseler GmbH & Co. KG | CONMED FRANCE | Fraise Acier Shannon Corta | Fraise acier - Fraises pour la chirurgie du pied à usage unique | unclassified | Classe IIa | Non | oui | non
2020-06-17 | Gebr. Brasseler GmbH & Co. KG | CONMED FRANCE | Fraise Acier Shannon Larga | Fraise acier - Fraises pour la chirurgie du pied à usage unique | unclassified | Classe IIa | Non | oui | non
2020-06-17 | Gebr. Brasseler GmbH & Co. KG | CONMED FRANCE | Fraise Acier Shannon Recta | Fraise acier - Fraises pour la chirurgie du pied à usage unique | unclassified | Classe IIa | Non | oui | non
2020-06-17 | Gebr. Brasseler GmbH & Co. KG | CONMED FRANCE | Fraise Acier Shannon Recta Corta | Fraise acier - Fraises pour la chirurgie du pied à usage unique | unclassified | Classe IIa | Non | oui | non
2020-06-17 | Gebr. Brasseler GmbH & Co. KG | CONMED FRANCE | Fraise Acier Shannon Recta Larga | Fraise acier - Fraises pour la chirurgie du pied à usage unique | unclassified | Classe IIa | Non | oui | non
2020-06-17 | Gebr. Brasseler GmbH & Co. KG | CONMED FRANCE | Fraise Acier Shannon Recta 3 Larga | Fraise acier - Fraises pour la chirurgie du pied à usage unique | unclassified | Classe IIa | Non | oui | non
2020-06-17 | Gebr. Brasseler GmbH & Co. KG | CONMED FRANCE | Fraise Acier Wedge 3 | Fraise acier - Fraises pour la chirurgie du pied à usage unique | unclassified | Classe IIa | Non | oui | non
2020-06-17 | Gebr. Brasseler GmbH & Co. KG | CONMED FRANCE | Fraise Acier Wedge 4 | Fraise acier - Fraises pour la chirurgie du pied à usage unique | unclassified | Classe IIa | Non | oui | non
2020-06-17 | Northgate Technologies, Inc. | CONMED FRANCE | Ensemble de tuyaux CPS™ | Ensemble de tuyaux de mesure continue de la pression avec filtre CPS™ | Insufflation gas conditioning system | Classe IIa | Non | oui | non
2020-06-17 | Northgate Technologies, Inc. | CONMED FRANCE | Réchauffeur de gaz GS1012 | Réchauffeur de gaz | unclassified | Classe IIa | Non | non | non
2020-06-17 | Respironics Inc | PHILIPS France Commercial | Trilogy EV300 | Ventilateur d'assistance respiratoire | Portable ventilator, electric | Classe IIb | Non | non | non
2020-06-17 | Vyaire Medical Oy | VYAIRE Medical | AirLife HEPA Filter, Disposable, Hydrophobic Pleated Bacterial/Viral Filter with Gas Sampling Port (M1043237) | Filtre HEPA antibactérien/antiviral plissé hydrophobe avec point d'échantillonnage des gaz, jetable | unclassified | Classe IIa | Non | non | non
2020-06-18 | BIOMET SPORTS MEDICINE | ZIMMER BIOMET France | HYDRODAM | Système de canules hydrodam | Deep-tissue electromagnetic stimulation system, professional | Classe IIa | Non | oui | non
2020-06-18 | CooperVision Manufacturing Ltd | CooperVision Manufacturing Ltd | Eyexpert silk (3pk) | Lentilles de contact souples | Soft corrective contact lens, daily-wear,Soft corrective contact lens, extended-wear | Classe IIa | Non | oui | non
2020-06-18 | CooperVision Manufacturing Ltd | CooperVision Manufacturing Ltd | Eyexpert silk (6pk) | Lentilles de contact souples | Soft corrective contact lens, daily-wear,Soft corrective contact lens, extended-wear | Classe IIa | Non | oui | non
2020-06-18 | CooperVision Manufacturing Ltd | CooperVision Manufacturing Ltd | EYEXPERT SILK ASTIGMATISM (3pk) | Lentilles de contact souples | Soft corrective contact lens, daily-wear,Soft corrective contact lens, extended-wear | Classe IIa | Non | oui | non
2020-06-18 | CooperVision Manufacturing Ltd | CooperVision Manufacturing Ltd | EYEXPERT SILK ASTIGMATISM (6pk) | Lentilles de contact souples | Soft corrective contact lens, daily-wear,Soft corrective contact lens, extended-wear | Classe IIa | Non | oui | non
2020-06-18 | CooperVision Manufacturing Ltd | CooperVision Manufacturing Ltd | Eyexpert silk presbyopia (6pk) | Lentilles de contact souples | Soft corrective contact lens, daily-wear,Soft corrective contact lens, extended-wear | Classe IIa | Non | oui | non
2020-06-18 | CooperVision Manufacturing Ltd | CooperVision Manufacturing Ltd | L`EPHEMERE AQUA AFFLELOU (6pk) | Lentilles de contact souples | Soft corrective contact lens, daily-wear,Soft corrective contact lens, extended-wear | Classe IIa | Non | oui | non
2020-06-18 | CooperVision Manufacturing Ltd | CooperVision Manufacturing Ltd | L`EPHEMERE AQUA AFFLELOU Multifocal (6pk) | Lentilles de contact souples | Soft corrective contact lens, daily-wear,Soft corrective contact lens, extended-wear | Classe IIa | Non | oui | non
2020-06-18 | CooperVision Manufacturing Ltd | CooperVision Manufacturing Ltd | L`EPHEMERE AQUA AFFLELOU Toric(6pk) | Lentilles de contact souples | Soft corrective contact lens, daily-wear,Soft corrective contact lens, extended-wear | Classe IIa | Non | oui | non
2020-06-18 | NOVASTEP | NOVASTEP | SUI04016 - Kit de fraises stérile à usage unique concave et convexe Ø16 | Instrumentation à usage unique | unclassified | Classe IIa | Non | oui | non
2020-06-18 | Organ Recovery Systems, Inc. | Organ Recovery Systems, Inc. | CAN0003 - LifePort® Kidney Transporter Disposable Straight Cannula, 3mm | Canule droite à usage unique du LifePort Kidney Transporter | Kidney donor-organ preservation/transport perfusion set | Classe IIa | Non | oui | non
2020-06-18 | Organ Recovery Systems, Inc. | Organ Recovery Systems, Inc. | CAN0005 - LifePort® Kidney Transporter Disposable Straight Cannula, 5mm | Canule droite à usage unique du LifePort Kidney Transporter | Kidney donor-organ preservation/transport perfusion set | Classe IIa | Non | oui | non
2020-06-18 | Organ Recovery Systems, Inc. | Organ Recovery Systems, Inc. | CAN0008 - LifePort® Kidney Transporter Disposable Straight Cannula, 8mm | Canule droite à usage unique du LifePort Kidney Transporter | Kidney donor-organ preservation/transport perfusion set | Classe IIa | Non | oui | non
2020-06-18 | Organ Recovery Systems, Inc. | Organ Recovery Systems, Inc. | CAN0720 - LifePort® Kidney Transporter Disposable SealRing® Cannula, 7x20mm | Canule à usage unique SealRing du LifePort Kidney Transporter | Kidney donor-organ preservation/transport perfusion set | Classe IIa | Non | oui | non
2020-06-18 | Organ Recovery Systems, Inc. | Organ Recovery Systems, Inc. | CAN1000 - LifePort® Kidney Transporter Disposable Cannula Coupler | Raccord à usage unique du LifePort Kidney Transporter | Kidney donor-organ preservation/transport perfusion set | Classe IIa | Non | oui | non
2020-06-18 | Organ Recovery Systems, Inc. | Organ Recovery Systems, Inc. | CAN1035 - LifePort® Kidney Transporter Disposable SealRing® Cannula, 10x35mm | Canule à usage unique SealRing du LifePort Kidney Transporter | Kidney donor-organ preservation/transport perfusion set | Classe IIa | Non | oui | non
2020-06-18 | Organ Recovery Systems, Inc. | Organ Recovery Systems, Inc. | LKT100P - LifePort® Kidney Transporter, Pulsatile Flow | Dispositif mobile de transport et de conservation | General-purpose donor-organ preservation/transport system | Classe IIa | Non | non | non
2020-06-18 | Organ Recovery Systems, Inc. | Organ Recovery Systems, Inc. | LKT101P - LifePort® Kidney Transporter 1.1 | Dispositif mobile de transport et de conservation | General-purpose donor-organ preservation/transport system | Classe IIa | Non | non | non
2020-06-18 | Organ Recovery Systems, Inc. | Organ Recovery Systems, Inc. | LKT200 - LifePort® Kidney Transporter Disposable Perfusion Pack; box includes LKT201 and LKT300 | Circuit de perfusion à usage unique LifePort Kidney Transporter | unclassified | Classe IIa | Non | oui | non
2020-06-18 | Organ Recovery Systems, Inc. | Organ Recovery Systems, Inc. | LKT201 - LifePort® Kidney Transporter Disposable Perfusion Circuit | Set de perfusion pour le transport et la conservation d'organes de donneur de rein | Kidney donor-organ preservation/transport perfusion set | Classe IIa | Non | oui | non
2020-06-18 | Organ Recovery Systems, Inc. | Organ Recovery Systems, Inc. | UCAN0003 - LifePort® Kidney Transporter Disposable Universal SealRing® Cannula, 3mm | Canule jetable SealRing universelle du LifePort Kidney Transporter | Kidney donor-organ preservation/transport perfusion set | Classe IIa | Non | oui | non
2020-06-18 | Organ Recovery Systems, Inc. | Organ Recovery Systems, Inc. | UCAN0005 - LifePort® Kidney Transporter Disposable Universal SealRing® Cannula, 5mm | Canule jetable SealRing universelle du LifePort Kidney Transporter | Kidney donor-organ preservation/transport perfusion set | Classe IIa | Non | oui | non
2020-06-18 | Organ Recovery Systems, Inc. | Organ Recovery Systems, Inc. | UCAN0007 - LifePort® Kidney Transporter Disposable Universal SealRing® Cannula, 7mm | Canule jetable SealRing universelle du LifePort Kidney Transporter | Kidney donor-organ preservation/transport perfusion set | Classe IIa | Non | oui | non
2020-06-18 | Organ Recovery Systems, Inc. | Organ Recovery Systems, Inc. | UCAN0009 - LifePort® Kidney Transporter Disposable Universal SealRing® Cannula, 9mm | Canule jetable SealRing universelle du LifePort Kidney Transporter | Kidney donor-organ preservation/transport perfusion set | Classe IIa | Non | oui | non
2020-06-18 | OrthoSpace Ltd | STRYKER BIOTECH France | InSpace System | Ballon implantable biodégradable | Tendon spacer | Classe III | Non | oui | non
2020-06-18 | Riverpoint Medical LLC | ZIMMER BIOMET France | BROADBAND | Suture chirurgicale non résorbable | unclassified | Classe III | Non | oui | non
2020-06-18 | Stryker Instruments | STRYKER FRANCE SAS | Neptune® E-SEP™ | Crayon d’évacuation des fumées | unclassified | Classe IIb | Non | oui | non
2020-06-18 | ZIMED MEDIKAL SANAYI VE TICARET LIMITED SIRKETI | OSTEO France ORTHO | CLOU ELASTIQUE | Implants orthopédiques | unclassified | Classe IIb | Non | oui | non
2020-06-18 | ZIMED MEDIKAL SANAYI VE TICARET LIMITED SIRKETI | OSTEO France ORTHO | CLOU ELASTIQUE VERROUILLE - DROITE | Implants orthopédiques | unclassified | Classe IIb | Non | oui | non
2020-06-18 | ZIMED MEDIKAL SANAYI VE TICARET LIMITED SIRKETI | OSTEO France ORTHO | CLOU ELASTIQUE VERROUILLE - LATERALE | Implants orthopédiques | unclassified | Classe IIb | Non | oui | non
2020-06-18 | ZIMED MEDIKAL SANAYI VE TICARET LIMITED SIRKETI | OSTEO France ORTHO | CLOU ELASTIQUE VERROUILLE - MEDIALE | Implants orthopédiques | unclassified | Classe IIb | Non | oui | non
2020-06-18 | ZIMED MEDIKAL SANAYI VE TICARET LIMITED SIRKETI | OSTEO France ORTHO | EMBOUT CLOU ELASTIQUE | Implants orthopédiques | Orthopaedic bone screw, non-biodegradable, non-sterile | Classe IIb | Non | oui | non
2020-06-18 | ZIMED MEDIKAL SANAYI VE TICARET LIMITED SIRKETI | OSTEO France ORTHO | VIS VERROUILLEE CLOU ELASTIQUE | Implants orthopédiques | Orthopaedic bone screw, non-biodegradable, non-sterile | Classe IIb | Non | oui | non
2020-06-19 | CooperVision Manufacturing Ltd | CooperVision Manufacturing Ltd | Proclear Multifocal, 3pk | Lentilles de contact souples | Soft corrective contact lens, daily-wear | Classe IIa | Non | oui | non
2020-06-19 | CooperVision Manufacturing Ltd | CooperVision Manufacturing Ltd | Proclear Multifocal, 6pk | Lentilles de contact souples | Soft corrective contact lens, daily-wear | Classe IIa | Non | oui | non
2020-06-19 | CooperVision Manufacturing Ltd | CooperVision Manufacturing Ltd | Proclear Toric , 3pk | Lentilles de contact souples | Soft corrective contact lens, daily-wear | Classe IIa | Non | oui | non
2020-06-19 | CooperVision Manufacturing Ltd | CooperVision Manufacturing Ltd | Proclear Toric , 6pk | Lentilles de contact souples | Soft corrective contact lens, daily-wear | Classe IIa | Non | oui | non
2020-06-19 | CooperVision Manufacturing Ltd | CooperVision Manufacturing Ltd | Proclear 1 Day Multifocal, 30pk | Lentilles de contact souples | Soft corrective contact lens, daily-disposable | Classe IIa | Non | oui | non
2020-06-19 | CooperVision Manufacturing Ltd | CooperVision Manufacturing Ltd | Proclear 1 Day Sphere, 30 pk | Lentilles de contact souples | Soft corrective contact lens, daily-disposable | Classe IIa | Non | oui | non
2020-06-19 | CooperVision Manufacturing Ltd | CooperVision Manufacturing Ltd | Proclear 1 Day Sphere, 90pk | Lentilles de contact souples | Soft corrective contact lens, daily-disposable | Classe IIa | Non | oui | non
2020-06-19 | Northgate Technologies, Inc. | CONMED FRANCE | Adaptateur Pour Tubulure C7010 Ou Cpc | Adaptateur pour port gazeux, CPC vers Luer | Insufflation gas conditioning system | Classe IIa | Non | non | non
2020-06-19 | Northgate Technologies, Inc. | CONMED FRANCE | Adaptateur Pour Tubulure C7011 Ou Luerlok | Adaptateur pour port gazeux, CPC vers CEI | Insufflation gas conditioning system | Classe IIa | Non | non | non
2020-06-19 | Riverpoint Medical LLC | NOVASTEP | NSP-HS-310 - Suture HS Fiber Blanc/vert aiguille courbe CT-2 ½ cercle 26mm | Suture chirurgicale non résorbable | unclassified | Classe IIb | Non | oui | non
2020-06-19 | Riverpoint Medical LLC | NOVASTEP | NSP-HS-333 - Suture boucle 2-0 aiguille courbe, bleu | Suture chirurgicale non résorbable | unclassified | Classe IIb | Non | oui | non
2020-06-19 | Riverpoint Medical LLC | NOVASTEP | NSP-HS-334 - Suture boucle 2-0 aiguille courbe, noir | Suture chirurgicale non résorbable | unclassified | Classe IIb | Non | oui | non
2020-06-19 | Riverpoint Medical LLC | NOVASTEP | NSP-HS-335 - Suture boucle 2-0 aiguille droite, bleu | Suture chirurgicale non résorbable | unclassified | Classe IIb | Non | oui | non
2020-06-19 | Riverpoint Medical LLC | NOVASTEP | NSP-HS-336 - Suture boucle 2-0 aiguille droite, noir | Suture chirurgicale non résorbable | unclassified | Classe IIb | Non | oui | non
2020-06-19 | Smiths Medical ASD Inc. | SMITHS Medical France | Level 1® Foley Catheter with Temperature Sensor | Cathéter urétral à sonde de température | Temperature-monitoring indwelling urethral drainage catheter | Classe IIb | Non | non | non
2020-06-19 | STRYKER Endoscopy | STRYKER FRANCE SAS | CrossBlade™ Bursector | Lames d’arthroscopie | Arthroscopic shaver system blade, single-use | Classe IIa | Non | oui | non
2020-06-19 | WITHINGS | WITHINGS | BPM Connect - Modèle : WPM05 | Tensiomètre électronique à gonflage automatique, portable, bras / poignet | unclassified | Classe IIa | Non | non | non
2020-06-19 | WITHINGS | WITHINGS | BPM Core - Modèle : WPM04 | Tensiomètre électronique à gonflage automatique, portable, bras / poignet | unclassified | Classe IIa | Non | non | non
2020-06-22 | FOURNITURES HOSPITALIERES INDUSTRIES | FOURNITURES HOSPITALIERES INDUSTRIES | 269552 - BE POD MEDIO PIED TOURNEVIS MOTEUR T15 | Ancillaire - Tournevis moteur T15 | Oscillating surgical saw blade, single-use | Classe IIa | Non | non | non
2020-06-22 | FOURNITURES HOSPITALIERES INDUSTRIES | FOURNITURES HOSPITALIERES INDUSTRIES | 269553 - BE POD ARRIERE PIED TOURNEVIS MOTEUR T25 | Ancillaire - Tournevis moteur T25 | Oscillating surgical saw blade, single-use | Classe IIa | Non | non | non
2020-06-22 | FOURNITURES HOSPITALIERES INDUSTRIES | FOURNITURES HOSPITALIERES INDUSTRIES | 269554 - BE POD MEDIO PIED FORET PROXIM. D4,1 CANULE | Ancillaire - Foret Proxim. D4,1 canulé | Oscillating surgical saw blade, single-use | Classe IIa | Non | non | non
2020-06-22 | FOURNITURES HOSPITALIERES INDUSTRIES | FOURNITURES HOSPITALIERES INDUSTRIES | 269555 - BE POD ARRIERE PIED FORET PROXIM. D6,1 CANULE | Ancillaire - Foret Proxim. D6,1 canulé | Oscillating surgical saw blade, single-use | Classe IIa | Non | non | non
2020-06-22 | FOURNITURES HOSPITALIERES INDUSTRIES | FOURNITURES HOSPITALIERES INDUSTRIES | 269556 - BE POD ARRIERE PIED TARAUD DISTAL D6,7 CANULE | Ancillaire - Taraud distal D6,7 canulé | Surgical countersink, single-use | Classe IIa | Non | non | non
2020-06-22 | FOURNITURES HOSPITALIERES INDUSTRIES | FOURNITURES HOSPITALIERES INDUSTRIES | 270027 - BE POD ARRIERE PIED MECHE DISTALE D4,1 CANULEE | Ancillaire - Mèche distale D4,1 canulée | Surgical countersink, single-use | Classe IIa | Non | non | non
2020-06-22 | FOURNITURES HOSPITALIERES INDUSTRIES | FOURNITURES HOSPITALIERES INDUSTRIES | 270909 - BE POD ARRIERE PIED TOURNEVIS MOTEUR PLEIN T25 | Ancillaire - Tournevis moteur plein T25 | Orthopaedic prosthesis implantation instrument, reusable | Classe IIa | Non | non | non
2020-06-22 | FOURNITURES HOSPITALIERES INDUSTRIES | FOURNITURES HOSPITALIERES INDUSTRIES | 270910 - BE POD MEDIO PIED TOURNEVIS MOTEUR PLEIN T15 | Ancillaire - Tournevis moteur plein T15 | Surgical countersink, single-use | Classe IIa | Non | non | non
2020-06-22 | GEISTLICH PHARMA AG | GEISTLICH PHARMA FRANCE | Geistlich Bio-Oss 50 mg | Biomatériau naturel osseux avec collagène | unclassified | Classe III | BOVINE,PORCINE | oui | non
2020-06-22 | GEISTLICH PHARMA AG | GEISTLICH PHARMA FRANCE | Geistlich Bio-Oss 500 mg | Biomatériau naturel osseux avec collagène | unclassified | Classe III | BOVINE,PORCINE | oui | non
2020-06-22 | Kitazato Corporation Shizuoka Office | BIOMEDICAL SUPPLY SL | VT601 – Vitrification media with gentamicin, with phenol red. | Milieux de vitrification | IVF medium kit | Classe III | Non | oui | non
2020-06-22 | Kitazato Corporation Shizuoka Office | BIOMEDICAL SUPPLY SL | VT601N – Vitrification media with gentamicin, without phenol red | Milieux de vitrification | IVF medium kit | Classe III | Non | oui | non
2020-06-22 | Kitazato Corporation Shizuoka Office | BIOMEDICAL SUPPLY SL | VT602 – Thawing media with gentamicin, with phenol red. | Milieux de réchauffement | IVF medium kit | Classe III | Non | oui | non
2020-06-22 | Kitazato Corporation Shizuoka Office | BIOMEDICAL SUPPLY SL | VT602N – Thawing media with gentamicin, without phenol red | Milieux de réchauffement | IVF medium kit | Classe III | Non | oui | non
2020-06-22 | MATEX LAB S.p.A | MATEX LAB FRANCE | NEAUVIA INTENSE | Hydrogel stérile pour injections | unclassified | Classe III | Non | oui | non
2020-06-22 | MATEX LAB S.p.A | MATEX LAB FRANCE | NEAUVIA INTENSE FLUX | Hydrogel stérile pour injections | unclassified | Classe III | Non | oui | non
2020-06-22 | MATEX LAB S.p.A | MATEX LAB FRANCE | NEAUVIA INTENSE LIPS | Hydrogel stérile pour injections | unclassified | Classe III | Non | oui | non
2020-06-22 | MATEX LAB S.p.A | MATEX LAB FRANCE | NEAUVIA INTENSE LV | Hydrogel stérile pour injections | unclassified | Classe III | Non | oui | non
2020-06-22 | MATEX LAB S.p.A | MATEX LAB FRANCE | NEAUVIA INTENSE MAN | Hydrogel stérile pour injections | unclassified | Classe III | Non | oui | non
2020-06-22 | MATEX LAB S.p.A | MATEX LAB FRANCE | NEAUVIA INTENSE RHEOLOGY | Hydrogel stérile pour injections | unclassified | Classe III | Non | oui | non
2020-06-22 | MATEX LAB S.p.A | MATEX LAB FRANCE | NEAUVIA STIMULATE | Hydrogel stérile pour injections | unclassified | Classe III | Non | oui | non
2020-06-22 | MATEX LAB S.p.A | MATEX LAB FRANCE | NEAUVIA STIMULATE MAN | Hydrogel stérile pour injections | unclassified | Classe III | Non | oui | non
2020-06-22 | SAFE ORTHOPAEDICS | SAFE ORTHOPAEDICS | KIT OF CERVICAL CAGE AND FIXATION SCREWS | Kit d'instruments pour cage cervicale (Instrument spécifique du système SteriSpine CC) | unclassified | Classe IIb | Non | oui | non
2020-06-22 | SAFE ORTHOPAEDICS | SAFE ORTHOPAEDICS | KIT OF CURVED LUMBAR CAGE | Kit de cage lombaire courbe (Instrument spécifique du système SteriSpine LC) | unclassified | Classe IIb | Non | oui | non
2020-06-22 | SAFE ORTHOPAEDICS | SAFE ORTHOPAEDICS | KIT OF STRAIGHT LUMBAR CAGE | Kit de cage lombaire droite (Instrument spécifique du système SteriSpine LC) | unclassified | Classe IIb | Non | oui | non
2020-06-22 | SAFE ORTHOPAEDICS | SAFE ORTHOPAEDICS | ROD BENDER FOR 5.5mm ROD | Cintreuse de tige pour tige 5,5mm (Instrument spécifique du système SteriSpine PS) | unclassified | Classe IIa | Non | oui | non
2020-06-22 | SAFE ORTHOPAEDICS | SAFE ORTHOPAEDICS | STERISPINE™ PS - KIT OF TWO SETSCREW | Kit de 2 bouchons (composant du système SteriSpine) | unclassified | Classe IIb | Non | oui | non
2020-06-22 | USCOM Kft | USCOM Kft | SpiroSonic Smart | Spiromètre portatif mobile | Diagnostic spirometer | Classe IIa | Non | non | non
2020-06-22 | USCOM Limited | USCOM Limited | USCOM 1A | Système monitorage hémodynamique non invasif | unclassified | Classe IIa | Non | non | non
2020-06-22 | Varian Medical Systems Inc | VARIAN MEDICAL SYSTEMS FRANCE | ARIA V16.1 | Logiciel d'application de système de planification de traitement de radiothérapie | Radiation therapy treatment planning system application software | Classe IIb | Non | non | non
2020-06-22 | Varian Medical Systems Inc | VARIAN MEDICAL SYSTEMS FRANCE | Eclipse V.16.1 | Logiciel d'application de système de planification de traitement de radiothérapie | Radiation therapy treatment planning system application software | Classe IIb | Non | non | non
2020-06-23 | AIR LIQUIDE SANTE - FRANCE | AIR LIQUIDE SANTE - FRANCE | Système de distribution de gaz médicaux (SDGM) | Système de Distribution de Gaz Médicaux | unclassified | Classe IIb | Non | non | non
2020-06-23 | AMPLITUDE | AMPLITUDE | 2-0244600 - Mèche rotule de resurfaçage NM | Ancillaire pour implant rotulien | Orthopaedic prosthesis implantation instrument, reusable | Classe IIa | Non | non | non
2020-06-23 | AMPLITUDE | AMPLITUDE | 2-0244700 - Mèche rotule de resurfaçage NM HALL | Ancillaire pour implant rotulien | Orthopaedic prosthesis implantation instrument, reusable | Classe IIa | Non | non | non
2020-06-23 | Boston Scientific Corporation | BOSTON SCIENTIFIC | IntellaNav StablePoint™ Cathéter d’ablation | Cathéter d'ablation | unclassified | Classe III | Non | oui | non
2020-06-23 | Brainlab AG | Brainlab AG | Brainlab Elements | Logiciel d'application d'archivage d'images de radiologie et de système de communication | Radiology picture archiving and communication system application software | Classe IIb | Non | non | non
2020-06-23 | Brainlab AG | Brainlab AG | Fibertracking | Logiciel d'application d'archivage d'images de radiologie et de système de communication | Radiology picture archiving and communication system application software | Classe IIb | Non | non | non
2020-06-23 | CooperVision Manufacturing Ltd | CooperVision Manufacturing Ltd | BIO AIR confort lentilles mensuelles, 6pk | Lentilles de contact souples | Soft corrective contact lens, daily-wear,Soft corrective contact lens, extended-wear | Classe IIa | Non | oui | non
2020-06-23 | CooperVision Manufacturing Ltd | CooperVision Manufacturing Ltd | BIOeyes, 6pk | Lentilles de contact souples | Soft corrective contact lens, daily-wear,Soft corrective contact lens, extended-wear | Classe IIa | Non | oui | non
2020-06-23 | CooperVision Manufacturing Ltd | CooperVision Manufacturing Ltd | Biofinity (Comfilcon A) 1pk, trial | Lentilles de contact souples | Soft corrective contact lens, daily-wear,Soft corrective contact lens, extended-wear | Classe IIa | Non | oui | non
2020-06-23 | CooperVision Manufacturing Ltd | CooperVision Manufacturing Ltd | Biofinity XR (Comfilcon A XR) 1pk, trial | Lentilles de contact souples | Soft corrective contact lens, daily-wear,Soft corrective contact lens, extended-wear | Classe IIa | Non | oui | non
2020-06-23 | CooperVision Manufacturing Ltd | CooperVision Manufacturing Ltd | Biofinity XR, 6pk | Lentilles de contact souples | Soft corrective contact lens, daily-wear,Soft corrective contact lens, extended-wear | Classe IIa | Non | oui | non
2020-06-23 | CooperVision Manufacturing Ltd | CooperVision Manufacturing Ltd | DIA Si-Hy Hypemetropes Myopes, 6pk | Lentilles de contact souples | Soft corrective contact lens, daily-wear,Soft corrective contact lens, extended-wear | Classe IIa | Non | oui | non
2020-06-23 | CooperVision Manufacturing Ltd | CooperVision Manufacturing Ltd | Easylens H²O, 6pk | Lentilles de contact souples | Soft corrective contact lens, daily-wear,Soft corrective contact lens, extended-wear | Classe IIa | Non | oui | non
2020-06-23 | CooperVision Manufacturing Ltd | CooperVision Manufacturing Ltd | L`Ephemere Aqua Afflelou, 6pk | Lentilles de contact souples | Soft corrective contact lens, daily-wear,Soft corrective contact lens, extended-wear | Classe IIa | Non | oui | non
2020-06-23 | CooperVision Manufacturing Ltd | CooperVision Manufacturing Ltd | Novacel Binova Hydrosoft 02 | Lentilles de contact souples | Soft corrective contact lens, daily-wear,Soft corrective contact lens, extended-wear | Classe IIa | Non | oui | non
2020-06-23 | CooperVision Manufacturing Ltd | CooperVision Manufacturing Ltd | Options premier, 6pk | Lentilles de contact souples | Soft corrective contact lens, daily-wear,Soft corrective contact lens, extended-wear | Classe IIa | Non | oui | non
2020-06-23 | CooperVision Manufacturing Ltd | CooperVision Manufacturing Ltd | Precilens absolue, 6pk | Lentilles de contact souples | Soft corrective contact lens, daily-wear,Soft corrective contact lens, extended-wear | Classe IIa | Non | oui | non
2020-06-23 | CooperVision Manufacturing Ltd | CooperVision Manufacturing Ltd | SubtiLens Mensuelle, 6pk | Lentilles de contact souples | Soft corrective contact lens, daily-wear,Soft corrective contact lens, extended-wear | Classe IIa | Non | oui | non
2020-06-23 | ESPANSIONE MARKETING SPA | EBC Europe | ME-CHECK | Dispositif de traitement de l’œil sec | unclassified | Classe IIa | Non | non | non
2020-06-23 | Excelsior Medical, LLC | EMERGO EUROPE B.V. | ClearShield™ 0.9% | Seringue de remplissage de 10 mL | Catheter flush syringe | Classe IIa | Non | oui | non
2020-06-23 | STRYKER Endoscopy | STRYKER FRANCE SAS | Connected OR Hub Device Control Package | Pack de commande d'appareils | unclassified | Classe IIb | Non | non | non
2020-06-24 | CANTEL France | CANTEL France | DEFENDO Kit OLYMPUS piston air/eau & aspiration, valve à biopsie, adaptateur Waterjet, piston de lavage | Piston de lavage | unclassified | Classe IIa | Non | oui | non
2020-06-24 | CANTEL France | CANTEL France | DEFENDO Kit OLYMPUS piston air/eau & aspiration, valve à biopsie, piston de lavage | Piston de lavage | unclassified | Classe IIa | Non | oui | non
2020-06-24 | CANTEL France | CANTEL France | DEFENDO OLYMPUS piston de lavage | Piston de lavage | unclassified | Classe IIa | Non | oui | non
2020-06-24 | CAPSULE TECHNOLOGIE | CAPSULE TECHNOLOGIE | SmartLinx Vitalus Plus SL-VP-NIBPAH-MON-HW | système de surveillance des patients | unclassified | Classe IIb | Non | non | non
2020-06-24 | CooperVision Manufacturing Ltd | CooperVision Manufacturing Ltd | Clariti 1 day 90pk | Lentilles de contact souples à renouvellement journalier | Soft corrective contact lens, daily-disposable | Classe IIa | Non | oui | non
2020-06-24 | CooperVision Manufacturing Ltd | CooperVision Manufacturing Ltd | Easylens AIR + oneday, 30 pk | Lentilles de contact souples à renouvellement journalier | Soft corrective contact lens, daily-disposable | Classe IIa | Non | oui | non
2020-06-24 | CooperVision Manufacturing Ltd | CooperVision Manufacturing Ltd | Easylens AIR + oneday, 90 pk | Lentilles de contact souples à renouvellement journalier | Soft corrective contact lens, daily-disposable | Classe IIa | Non | oui | non
2020-06-24 | CooperVision Manufacturing Ltd | CooperVision Manufacturing Ltd | L`Ephemere Aqua Afflelou Spheric, 30 pk | Lentilles de contact souples à renouvellement journalier | Soft corrective contact lens, daily-disposable | Classe IIa | Non | oui | non
2020-06-24 | CooperVision Manufacturing Ltd | CooperVision Manufacturing Ltd | Novacel Binova Ultimate 1 Day, 30 pk | Lentilles de contact souples à renouvellement journalier | Soft corrective contact lens, daily-disposable | Classe IIa | Non | oui | non
2020-06-24 | CooperVision Manufacturing Ltd | CooperVision Manufacturing Ltd | Optic 2000 DIA 1 Jour Activity 1 Day, 30 pk | Lentilles de contact souples à renouvellement journalier | Soft corrective contact lens, daily-disposable | Classe IIa | Non | oui | non
2020-06-24 | CooperVision Manufacturing Ltd | CooperVision Manufacturing Ltd | Options Oxy 1 day 30pk | Lentilles de contact souples à renouvellement journalier | Soft corrective contact lens, daily-disposable | Classe IIa | Non | oui | non
2020-06-24 | CooperVision Manufacturing Ltd | CooperVision Manufacturing Ltd | Options Oxy 1 day 90pk | Lentilles de contact souples à renouvellement journalier | Soft corrective contact lens, daily-disposable | Classe IIa | Non | oui | non
2020-06-24 | ETCCS | ETCCS | Smart Angel V1.0 | Logiciel dédié au suivi postopératoire de paramètres physiologiques vitaux | unclassified | Classe IIa | Non | non | non
2020-06-24 | ForaCare Suisse AG | ALPHADIAB | Thermomètre Frontale Infrarouge - FORA IR42a | Thermomètre frontal infrarouge | unclassified | Classe IIa | Non | non | non
2020-06-24 | IMPLANTCAST GmbH | AMPLITUDE | Adaptateur de pins | Instruments chirurgicaux réutilisables utilisés pour l'implantation d'une prothèse orthopédique | unclassified | Classe IIa | Non | non | non
2020-06-24 | IMPLANTCAST GmbH | AMPLITUDE | Adaptateur ic | Instruments chirurgicaux réutilisables utilisés pour l'implantation d'une prothèse orthopédique | unclassified | Classe IIa | Non | non | non
2020-06-24 | IMPLANTCAST GmbH | AMPLITUDE | Alésoir charnière Genux®MK | Instruments chirurgicaux réutilisables utilisés pour l'implantation d'une prothèse orthopédique | unclassified | Classe IIa | Non | non | non
2020-06-24 | IMPLANTCAST GmbH | AMPLITUDE | Alésoir conique | Instruments chirurgicaux réutilisables utilisés pour l'implantation d'une prothèse orthopédique | unclassified | Classe IIa | Non | non | non
2020-06-24 | IMPLANTCAST GmbH | AMPLITUDE | Alésoir pour base de tige | Instruments chirurgicaux réutilisables utilisés pour l'implantation d'une prothèse orthopédique | unclassified | Classe IIa | Non | non | non
2020-06-24 | IMPLANTCAST GmbH | AMPLITUDE | Alésoir tibial Genux® MK | Instruments chirurgicaux réutilisables utilisés pour l'implantation d'une prothèse orthopédique | unclassified | Classe IIa | Non | non | non
2020-06-24 | IMPLANTCAST GmbH | AMPLITUDE | Alésoirs rigides | Instruments chirurgicaux réutilisables utilisés pour l'implantation d'une prothèse orthopédique | unclassified | Classe IIa | Non | non | non
2020-06-24 | IMPLANTCAST GmbH | AMPLITUDE | Cale pour positionneur fémoral MK | Instruments chirurgicaux réutilisables utilisés pour l'implantation d'une prothèse orthopédique | unclassified | Classe IIa | Non | non | non
2020-06-24 | IMPLANTCAST GmbH | AMPLITUDE | Cale 12,5mm | Instruments chirurgicaux réutilisables utilisés pour l'implantation d'une prothèse orthopédique | unclassified | Classe IIa | Non | non | non
2020-06-24 | IMPLANTCAST GmbH | AMPLITUDE | Cales fémorales d’essai Distales LL/RM | Instruments chirurgicaux réutilisables utilisés pour l'implantation d'une prothèse orthopédique | unclassified | Classe IIa | Non | non | non
2020-06-24 | IMPLANTCAST GmbH | AMPLITUDE | Cales fémorales d’essai Distales RL/LM | Instruments chirurgicaux réutilisables utilisés pour l'implantation d'une prothèse orthopédique | unclassified | Classe IIa | Non | non | non
2020-06-24 | IMPLANTCAST GmbH | AMPLITUDE | Cales fémorales d’essai Postérieures MK | Instruments chirurgicaux réutilisables utilisés pour l'implantation d'une prothèse orthopédique | unclassified | Classe IIa | Non | non | non
2020-06-24 | IMPLANTCAST GmbH | AMPLITUDE | Cales tibiales d’essai LL/RM | Instruments chirurgicaux réutilisables utilisés pour l'implantation d'une prothèse orthopédique | unclassified | Classe IIa | Non | non | non
2020-06-24 | IMPLANTCAST GmbH | AMPLITUDE | Cales tibiales d’essai MK | Instruments chirurgicaux réutilisables utilisés pour l'implantation d'une prothèse orthopédique | unclassified | Classe IIa | Non | non | non
2020-06-24 | IMPLANTCAST GmbH | AMPLITUDE | Cales tibiales d’essai RL/LM | Instruments chirurgicaux réutilisables utilisés pour l'implantation d'une prothèse orthopédique | unclassified | Classe IIa | Non | non | non
2020-06-24 | IMPLANTCAST GmbH | AMPLITUDE | Charnière d’essai GENUX® MK | Instruments chirurgicaux réutilisables utilisés pour l'implantation d'une prothèse orthopédique | unclassified | Classe IIa | Non | non | non
2020-06-24 | IMPLANTCAST GmbH | AMPLITUDE | Charnière GenuX® MK | Prothèse totale de genou articulée rotative | Rotating hinged total knee prosthesis | Classe III | Non | oui | non
2020-06-24 | IMPLANTCAST GmbH | AMPLITUDE | Composant fémoral d’essai GENUX® MK | Instruments chirurgicaux réutilisables utilisés pour l'implantation d'une prothèse orthopédique | unclassified | Classe IIa | Non | non | non
2020-06-24 | IMPLANTCAST GmbH | AMPLITUDE | Embase tibiale d’essai GENUX® MK | Instruments chirurgicaux réutilisables utilisés pour l'implantation d'une prothèse orthopédique | unclassified | Classe IIa | Non | non | non
2020-06-24 | IMPLANTCAST GmbH | AMPLITUDE | Genux® MK quilles d’essai | Instruments chirurgicaux réutilisables utilisés pour l'implantation d'une prothèse orthopédique | unclassified | Classe IIa | Non | non | non
2020-06-24 | IMPLANTCAST GmbH | AMPLITUDE | Inserts d’essai fixe GENUX® MK taille | Instruments chirurgicaux réutilisables utilisés pour l'implantation d'une prothèse orthopédique | unclassified | Classe IIa | Non | non | non
2020-06-24 | IMPLANTCAST GmbH | AMPLITUDE | Inserts d’essai mobile GENUX® MK | Instruments chirurgicaux réutilisables utilisés pour l'implantation d'une prothèse orthopédique | unclassified | Classe IIa | Non | non | non
2020-06-24 | IMPLANTCAST GmbH | AMPLITUDE | Mèche | Instruments chirurgicaux réutilisables utilisés pour l'implantation d'une prothèse orthopédique | unclassified | Classe IIa | Non | non | non
2020-06-24 | IMPLANTCAST GmbH | AMPLITUDE | Mèche pour rotule MUTARS® | Instruments chirurgicaux réutilisables utilisés pour l'implantation d'une prothèse orthopédique | unclassified | Classe IIa | Non | non | non
2020-06-24 | IMPLANTCAST GmbH | AMPLITUDE | MK Cale fémorale distale latéral droit/ médial gauche | Coin d’arthroplastie du genou | Knee wedge | Classe III | Non | oui | non
2020-06-24 | IMPLANTCAST GmbH | AMPLITUDE | MK Cale fémorale distale latéral gauche/ médial droit | Coin d’arthroplastie du genou | Knee wedge | Classe III | Non | oui | non
2020-06-24 | IMPLANTCAST GmbH | AMPLITUDE | MK cale fémorale postérieure | Coin d’arthroplastie du genou | Knee wedge | Classe III | Non | oui | non
2020-06-24 | IMPLANTCAST GmbH | AMPLITUDE | MK cale tibiale | Coin d’arthroplastie du genou | Knee wedge | Classe III | Non | oui | non
2020-06-24 | IMPLANTCAST GmbH | AMPLITUDE | MK Cale tibiale LL/RM | Coin d’arthroplastie du genou | Knee wedge | Classe III | Non | oui | non
2020-06-24 | IMPLANTCAST GmbH | AMPLITUDE | MK Cale tibiale RL/LM | Coin d’arthroplastie du genou | Knee wedge | Classe III | Non | oui | non
2020-06-24 | IMPLANTCAST GmbH | AMPLITUDE | MK vis pour cale | Prothèse totale de genou articulée rotative | Rotating hinged total knee prosthesis | Classe III | Non | oui | non
2020-06-24 | IMPLANTCAST GmbH | AMPLITUDE | MUTARS® GenuX® MK composant fémoral cimenté | Prothèse genou-fémur non enduite | Uncoated knee femur prosthesis | Classe III | Non | oui | non
2020-06-24 | IMPLANTCAST GmbH | AMPLITUDE | MUTARS GenuX® MK composant tibia cimenté incl vis et contre vis | Prothèse tibia-genou non enduite métallique, | Uncoated knee tibia prosthesis, metallic | Classe III | Non | oui | non
2020-06-24 | IMPLANTCAST GmbH | AMPLITUDE | MUTARS GENUX MK offset adapteur | Prothèse totale de genou articulée rotative | Rotating hinged total knee prosthesis | Classe III | Non | oui | non
2020-06-24 | IMPLANTCAST GmbH | AMPLITUDE | MUTARS® GenuX® MK tige cimenté | Tige pour genou | Knee stem | Classe III | Non | oui | non
2020-06-24 | IMPLANTCAST GmbH | AMPLITUDE | MUTARS® MK FB insert PE | Élément d’insertion tibial | Tibial insert | Classe III | Non | oui | non
2020-06-24 | IMPLANTCAST GmbH | AMPLITUDE | MUTARS® MK MB insert PE | Élément d’insertion tibial | Tibial insert | Classe III | Non | oui | non
2020-06-24 | IMPLANTCAST GmbH | AMPLITUDE | Offsets d’essai GENUX® MK | Instruments chirurgicaux réutilisables utilisés pour l'implantation d'une prothèse orthopédique | unclassified | Classe IIa | Non | non | non
2020-06-24 | IMPLANTCAST GmbH | AMPLITUDE | Pins de fixation 3,2 x 77 mm | Instruments chirurgicaux réutilisables utilisés pour l'implantation d'une prothèse orthopédique | unclassified | Classe IIa | Non | non | non
2020-06-24 | IMPLANTCAST GmbH | AMPLITUDE | Pins fileté | Instruments chirurgicaux réutilisables utilisés pour l'implantation d'une prothèse orthopédique | unclassified | Classe IIa | Non | non | non
2020-06-24 | IMPLANTCAST GmbH | AMPLITUDE | Rotule Mutars | Prothèse rotulienne en polyéthylène | Polyethylene patella prosthesis | Classe III | Non | oui | non
2020-06-24 | IMPLANTCAST GmbH | AMPLITUDE | Vis d’essai pour charnière GENUX® MK | Instruments chirurgicaux réutilisables utilisés pour l'implantation d'une prothèse orthopédique | unclassified | Classe IIa | Non | non | non
2020-06-24 | IMPLANTCAST GmbH | AMPLITUDE | Vis verrouilage charnière | Vis verrouilage charnière | unclassified | Classe III | Non | oui | non
2020-06-24 | MEDTRONIC Inc | MEDTRONIC France | Bio-Medicus Life Support™ Cathéters et introducteurs | Cathéter et introducteur - Oxygénation extracorporelle sur oxygénateur à membrane et assistance respiratoire extracorporelle | unclassified | Classe III | Non | oui | non
2020-06-24 | PHILIPS GOLDWAY (SHENZHEN) Industrial Inc. | PHILIPS France Commercial | HeartStart Intrepid | Moniteur/défibrillateur | Rechargeable professional automated external defibrillator | Classe IIb | Non | non | non
2020-06-24 | S.A.L.F. (SPA Laboratorio Farmacologico) | Theradial | Poches AC-A | Solution anticoagulante de citrate 113 mmol/L | Blood storage solution, anticoagulation | Classe IIb | Non | oui | non
2020-06-24 | Shandong Lianfa Medical Plastic Products Co.Ltd.No1 | ALPHADIAB | DIABJET 2 | Autopiqueurs à usage unique | unclassified | Classe IIa | Non | oui | non
2020-06-24 | STERILANCE MEDICAL INC. | ALPHADIAB | VITREX FLEX 3 | Autopiqueurs jetables, profondeur ajustable | unclassified | Classe IIa | Non | oui | non
2020-06-24 | STRYKER SPINE, Inc. | STRYKER FRANCE SAS | RAVINE™ Lateral Access System | Broche de fixation | unclassified | Classe IIa | Non | non | non
2020-06-25 | A&D Company Limited | Codemes | TM-2440 - Tensiomètre ambulatoire | Dispositif de monitoring ambulatoire de la pression artérielle | unclassified | Classe IIa | Non | non | non
2020-06-25 | A&D Company Limited | Codemes | TM-2441 - Tensiomètre ambulatoire | Dispositif de monitoring ambulatoire de la pression artérielle | unclassified | Classe IIa | Non | non | non
2020-06-25 | A&D Company Limited | Codemes | UB-1100BLE - Tensiomètre à liaison Bluetooth Low Energy (BLE) | Moniteur de pression artérielle | unclassified | Classe IIa | Non | non | non
2020-06-25 | B Braun Melsungen AG | B. BRAUN MEDICAL | ProSet Cyto-Set type Space | Set de perfusion pour l'administration de solutions cytotoxiques | Infusion pump administration set | Classe IIa | Non | oui | non
2020-06-25 | Brainlab AG | Brainlab AG | Microscope Navigation 1.6 | Logiciel | Robotic surgical navigation system | Classe IIb | Non | non | non
2020-06-25 | CooperVision Manufacturing Ltd | CooperVision Manufacturing Ltd | Avaira Vitality Sphere 1pk Generic Trial | Lentilles de contact souples | Soft corrective contact lens, daily-wear | Classe IIa | Non | oui | non
2020-06-25 | CooperVision Manufacturing Ltd | CooperVision Manufacturing Ltd | Fanfilcon A (6pk) | Lentilles de contact souples | Soft corrective contact lens, daily-wear | Classe IIa | Non | oui | non
2020-06-25 | FUJIFILM SonoSite Inc. | FUJIFILM SonoSite Inc. | Sonosite PX Ultrasound System | Echographe Sonosite PX | General-purpose ultrasound imaging system | Classe IIa | Non | non | non
2020-06-25 | FUJIFILM SonoSite Inc. | FUJIFILM SonoSite Inc. | Transducer, C5-1 | Sonde pour système d'imagerie par ultrasons | Extracorporeal ultrasound imaging system transducer, hand-held | Classe IIa | Non | non | non
2020-06-25 | FUJIFILM SonoSite Inc. | FUJIFILM SonoSite Inc. | Transducer, IC10-3 | Sonde pour système d'imagerie par ultrasons | Rectal ultrasound imaging system transducer,Vaginal ultrasound imaging system transducer | Classe IIa | Non | non | non
2020-06-25 | FUJIFILM SonoSite Inc. | FUJIFILM SonoSite Inc. | Transducer, L12-3 | Sonde pour système d'imagerie par ultrasons | Extracorporeal ultrasound imaging system transducer, hand-held | Classe IIa | Non | non | non
2020-06-25 | FUJIFILM SonoSite Inc. | FUJIFILM SonoSite Inc. | Transducer, L15-4 | Sonde pour système d'imagerie par ultrasons | Extracorporeal ultrasound imaging system transducer, hand-held | Classe IIa | Non | non | non
2020-06-25 | FUJIFILM SonoSite Inc. | FUJIFILM SonoSite Inc. | Transducer, L19-5 | Sonde pour système d'imagerie par ultrasons | Extracorporeal ultrasound imaging system transducer, hand-held | Classe IIa | Non | non | non
2020-06-25 | FUJIFILM SonoSite Inc. | FUJIFILM SonoSite Inc. | Transducer, P5-1 | Sonde pour système d'imagerie par ultrasons | Extracorporeal ultrasound imaging system transducer, hand-held | Classe IIa | Non | non | non
2020-06-25 | GVS S.p.A | The Surgical Company SAS | Spiroguard | Filtre antibactérien embout rond | Filter, <specify> | Classe IIa | Non | non | non
2020-06-25 | GVS S.p.A | The Surgical Company SAS | Spiroguard bite grip mouthpiece nose clip | Kit filtre antibactérien + embout buccal + Pince-nez | Filter, <specify> | Classe IIa | Non | non | non
2020-06-25 | GVS S.p.A | The Surgical Company SAS | Spiroguard Integral Mouthpiece | Filtre antibactérien embout ovale | Filter, <specify> | Classe IIa | Non | non | non
2020-06-25 | GVS S.p.A | The Surgical Company SAS | Spiroguard integral mouthpiece with nose clip | Kit filtre antibactérien embout ovale + Pince-nez | Filter, <specify> | Classe IIa | Non | non | non
2020-06-25 | Interojo, Inc. | OPHTALMIC COMPAGNIE | OPHTALMIC SWEET PROGRESSIVE | Lentilles de contact progressives à renouvellement bimensuel | unclassified | Classe IIa | Non | oui | non
2020-06-25 | Lumenis Limited | DELEO S.A.S | Lightsheer Desire™ | Laser à diode épilatoire | Hair-removal diode laser system | Classe IIb | Non | non | non
2020-06-25 | Lumenis Limited | DELEO S.A.S | Lightsheer Quattro™ | Système laser à diode d'épilatoire | Hair-removal diode laser system | Classe IIb | Non | non | non
2020-06-25 | Lumenis Limited | DELEO S.A.S | Lumenis M22 | Système combiné de traitement de la surface de la peau | Multi-modality skin surface treatment system | Classe IIb | Non | non | non
2020-06-25 | Stryker Leibinger GmbH Co. KG | STRYKER FRANCE SAS | Universal CMF and Mandible Implants – Sterile - Plaques en L de verrouillage | Plaque de fixation craniofaciale, non bioabsorbable | Craniofacial fixation plate, non-biodegradable | Classe IIb | Non | oui | non
2020-06-25 | Stryker Leibinger GmbH Co. KG | STRYKER FRANCE SAS | Universal CMF and Mandible Implants – Sterile - Mini plaques | Plaque de fixation craniofaciale, non bioabsorbable | Craniofacial fixation plate, non-biodegradable | Classe IIb | Non | oui | non
2020-06-25 | Stryker Leibinger GmbH Co. KG | STRYKER FRANCE SAS | Universal CMF and Mandible Implants – Sterile - Plaques en L | Plaque de fixation craniofaciale, non bioabsorbable | Craniofacial fixation plate, non-biodegradable | Classe IIb | Non | oui | non
2020-06-26 | CONMED CORPORATION | CONMED FRANCE | SABRE GENESIS ESU 230V | Unité Electrochirurgicale (Générateur) | General-purpose electrosurgical diathermy system generator | Classe IIb | Non | non | non
2020-06-26 | HeartSine Technologies Ldt | A. Coeur Vaillant | HeartSine® samaritan® PAD 350P | Défibrillateur grand public entièrement automatique/semai-automatique | unclassified | Classe IIb | Non | non | non
2020-06-26 | HeartSine Technologies Ldt | A. Coeur Vaillant | HeartSine samaritan® PAD 360P | Défibrillateur Automatisé Externe | unclassified | Classe IIb | Non | non | non
2020-06-26 | HeartSine Technologies Ldt | A. Coeur Vaillant | HeartSine® samaritan® PAD 500P | Défibrillateur grand public avec CPR Advisor intégré | unclassified | Classe IIb | Non | non | non
2020-06-26 | S.B.M. | ZIMMER BIOMET France | Ancres ComposiTCP | Système d’ancre filetée | Orthopaedic bone screw, biodegradable | Classe III | Non | oui | non
2020-06-26 | Shenzhen Mindray Bio-Medical Electronics Co., Ltd | FRANCE DAE | BeneHeart C1A | Défibrillateur automatique externe | unclassified | Classe IIb | Non | non | non
2020-06-26 | ULRICH GMBH & CO. KG | ULRICH MEDICAL FRANCE | Gamme Implant ADD Implant cervico-thoracique double cage inter-somatique distractable - CS 2250-12-10 ADD | Dispositif de distraction antérieur, non stérile | Vertebral body prosthesis, non-sterile | Classe IIb | Non | non | non
2020-06-26 | ULRICH GMBH & CO. KG | ULRICH MEDICAL FRANCE | Gamme Implant ADD Implant cervico-thoracique double cage inter-somatique distractable - CS 2250-12-12 ADD | Dispositif de distraction antérieur, non stérile | Vertebral body prosthesis, non-sterile | Classe IIb | Non | non | non
2020-06-26 | ULRICH GMBH & CO. KG | ULRICH MEDICAL FRANCE | Gamme Implant ADD Implant cervico-thoracique double cage inter-somatique distractable - CS 2250-12-16 ADD | Dispositif de distraction antérieur, non stérile | Vertebral body prosthesis, non-sterile | Classe IIb | Non | non | non
2020-06-26 | ULRICH GMBH & CO. KG | ULRICH MEDICAL FRANCE | Gamme Implant ADD Implant cervico-thoracique double cage inter-somatique distractable - CS 2250-12-166 ADD | Dispositif de distraction antérieur, non stérile | Vertebral body prosthesis, non-sterile | Classe IIb | Non | non | non
2020-06-26 | ULRICH GMBH & CO. KG | ULRICH MEDICAL FRANCE | Gamme Implant ADD Implant cervico-thoracique double cage inter-somatique distractable - CS 2250-12-24 ADD | Dispositif de distraction antérieur, non stérile | Vertebral body prosthesis, non-sterile | Classe IIb | Non | non | non
2020-06-26 | ULRICH GMBH & CO. KG | ULRICH MEDICAL FRANCE | Gamme Implant ADD Implant cervico-thoracique double cage inter-somatique distractable - CS 2250-12-246 ADD | Dispositif de distraction antérieur, non stérile | Vertebral body prosthesis, non-sterile | Classe IIb | Non | non | non
2020-06-26 | ULRICH GMBH & CO. KG | ULRICH MEDICAL FRANCE | Gamme Implant ADD Implant cervico-thoracique double cage inter-somatique distractable - CS 2250-12-39 ADD | Dispositif de distraction antérieur, non stérile | Vertebral body prosthesis, non-sterile | Classe IIb | Non | non | non
2020-06-26 | ULRICH GMBH & CO. KG | ULRICH MEDICAL FRANCE | Gamme Implant ADD Implant cervico-thoracique double cage inter-somatique distractable - CS 2250-12-396 ADD | Dispositif de distraction antérieur, non stérile | Vertebral body prosthesis, non-sterile | Classe IIb | Non | non | non
2020-06-26 | ULRICH GMBH & CO. KG | ULRICH MEDICAL FRANCE | Gamme Implant ADD Implant cervico-thoracique double cage inter-somatique distractable - CS 2250-14-10 ADD | Dispositif de distraction antérieur, non stérile | Vertebral body prosthesis, non-sterile | Classe IIb | Non | non | non
2020-06-26 | ULRICH GMBH & CO. KG | ULRICH MEDICAL FRANCE | Gamme Implant ADD Implant cervico-thoracique double cage inter-somatique distractable - CS 2250-14-12 ADD | Dispositif de distraction antérieur, non stérile | Vertebral body prosthesis, non-sterile | Classe IIb | Non | non | non
2020-06-26 | ULRICH GMBH & CO. KG | ULRICH MEDICAL FRANCE | Gamme Implant ADD Implant cervico-thoracique double cage inter-somatique distractable - CS 2250-14-16 ADD | Dispositif de distraction antérieur, non stérile | Vertebral body prosthesis, non-sterile | Classe IIb | Non | non | non
2020-06-26 | ULRICH GMBH & CO. KG | ULRICH MEDICAL FRANCE | Gamme Implant ADD Implant cervico-thoracique double cage inter-somatique distractable - CS 2250-14-166 ADD | Dispositif de distraction antérieur, non stérile | Vertebral body prosthesis, non-sterile | Classe IIb | Non | non | non
2020-06-26 | ULRICH GMBH & CO. KG | ULRICH MEDICAL FRANCE | Gamme Implant ADD Implant cervico-thoracique double cage inter-somatique distractable - CS 2250-14-24 ADD | Dispositif de distraction antérieur, non stérile | Vertebral body prosthesis, non-sterile | Classe IIb | Non | non | non
2020-06-26 | ULRICH GMBH & CO. KG | ULRICH MEDICAL FRANCE | Gamme Implant ADD Implant cervico-thoracique double cage inter-somatique distractable - CS 2250-14-246 ADD | Dispositif de distraction antérieur, non stérile | Vertebral body prosthesis, non-sterile | Classe IIb | Non | non | non
2020-06-26 | ULRICH GMBH & CO. KG | ULRICH MEDICAL FRANCE | Gamme Implant ADD Implant cervico-thoracique double cage inter-somatique distractable - CS 2250-14-39 ADD | Dispositif de distraction antérieur, non stérile | Vertebral body prosthesis, non-sterile | Classe IIb | Non | non | non
2020-06-26 | ULRICH GMBH & CO. KG | ULRICH MEDICAL FRANCE | Gamme Implant ADD Implant cervico-thoracique double cage inter-somatique distractable - CS 2250-14-396 ADD | Dispositif de distraction antérieur, non stérile | Vertebral body prosthesis, non-sterile | Classe IIb | Non | non | non
2020-06-26 | ULRICH GMBH & CO. KG | ULRICH MEDICAL FRANCE | Gamme Implant ADD Implant cervico-thoracique double cage inter-somatique distractable - CS 2250-16-10 ADD | Dispositif de distraction antérieur, non stérile | Vertebral body prosthesis, non-sterile | Classe IIb | Non | non | non
2020-06-26 | ULRICH GMBH & CO. KG | ULRICH MEDICAL FRANCE | Gamme Implant ADD Implant cervico-thoracique double cage inter-somatique distractable - CS 2250-16-12 ADD | Dispositif de distraction antérieur, non stérile | Vertebral body prosthesis, non-sterile | Classe IIb | Non | non | non
2020-06-26 | ULRICH GMBH & CO. KG | ULRICH MEDICAL FRANCE | Gamme Implant ADD Implant cervico-thoracique double cage inter-somatique distractable - CS 2250-16-16 ADD | Dispositif de distraction antérieur, non stérile | Vertebral body prosthesis, non-sterile | Classe IIb | Non | non | non
2020-06-26 | ULRICH GMBH & CO. KG | ULRICH MEDICAL FRANCE | Gamme Implant ADD Implant cervico-thoracique double cage inter-somatique distractable - CS 2250-16-166 ADD | Dispositif de distraction antérieur, non stérile | Vertebral body prosthesis, non-sterile | Classe IIb | Non | non | non
2020-06-26 | ULRICH GMBH & CO. KG | ULRICH MEDICAL FRANCE | Gamme Implant ADD Implant cervico-thoracique double cage inter-somatique distractable - CS 2250-16-24 ADD | Dispositif de distraction antérieur, non stérile | Vertebral body prosthesis, non-sterile | Classe IIb | Non | non | non
2020-06-26 | ULRICH GMBH & CO. KG | ULRICH MEDICAL FRANCE | Gamme Implant ADD Implant cervico-thoracique double cage inter-somatique distractable - CS 2250-16-246 ADD | Dispositif de distraction antérieur, non stérile | Vertebral body prosthesis, non-sterile | Classe IIb | Non | non | non
2020-06-26 | ULRICH GMBH & CO. KG | ULRICH MEDICAL FRANCE | Gamme Implant ADD Implant cervico-thoracique double cage inter-somatique distractable - CS 2250-16-39 ADD | Dispositif de distraction antérieur, non stérile | Vertebral body prosthesis, non-sterile | Classe IIb | Non | non | non
2020-06-26 | ULRICH GMBH & CO. KG | ULRICH MEDICAL FRANCE | Gamme Implant ADD Implant cervico-thoracique double cage inter-somatique distractable - CS 2259 Vis de blocage | Dispositif de distraction antérieur, non stérile | Vertebral body prosthesis, non-sterile | Classe IIb | Non | non | non
2020-06-26 | ULRICH GMBH & CO. KG | ULRICH MEDICAL FRANCE | Gamme Implant ADD Plus Implant cervical double cage inter-somatique distractable avec plaque intégrée - CS 2251-12-13 ADDplus | Dispositif de distraction antérieur plus, non stérile | Vertebral body prosthesis, non-sterile | Classe IIb | Non | non | non
2020-06-26 | ULRICH GMBH & CO. KG | ULRICH MEDICAL FRANCE | Gamme Implant ADD Plus Implant cervical double cage inter-somatique distractable avec plaque intégrée - CS 2251-12-17 ADDplus | Dispositif de distraction antérieur plus, non stérile | Vertebral body prosthesis, non-sterile | Classe IIb | Non | non | non
2020-06-26 | ULRICH GMBH & CO. KG | ULRICH MEDICAL FRANCE | Gamme Implant ADD Plus Implant cervical double cage inter-somatique distractable avec plaque intégrée - CS 2251-12-25 ADDplus | Dispositif de distraction antérieur plus, non stérile | Vertebral body prosthesis, non-sterile | Classe IIb | Non | non | non
2020-06-26 | ULRICH GMBH & CO. KG | ULRICH MEDICAL FRANCE | Gamme Implant ADD Plus Implant cervical double cage inter-somatique distractable avec plaque intégrée - CS 2251-12-40 ADDplus | Dispositif de distraction antérieur plus, non stérile | Vertebral body prosthesis, non-sterile | Classe IIb | Non | non | non
2020-06-26 | ULRICH GMBH & CO. KG | ULRICH MEDICAL FRANCE | Gamme Implant ADD Plus Implant cervical double cage inter-somatique distractable avec plaque intégrée - CS 2253-12-13 ADDplus | Dispositif de distraction antérieur plus, non stérile | Vertebral body prosthesis, non-sterile | Classe IIb | Non | non | non
2020-06-26 | ULRICH GMBH & CO. KG | ULRICH MEDICAL FRANCE | Gamme Implant ADD Plus Implant cervical double cage inter-somatique distractable avec plaque intégrée - CS 2253-12-17 ADDplus | Dispositif de distraction antérieur plus, non stérile | Vertebral body prosthesis, non-sterile | Classe IIb | Non | non | non
2020-06-26 | ULRICH GMBH & CO. KG | ULRICH MEDICAL FRANCE | Gamme Implant ADD Plus Implant cervical double cage inter-somatique distractable avec plaque intégrée - CS 2253-12-25 ADDplus | Dispositif de distraction antérieur plus, non stérile | Vertebral body prosthesis, non-sterile | Classe IIb | Non | non | non
2020-06-26 | ULRICH GMBH & CO. KG | ULRICH MEDICAL FRANCE | Gamme Implant ADD Plus Implant cervical double cage inter-somatique distractable avec plaque intégrée - CS 2253-12-40 ADDplus | Dispositif de distraction antérieur plus, non stérile | Vertebral body prosthesis, non-sterile | Classe IIb | Non | non | non
2020-06-26 | ULRICH GMBH & CO. KG | ULRICH MEDICAL FRANCE | Gamme Implant ADD Plus Implant cervical double cage inter-somatique distractable avec plaque intégrée - CS 2259 Vis de blocage | Dispositif de distraction antérieur plus, non stérile | Vertebral body prosthesis, non-sterile | Classe IIb | Non | non | non
2020-06-26 | ULRICH GMBH & CO. KG | ULRICH MEDICAL FRANCE | Gamme Implant ADD Plus Instrument - CS 1323 Foret | Foret | Internal orthopaedic fixation system implantation kit | Classe IIa | Non | non | non
2020-06-26 | ULRICH GMBH & CO. KG | ULRICH MEDICAL FRANCE | Gamme Implant OBELISC Implant Thoraco-Lombaire double cage inter-somatique distractable - CS 2901 Vis de blocage obelisc | Vis de blocage obelisc | Vertebral body prosthesis, non-sterile | Classe IIb | Non | non | non
2020-06-26 | ULRICH GMBH & CO. KG | ULRICH MEDICAL FRANCE | Gamme Implant OBELISC Implant Thoraco-Lombaire double cage inter-somatique distractable - CS 2902 Ressort pour embout obelisc | Ressort pour embout obelisc | Vertebral body prosthesis, non-sterile | Classe IIb | Non | non | non
2020-06-26 | ULRICH GMBH & CO. KG | ULRICH MEDICAL FRANCE | Gamme Implant OBELISC Implant Thoraco-Lombaire double cage inter-somatique distractable - CS 2914-00 Embout latéral obelisc jaune | Embout latéral obelisc jaune | Vertebral body prosthesis, non-sterile | Classe IIb | Non | non | non
2020-06-26 | ULRICH GMBH & CO. KG | ULRICH MEDICAL FRANCE | Gamme Implant OBELISC Implant Thoraco-Lombaire double cage inter-somatique distractable - CS 2914-05 Embout latéral obelisc jaune | Embout latéral obelisc jaune | Vertebral body prosthesis, non-sterile | Classe IIb | Non | non | non
2020-06-26 | ULRICH GMBH & CO. KG | ULRICH MEDICAL FRANCE | Gamme Implant OBELISC Implant Thoraco-Lombaire double cage inter-somatique distractable - CS 2914-10 Embout latéral obelisc jaune | Embout latéral obelisc jaune | Vertebral body prosthesis, non-sterile | Classe IIb | Non | non | non
2020-06-26 | ULRICH GMBH & CO. KG | ULRICH MEDICAL FRANCE | Gamme Implant OBELISC Implant Thoraco-Lombaire double cage inter-somatique distractable - CS 2914-15 Embout latéral obelisc jaune | Embout latéral obelisc jaune | Vertebral body prosthesis, non-sterile | Classe IIb | Non | non | non
2020-06-26 | ULRICH GMBH & CO. KG | ULRICH MEDICAL FRANCE | Gamme Implant OBELISC Implant Thoraco-Lombaire double cage inter-somatique distractable - CS 2915-00 Embout latéral obelisc vert | Embout latéral obelisc vert | Vertebral body prosthesis, non-sterile | Classe IIb | Non | non | non
2020-06-26 | ULRICH GMBH & CO. KG | ULRICH MEDICAL FRANCE | Gamme Implant OBELISC Implant Thoraco-Lombaire double cage inter-somatique distractable - CS 2915-05 Embout latéral obelisc vert | Embout latéral obelisc vert | Vertebral body prosthesis, non-sterile | Classe IIb | Non | non | non
2020-06-26 | ULRICH GMBH & CO. KG | ULRICH MEDICAL FRANCE | Gamme Implant OBELISC Implant Thoraco-Lombaire double cage inter-somatique distractable - CS 2915-10 Embout latéral obelisc vert | Embout latéral obelisc vert | Vertebral body prosthesis, non-sterile | Classe IIb | Non | non | non
2020-06-26 | ULRICH GMBH & CO. KG | ULRICH MEDICAL FRANCE | Gamme Implant OBELISC Implant Thoraco-Lombaire double cage inter-somatique distractable - CS 2916-00 Embout latéral obelisc bleu | Embout latéral obelisc bleu | Vertebral body prosthesis, non-sterile | Classe IIb | Non | non | non
2020-06-26 | ULRICH GMBH & CO. KG | ULRICH MEDICAL FRANCE | Gamme Implant OBELISC Implant Thoraco-Lombaire double cage inter-somatique distractable - CS 2916-05 Embout latéral obelisc bleu | Embout latéral obelisc bleu | Vertebral body prosthesis, non-sterile | Classe IIb | Non | non | non
2020-06-26 | ULRICH GMBH & CO. KG | ULRICH MEDICAL FRANCE | Gamme Implant OBELISC Implant Thoraco-Lombaire double cage inter-somatique distractable - CS 2916-10 Embout latéral obelisc bleu | Embout latéral obelisc bleu | Vertebral body prosthesis, non-sterile | Classe IIb | Non | non | non
2020-06-26 | ULRICH GMBH & CO. KG | ULRICH MEDICAL FRANCE | Gamme Implant OBELISC Implant Thoraco-Lombaire double cage inter-somatique distractable - CS 2916-15 Embout latéral obelisc bleu | Embout latéral obelisc bleu | Vertebral body prosthesis, non-sterile | Classe IIb | Non | non | non
2020-06-26 | ULRICH GMBH & CO. KG | ULRICH MEDICAL FRANCE | Gamme Implant OBELISC Implant Thoraco-Lombaire double cage inter-somatique distractable - CS 2920-17 Pièce centrale obelisc deux embouts fixes | Pièce centrale obelisc deux embouts fixes | Vertebral body prosthesis, non-sterile | Classe IIb | Non | non | non
2020-06-26 | ULRICH GMBH & CO. KG | ULRICH MEDICAL FRANCE | Gamme Implant OBELISC Implant Thoraco-Lombaire double cage inter-somatique distractable - CS 2920-20 Pièce centrale obelisc un embout fixe un embout variable | Pièce centrale obelisc un embout fixe un embout variable | Vertebral body prosthesis, non-sterile | Classe IIb | Non | non | non
2020-06-26 | ULRICH GMBH & CO. KG | ULRICH MEDICAL FRANCE | Gamme Implant OBELISC Implant Thoraco-Lombaire double cage inter-somatique distractable - CS 2920-23 Pièce centrale obelisc deux embouts variables | Pièce centrale obelisc deux embouts variables | Vertebral body prosthesis, non-sterile | Classe IIb | Non | non | non
2020-06-26 | ULRICH GMBH & CO. KG | ULRICH MEDICAL FRANCE | Gamme Implant OBELISC Implant Thoraco-Lombaire double cage inter-somatique distractable - CS 2920-25 Pièce centrale obeliscun embout fixe un embout variable | Pièce centrale obelisc un embout fixe un embout variable | Vertebral body prosthesis, non-sterile | Classe IIb | Non | non | non
2020-06-26 | ULRICH GMBH & CO. KG | ULRICH MEDICAL FRANCE | Gamme Implant OBELISC Implant Thoraco-Lombaire double cage inter-somatique distractable - CS 2920-27 Pièce centrale obelisc deux embouts variables | Pièce centrale obelisc deux embouts variables | Vertebral body prosthesis, non-sterile | Classe IIb | Non | non | non
2020-06-26 | ULRICH GMBH & CO. KG | ULRICH MEDICAL FRANCE | Gamme Implant OBELISC Implant Thoraco-Lombaire double cage inter-somatique distractable - CS 2920-32 Pièce centrale obelisc deux embouts variables | Pièce centrale obelisc deux embouts variables | Vertebral body prosthesis, non-sterile | Classe IIb | Non | non | non
2020-06-26 | ULRICH GMBH & CO. KG | ULRICH MEDICAL FRANCE | Gamme Implant OBELISC Implant Thoraco-Lombaire double cage inter-somatique distractable - CS 2920-40 Pièce centrale obelisc deux embouts variables | Pièce centrale obelisc deux embouts variables | Vertebral body prosthesis, non-sterile | Classe IIb | Non | non | non
2020-06-26 | ULRICH GMBH & CO. KG | ULRICH MEDICAL FRANCE | Gamme Implant OBELISC Implant Thoraco-Lombaire double cage inter-somatique distractable - CS 2920-53 Pièce centrale obelisc deux embouts variables | 53 Pièce centrale obelisc deux embouts variables | Vertebral body prosthesis, non-sterile | Classe IIb | Non | non | non
2020-06-26 | ULRICH GMBH & CO. KG | ULRICH MEDICAL FRANCE | Gamme Implant OBELISC Implant Thoraco-Lombaire double cage inter-somatique distractable - CS 2920-76 Pièce centrale obelisc deux embouts variables | Pièce centrale obelisc deux embouts variables | Vertebral body prosthesis, non-sterile | Classe IIb | Non | non | non
2020-06-26 | ULRICH GMBH & CO. KG | ULRICH MEDICAL FRANCE | Gamme Implant OBELISC Implant Thoraco-Lombaire double cage inter-somatique distractable - CS 2921-00 Embout obelisc angle 0° | Embout obelisc angle 0° | Vertebral body prosthesis, non-sterile | Classe IIb | Non | non | non
2020-06-26 | ULRICH GMBH & CO. KG | ULRICH MEDICAL FRANCE | Gamme Implant OBELISC Implant Thoraco-Lombaire double cage inter-somatique distractable - CS 2921-05 Embout obelisc angle 5° | Embout obelisc angle 5° | Vertebral body prosthesis, non-sterile | Classe IIb | Non | non | non
2020-06-26 | ULRICH GMBH & CO. KG | ULRICH MEDICAL FRANCE | Gamme Implant OBELISC Implant Thoraco-Lombaire double cage inter-somatique distractable - CS 2921-10 Embout obelisc angle 10° | Embout obelisc angle 10° | Vertebral body prosthesis, non-sterile | Classe IIb | Non | non | non
2020-06-26 | ULRICH GMBH & CO. KG | ULRICH MEDICAL FRANCE | Gamme Implant OBELISC Implant Thoraco-Lombaire double cage inter-somatique distractable - CS 2922-00 Embout obelisc angle 0° | Embout obelisc angle 0° | Vertebral body prosthesis, non-sterile | Classe IIb | Non | non | non
2020-06-26 | ULRICH GMBH & CO. KG | ULRICH MEDICAL FRANCE | Gamme Implant OBELISC Implant Thoraco-Lombaire double cage inter-somatique distractable - CS 2922-05 Embout obelisc angle 5° | Embout obelisc angle 5° | Vertebral body prosthesis, non-sterile | Classe IIb | Non | non | non
2020-06-26 | ULRICH GMBH & CO. KG | ULRICH MEDICAL FRANCE | Gamme Implant OBELISC Implant Thoraco-Lombaire double cage inter-somatique distractable - CS 2922-10 Embout obelisc angle 10° | Embout obelisc angle 10° | Vertebral body prosthesis, non-sterile | Classe IIb | Non | non | non
2020-06-26 | ULRICH GMBH & CO. KG | ULRICH MEDICAL FRANCE | Gamme Implant OBELISC Implant Thoraco-Lombaire double cage inter-somatique distractable - CS 2923-00 Embout obelisc angle 0° | Embout obelisc angle 0° | Vertebral body prosthesis, non-sterile | Classe IIb | Non | non | non
2020-06-26 | ULRICH GMBH & CO. KG | ULRICH MEDICAL FRANCE | Gamme Implant OBELISC Implant Thoraco-Lombaire double cage inter-somatique distractable - CS 2923-05 Embout obelisc angle 5° | Embout obelisc angle 5° | Vertebral body prosthesis, non-sterile | Classe IIb | Non | non | non
2020-06-26 | ULRICH GMBH & CO. KG | ULRICH MEDICAL FRANCE | Gamme Implant OBELISC Implant Thoraco-Lombaire double cage inter-somatique distractable - CS 2923-10 Embout obelisc angle 10° | Embout obelisc angle 10° | Vertebral body prosthesis, non-sterile | Classe IIb | Non | non | non
2020-06-26 | ULRICH GMBH & CO. KG | ULRICH MEDICAL FRANCE | Gamme Implant OBELISC Implant Thoraco-Lombaire double cage inter-somatique distractable - CS 2924-15 Embout obelisc ovale angle 15° | Embout obelisc ovale angle 15° | Vertebral body prosthesis, non-sterile | Classe IIb | Non | non | non
2020-06-26 | ULRICH GMBH & CO. KG | ULRICH MEDICAL FRANCE | Gamme Implant OBELISC Implant Thoraco-Lombaire double cage inter-somatique distractable - CS 2925-00 Embout obelisc gris angle 0° | Embout obelisc gris angle 0° | Vertebral body prosthesis, non-sterile | Classe IIb | Non | non | non
2020-06-26 | ULRICH GMBH & CO. KG | ULRICH MEDICAL FRANCE | Gamme Implant OBELISC Implant Thoraco-Lombaire double cage inter-somatique distractable - CS 2925-05 Embout obelisc gris angle 5° | Embout obelisc gris angle 5° | Vertebral body prosthesis, non-sterile | Classe IIb | Non | non | non
2020-06-26 | ULRICH GMBH & CO. KG | ULRICH MEDICAL FRANCE | Gamme Implant OBELISC Implant Thoraco-Lombaire double cage inter-somatique distractable - CS 2925-10 Embout obelisc gris angle 10° | Embout obelisc gris angle 10° | Vertebral body prosthesis, non-sterile | Classe IIb | Non | non | non
2020-06-26 | ULRICH GMBH & CO. KG | ULRICH MEDICAL FRANCE | Gamme Implant OBELISC Implant Thoraco-Lombaire double cage inter-somatique distractable - CS 2925-15 Embout obelisc gris angle 15° | Embout obelisc gris angle 15° | Vertebral body prosthesis, non-sterile | Classe IIb | Non | non | non
2020-06-26 | ULRICH GMBH & CO. KG | ULRICH MEDICAL FRANCE | Gamme Implant OBELISC Implant Thoraco-Lombaire double cage inter-somatique distractable - CS 2926-00 Embout obelisc bleu clair angle 0° | Embout obelisc bleu clair angle 0° | Vertebral body prosthesis, non-sterile | Classe IIb | Non | non | non
2020-06-26 | ULRICH GMBH & CO. KG | ULRICH MEDICAL FRANCE | Gamme Implant OBELISC Implant Thoraco-Lombaire double cage inter-somatique distractable - CS 2926-05 Emboutobelisc bleu clair angle 5° | Embout obelisc bleu clair angle 5° | Vertebral body prosthesis, non-sterile | Classe IIb | Non | non | non
2020-06-26 | ULRICH GMBH & CO. KG | ULRICH MEDICAL FRANCE | Gamme Implant OBELISC Implant Thoraco-Lombaire double cage inter-somatique distractable - CS 2926-10 Embout obelisc bleu clair angle 10° | Embout obelisc bleu clair angle 10° | Vertebral body prosthesis, non-sterile | Classe IIb | Non | non | non
2020-06-26 | ULRICH GMBH & CO. KG | ULRICH MEDICAL FRANCE | Gamme Implant OBELISC Implant Thoraco-Lombaire double cage inter-somatique distractable - CS 2926-15 Embout obelisc bleu clair angle 15° | Embout obelisc bleu clair angle 15° | Vertebral body prosthesis, non-sterile | Classe IIb | Non | non | non
2020-06-26 | ULRICH GMBH & CO. KG | ULRICH MEDICAL FRANCE | Gamme Implant OBELISC Implant Thoraco-Lombaire double cage inter-somatique distractable - CS 2927-00 Embout obelisc jaune angle 0° | Embout obelisc jaune angle 0° | Vertebral body prosthesis, non-sterile | Classe IIb | Non | non | non
2020-06-26 | ULRICH GMBH & CO. KG | ULRICH MEDICAL FRANCE | Gamme Implant OBELISC Implant Thoraco-Lombaire double cage inter-somatique distractable - CS 2927-05 Embout obelisc jaune angle 5° | Embout obelisc jaune angle 5° | Vertebral body prosthesis, non-sterile | Classe IIb | Non | non | non
2020-06-26 | ULRICH GMBH & CO. KG | ULRICH MEDICAL FRANCE | Gamme Implant OBELISC Implant Thoraco-Lombaire double cage inter-somatique distractable - CS 2927-10 Embout obelisc jaune angle 10° | Embout obelisc jaune angle 10° | Vertebral body prosthesis, non-sterile | Classe IIb | Non | non | non
2020-06-26 | ULRICH GMBH & CO. KG | ULRICH MEDICAL FRANCE | Gamme Implant OBELISC Implant Thoraco-Lombaire double cage inter-somatique distractable - CS 2927-15 Embout obelisc jaune angle 15° | Embout obelisc jaune angle 15° | Vertebral body prosthesis, non-sterile | Classe IIb | Non | non | non
2020-06-26 | ULRICH GMBH & CO. KG | ULRICH MEDICAL FRANCE | Gamme Implant OBELISC Implant Thoraco-Lombaire double cage inter-somatique distractable - CS 2928-00 Embout obelisc vert angle 0° | Embout obelisc vert angle 0° | Vertebral body prosthesis, non-sterile | Classe IIb | Non | non | non
2020-06-26 | ULRICH GMBH & CO. KG | ULRICH MEDICAL FRANCE | Gamme Implant OBELISC Implant Thoraco-Lombaire double cage inter-somatique distractable - CS 2928-05 Embout obelisc vert angle 5° | Embout obelisc vert angle 5° | Vertebral body prosthesis, non-sterile | Classe IIb | Non | non | non
2020-06-26 | ULRICH GMBH & CO. KG | ULRICH MEDICAL FRANCE | Gamme Implant OBELISC Implant Thoraco-Lombaire double cage inter-somatique distractable - CS 2928-10 Embout obelisc vert angle 10° | Embout obelisc vert angle 10° | Vertebral body prosthesis, non-sterile | Classe IIb | Non | non | non
2020-06-26 | ULRICH GMBH & CO. KG | ULRICH MEDICAL FRANCE | Gamme Implant OBELISC Implant Thoraco-Lombaire double cage inter-somatique distractable - CS 2928-15 Embout obelisc vert angle 15° | Embout obelisc vert angle 15° | Vertebral body prosthesis, non-sterile | Classe IIb | Non | non | non
2020-06-26 | ULRICH GMBH & CO. KG | ULRICH MEDICAL FRANCE | Gamme Implant OBELISC Implant Thoraco-Lombaire double cage inter-somatique distractable - CS 2929-00 Embout obelisc bleu angle 0° | Embout obelisc bleu angle 0° | Vertebral body prosthesis, non-sterile | Classe IIb | Non | non | non
2020-06-26 | ULRICH GMBH & CO. KG | ULRICH MEDICAL FRANCE | Gamme Implant OBELISC Implant Thoraco-Lombaire double cage inter-somatique distractable - CS 2929-05 Embout obelisc bleu angle 5° | Embout obelisc bleu angle 5° | Vertebral body prosthesis, non-sterile | Classe IIb | Non | non | non
2020-06-26 | ULRICH GMBH & CO. KG | ULRICH MEDICAL FRANCE | Gamme Implant OBELISC Implant Thoraco-Lombaire double cage inter-somatique distractable - CS 2929-10 Embout obelisc bleu angle 10° | Embout obelisc bleu angle 10° | Vertebral body prosthesis, non-sterile | Classe IIb | Non | non | non
2020-06-26 | ULRICH GMBH & CO. KG | ULRICH MEDICAL FRANCE | Gamme Implant OBELISC Implant Thoraco-Lombaire double cage inter-somatique distractable - CS 2929-15 Embout obelisc bleu angle 15° | Embout obelisc bleu angle 15° | Vertebral body prosthesis, non-sterile | Classe IIb | Non | non | non
2020-06-26 | ULRICH GMBH & CO. KG | ULRICH MEDICAL FRANCE | Gamme Implant OBELISC Implant Thoraco-Lombaire double cage inter-somatique distractable - CS 2930-00 Embout obelisc bronze ovale angle 0° | Embout obelisc bronze ovale angle 0° | Vertebral body prosthesis, non-sterile | Classe IIb | Non | non | non
2020-06-26 | ULRICH GMBH & CO. KG | ULRICH MEDICAL FRANCE | Gamme Implant OBELISC Implant Thoraco-Lombaire double cage inter-somatique distractable - CS 2930-05 Embout obelisc bronze ovale angle 5° | Embout obelisc bronze ovale angle 5° | Vertebral body prosthesis, non-sterile | Classe IIb | Non | non | non
2020-06-26 | ULRICH GMBH & CO. KG | ULRICH MEDICAL FRANCE | Gamme Implant OBELISC Implant Thoraco-Lombaire double cage inter-somatique distractable - CS 2930-10 Embout obelisc bronze ovale angle 10° | Embout obelisc bronze ovale angle 10° | Vertebral body prosthesis, non-sterile | Classe IIb | Non | non | non
2020-06-26 | ULRICH GMBH & CO. KG | ULRICH MEDICAL FRANCE | Gamme Implant OBELISC Implant Thoraco-Lombaire double cage inter-somatique distractable - CS 2930-15 Embout obelisc bronze ovale angle 15° | Embout obelisc bronze ovale angle 15° | Vertebral body prosthesis, non-sterile | Classe IIb | Non | non | non
2020-06-26 | ULRICH GMBH & CO. KG | ULRICH MEDICAL FRANCE | Gamme Implant OBELISC Implant Thoraco-Lombaire double cage inter-somatique distractable - CS 2930-20 Embout obelisc bronze ovale angle 20° | Embout obelisc bronze ovale angle 20° | Vertebral body prosthesis, non-sterile | Classe IIb | Non | non | non
2020-06-26 | ULRICH GMBH & CO. KG | ULRICH MEDICAL FRANCE | Gamme Implant OBELISC Implant Thoraco-Lombaire double cage inter-somatique distractable -CS 2915-15 Embout latéral obelisc vert | Embout latéral obelisc vert | Vertebral body prosthesis, non-sterile | Classe IIb | Non | non | non
2020-06-26 | ULRICH GMBH & CO. KG | ULRICH MEDICAL FRANCE | Gamme Vis Osnium Vis cervical - CS 1300-14T Vis osmium avec tige or | Vis osmium avec tige or | Vertebral body prosthesis, non-sterile | Classe IIb | Non | non | non
2020-06-26 | ULRICH GMBH & CO. KG | ULRICH MEDICAL FRANCE | Gamme Vis Osnium Vis cervical - CS 1300-16T Vis osmium avec tige verte | Vis osmium avec tige verte | Vertebral body prosthesis, non-sterile | Classe IIb | Non | non | non
2020-06-26 | ULRICH GMBH & CO. KG | ULRICH MEDICAL FRANCE | Gamme Vis Osnium Vis cervical - CS 1300-18T Vis osmium avec tige bleue | Vis osmium avec tige bleue | Vertebral body prosthesis, non-sterile | Classe IIb | Non | non | non
2020-06-26 | ULRICH GMBH & CO. KG | ULRICH MEDICAL FRANCE | Gamme Vis Osnium Vis cervical - CS 1303-12 Vis osmium avec tige grise | Vis osmium avec tige grise | Vertebral body prosthesis, non-sterile | Classe IIb | Non | non | non
2020-06-26 | ULRICH GMBH & CO. KG | ULRICH MEDICAL FRANCE | Gamme Vis Osnium Vis cervical - CS 1303-14 Vis osmium avec tige or | Vis osmium avec tige or | Vertebral body prosthesis, non-sterile | Classe IIb | Non | non | non
2020-06-26 | ULRICH GMBH & CO. KG | ULRICH MEDICAL FRANCE | Gamme Vis Osnium Vis cervical - CS 1303-16 Vis osmium avec tige verte | Vis osmium avec tige verte | Vertebral body prosthesis, non-sterile | Classe IIb | Non | non | non
2020-06-26 | ULRICH GMBH & CO. KG | ULRICH MEDICAL FRANCE | Gamme Vis Osnium Vis cervical - CS 1303-18 Vis osmium avec tige bleue | Vis osmium avec tige bleue | Vertebral body prosthesis, non-sterile | Classe IIb | Non | non | non
2020-06-26 | ULRICH GMBH & CO. KG | ULRICH MEDICAL FRANCE | Gamme Vis pour tissu spongieux - CS 1301-16T Vis pour tissu spongieux | Vis pour tissu spongieux | Vertebral body prosthesis, non-sterile | Classe IIb | Non | non | non
2020-06-26 | ULRICH GMBH & CO. KG | ULRICH MEDICAL FRANCE | Gamme Vis pour tissu spongieux - CS 1301-12T Vis pour tissu spongieux | Vis pour tissu spongieux | Vertebral body prosthesis, non-sterile | Classe IIb | Non | non | non
2020-06-26 | ULRICH GMBH & CO. KG | ULRICH MEDICAL FRANCE | Gamme Vis pour tissu spongieux - CS 1301-14T Vis pour tissu spongieux | Vis pour tissu spongieux | Vertebral body prosthesis, non-sterile | Classe IIb | Non | non | non
2020-06-26 | ULRICH GMBH & CO. KG | ULRICH MEDICAL FRANCE | Gamme Vis pour tissu spongieux - CS 1301-18T Vis pour tissu spongieux | Vis pour tissu spongieux | Vertebral body prosthesis, non-sterile | Classe IIb | Non | non | non
2020-06-26 | ULRICH GMBH & CO. KG | ULRICH MEDICAL FRANCE | Gamme Vis pour tissu spongieux - CS 1301-20T Vis pour tissu spongieux | Vis pour tissu spongieux | Vertebral body prosthesis, non-sterile | Classe IIb | Non | non | non
2020-06-26 | ULRICH GMBH & CO. KG | ULRICH MEDICAL FRANCE | Gamme Vis pour tissu spongieux - CS 1301-22T Vis pour tissu spongieux | Vis pour tissu spongieux | Vertebral body prosthesis, non-sterile | Classe IIb | Non | non | non
2020-06-26 | ULRICH GMBH & CO. KG | ULRICH MEDICAL FRANCE | Gamme Vis pour tissu spongieux - CS 1301-24T Vis pour tissu spongieux | Vis pour tissu spongieux | Vertebral body prosthesis, non-sterile | Classe IIb | Non | non | non
2020-06-26 | ULRICH GMBH & CO. KG | ULRICH MEDICAL FRANCE | Gamme Vis pour tissu spongieux - CS 1301-26T Vis pour tissu spongieux | Vis pour tissu spongieux | Vertebral body prosthesis, non-sterile | Classe IIb | Non | non | non
2020-06-29 | Abbott Medical / St Jude Medical Inc | Abbott Medical France SAS | EnSite™ LiveViewDynamic Display Licence logicielle | Logiciel d'application pour système de cartographie cardiaque | Cardiac mapping system application software | Classe IIa | Non | non | non
2020-06-29 | APHARM Srl | ALFASIGMA FRANCE | ESOXX One | Traitement du reflux gastro-oesophagien (Sachet monodose) | unclassified | Classe III | PORCINE | non | non
2020-06-30 | Cardiac Science Corporation | APEX DISTRIBUTION | POWERHEART G3 ELITE | Défibrillateur automatisé externe | unclassified | Classe IIb | Non | non | non
2020-06-30 | Cardiac Science Corporation | APEX DISTRIBUTION | POWERHEART G5 | Défibrillateur automatique externe | unclassified | Classe IIb | Non | non | non
2020-06-30 | CooperVision Manufacturing Ltd | CooperVision Manufacturing Ltd | Biomedics Toric 3pk | Lentilles de contact souples | Soft corrective contact lens, daily-wear,Soft corrective contact lens, extended-wear | Classe IIa | Non | oui | non
2020-06-30 | CooperVision Manufacturing Ltd | CooperVision Manufacturing Ltd | Biomedics Toric 6pk | Lentilles de contact souples | Soft corrective contact lens, daily-wear,Soft corrective contact lens, extended-wear | Classe IIa | Non | oui | non
2020-06-30 | CooperVision Manufacturing Ltd | CooperVision Manufacturing Ltd | Biomedics 1 Day Extra Toric 30pk | Lentilles de contact souples journalières | Soft corrective contact lens, daily-disposable | Classe IIa | Non | oui | non
2020-06-30 | CooperVision Manufacturing Ltd | CooperVision Manufacturing Ltd | Biomedics 1 Day Extra 30pk | Lentilles de contact souples journalières | Soft corrective contact lens, daily-disposable | Classe IIa | Non | oui | non
2020-06-30 | CooperVision Manufacturing Ltd | CooperVision Manufacturing Ltd | Biomedics 1 Day Extra 90pk | Lentilles de contact souples journalières | Soft corrective contact lens, daily-disposable | Classe IIa | Non | oui | non
2020-06-30 | CooperVision Manufacturing Ltd | CooperVision Manufacturing Ltd | Biomedics 1 Day 30pk | Lentilles de contact souples journalières | Soft corrective contact lens, daily-disposable | Classe IIa | Non | oui | non
2020-06-30 | CooperVision Manufacturing Ltd | CooperVision Manufacturing Ltd | Biomedics 55 Evolution asphere 6pk | Lentilles de contact souples | Soft corrective contact lens, daily-wear,Soft corrective contact lens, extended-wear | Classe IIa | Non | oui | non
2020-06-30 | CooperVision Manufacturing Ltd | CooperVision Manufacturing Ltd | CVI Options Asphere 6pk | Lentilles de contact souples | Soft corrective contact lens, daily-wear,Soft corrective contact lens, extended-wear | Classe IIa | Non | oui | non
2020-06-30 | CooperVision Manufacturing Ltd | CooperVision Manufacturing Ltd | CVI Options Toric 6pk | Lentilles de contact souples | Soft corrective contact lens, daily-wear,Soft corrective contact lens, extended-wear | Classe IIa | Non | oui | non
2020-06-30 | CooperVision Manufacturing Ltd | CooperVision Manufacturing Ltd | Eyexpert Fine 30pk | Lentilles de contact souples journalières | Soft corrective contact lens, daily-disposable | Classe IIa | Non | oui | non
2020-06-30 | CooperVision Manufacturing Ltd | CooperVision Manufacturing Ltd | IWear Fit 30pk | Lentilles de contact souples journalières | Soft corrective contact lens, daily-disposable | Classe IIa | Non | oui | non
2020-06-30 | CooperVision Manufacturing Ltd | CooperVision Manufacturing Ltd | Options 1 Day 30pk | Lentilles de contact souples journalières | Soft corrective contact lens, daily-disposable | Classe IIa | Non | oui | non
2020-06-30 | CooperVision Manufacturing Ltd | CooperVision Manufacturing Ltd | Precilens UV 55+ 3pk | Lentilles de contact souples | Soft corrective contact lens, daily-wear,Soft corrective contact lens, extended-wear | Classe IIa | Non | oui | non
2020-06-30 | CooperVision Manufacturing Ltd | CooperVision Manufacturing Ltd | Precilens UV 55+ 6pk | Lentilles de contact souples | Soft corrective contact lens, daily-wear,Soft corrective contact lens, extended-wear | Classe IIa | Non | oui | non
2020-06-30 | CooperVision Manufacturing Ltd | CooperVision Manufacturing Ltd | Precilens 55 Toric+ 6pk | Lentilles de contact souples | Soft corrective contact lens, daily-wear,Soft corrective contact lens, extended-wear | Classe IIa | Non | oui | non
2020-06-30 | POLYMEDICURE LIMITED | DORAN INTERNATIONAL | ALP-17P-14412 - Dispositif de perfusion multi accès sécurisés | Dispositif de perfusion multi accès sécurisés | unclassified | Classe IIa | Non | non | non
2020-06-30 | POLYMEDICURE LIMITED | DORAN INTERNATIONAL | ALP-2.1.8-14413 - Dispositif de perfusion multi accès sécurisés | Dispositif de perfusion multi accès sécurisés | unclassified | Classe IIa | Non | oui | non
2020-06-30 | STRYKER Neurovascular | STRYKER FRANCE SAS | Trenza™ | Dispositif d’embolisation | unclassified | Classe III | Non | oui | non
2020-06-30 | VISIA Imaging S.r.l. | TOPCON FRANCE MEDICAL | MYAH | Topographe | unclassified | Classe IIa | Non | non | non
2020-07-01 | CooperVision Manufacturing Ltd | CooperVision Manufacturing Ltd | Aqualens – one day, 30pk | Lentille de contact correctrice souple, jetable | Soft corrective contact lens, daily-disposable | Classe IIa | Non | oui | non
2020-07-01 | CooperVision Manufacturing Ltd | CooperVision Manufacturing Ltd | Binova Hydrosoft 1 Day, 30pk | Lentille de contact correctrice souple, jetable | Soft corrective contact lens, daily-disposable | Classe IIa | Non | oui | non
2020-07-01 | CooperVision Manufacturing Ltd | CooperVision Manufacturing Ltd | Binova Hydrosoft 1 Day, 90pk | Lentille de contact correctrice souple, jetable | Soft corrective contact lens, daily-disposable | Classe IIa | Non | oui | non
2020-07-01 | CooperVision Manufacturing Ltd | CooperVision Manufacturing Ltd | Bio Air lentilles journalieres, 30 pk | Lentille de contact correctrice souple, jetable | Soft corrective contact lens, daily-disposable | Classe IIa | Non | oui | non
2020-07-01 | CooperVision Manufacturing Ltd | CooperVision Manufacturing Ltd | Bio Air lentilles journalieres, 90 pk | Lentille de contact correctrice souple, jetable | Soft corrective contact lens, daily-disposable | Classe IIa | Non | oui | non
2020-07-01 | CooperVision Manufacturing Ltd | CooperVision Manufacturing Ltd | Eyexpert care, 30pk | Lentille de contact correctrice souple, jetable | Soft corrective contact lens, daily-disposable | Classe IIa | Non | oui | non
2020-07-01 | CooperVision Manufacturing Ltd | CooperVision Manufacturing Ltd | I Wear fresh, 30pk | Lentille de contact correctrice souple, jetable | Soft corrective contact lens, daily-disposable | Classe IIa | Non | oui | non
2020-07-01 | CooperVision Manufacturing Ltd | CooperVision Manufacturing Ltd | Options Comfort 1 Day, 30pk | Lentille de contact correctrice souple, jetable | Soft corrective contact lens, daily-disposable | Classe IIa | Non | oui | non
2020-07-01 | CooperVision Manufacturing Ltd | CooperVision Manufacturing Ltd | Options Comfort 1 Day, 90pk | Lentille de contact correctrice souple, jetable | Soft corrective contact lens, daily-disposable | Classe IIa | Non | oui | non
2020-07-01 | CooperVision Manufacturing Ltd | CooperVision Manufacturing Ltd | Proclear 1 Day Multifocal, 5pk, trial | Lentille de contact correctrice souple, jetable | Soft corrective contact lens, daily-disposable | Classe IIa | Non | oui | non
2020-07-01 | CooperVision Manufacturing Ltd | CooperVision Manufacturing Ltd | Proclear 1 Day, 5pk, trial | Lentille de contact correctrice souple, jetable | Soft corrective contact lens, daily-disposable | Classe IIa | Non | oui | non
2020-07-01 | DePuy Ireland | JOHNSON & JOHNSON MEDICAL SAS | Marathon™ XLPE Cupule cimentée | Cupule cimentée | unclassified | Classe III | Non | oui | non
2020-07-01 | Lyra Medical ltd. | MedNet EC-REP GmbH | Lyra Implant de Soutien Auto-Rétentif | Implant SRS pour le traitement du prolapsus des organes pelviens | unclassified | Classe IIb | Non | oui | non
2020-07-01 | Medacta International SA | Medacta France | AMIStem-P® cimentée | Tige fémorale cimentée | unclassified | Classe III | Non | oui | non
2020-07-01 | Medacta International SA | Medacta France | AMIStem-P® short neck | Tige fémorale non cimentée | unclassified | Classe III | Non | oui | non
2020-07-01 | Medacta International SA | Medacta France | Col d’essai AMIStem | Système de prothèse de hanche | unclassified | Classe IIa | Non | non | non
2020-07-01 | Medacta International SA | Medacta France | Col d’essai Quadra | Système de prothèse de hanche | unclassified | Classe IIa | Non | non | non
2020-07-01 | Medacta International SA | Medacta France | Insert d’essai | Système de prothèse de hanche | unclassified | Classe IIa | Non | non | non
2020-07-01 | Medacta International SA | Medacta France | Insert MPACT | Insert en Polyethylene | unclassified | Classe III | Non | oui | non
2020-07-01 | Medacta International SA | Medacta France | MiniMAX® Tige fémorale anatomique non cimentée | Tige fémorale anatomique non cimentée | unclassified | Classe III | Non | oui | non
2020-07-01 | Medacta International SA | Medacta France | M-Vizion - Tige fémorale de reprise non cimentée | Tige fémorale de reprise non cimentée | unclassified | Classe III | Non | oui | non
2020-07-01 | Medacta International SA | Medacta France | Porte Fraise décalé | Système de prothèse de hanche | unclassified | Classe IIa | Non | non | non
2020-07-01 | Medacta International SA | Medacta France | QUADRA-P® anteversée | Tige fémorale non cimentée | unclassified | Classe III | Non | oui | non
2020-07-01 | Medacta International SA | Medacta France | QUADRA-P® cimentée | Tige fémorale cimentée | unclassified | Classe III | Non | oui | non
2020-07-01 | Medacta International SA | Medacta France | QUADRA-P® short neck | Tige fémorale non cimentée | unclassified | Classe III | Non | oui | non
2020-07-01 | Medacta International SA | Medacta France | Tige d’essai M-Vizion | Système de prothèse de hanche | unclassified | Classe IIa | Non | non | non
2020-07-01 | Merit Medical Systems, Inc. | Merit Medical France | CHKHP-01, Check Reusable Handpiece | Pièce à main | Electromagnetic device tracking system | Classe IIa | Non | non | non
2020-07-01 | Merit Medical Systems, Inc. | Merit Medical France | CHK-01, SCOUT Check Console | Console | Electromagnetic device tracking system | Classe IIa | Non | non | non
2020-07-01 | Merit Medical Systems, Inc. | Merit Medical France | HPSU-01, Single Use Sterile Handpiece | Pièce à main | Electromagnetic device tracking system | Classe IIa | Non | non | non
2020-07-01 | Merit Medical Systems, Inc. | Merit Medical France | SG-01, Surgical guide | Guide chirurgicale | Electromagnetic device tracking system | Classe IIa | Non | non | non
2020-07-01 | Merit Medical Systems, Inc. | Merit Medical France | SSC-01, SCOUT Console | Console | Electromagnetic device tracking system | Classe IIa | Non | non | non
2020-07-01 | Merit Medical Systems, Inc. | Merit Medical France | SSR05-01- 5cm Delevery Needle and Reflector | Réflecteur et système de pose | Electromagnetic device tracking system | Classe IIb | Non | non | non
2020-07-01 | Merit Medical Systems, Inc. | Merit Medical France | SSR10-01- 10cm Delevery Needle and Reflector | Réflecteur et système de pose | Electromagnetic device tracking system | Classe IIb | Non | non | non
2020-07-01 | Merit Medical Systems, Inc. | Merit Medical France | SSR75-01- 7.5cm Delevery Needle and Reflector | Réflecteur et système de pose | Electromagnetic device tracking system | Classe IIb | Non | non | non
2020-07-01 | ResMed PTY Ltd. | ResMed | NV (Non-Vented) Elbow F20 | Coude sans fuite pour masque AirFit F20 | Tube/mask breathing circuit connector, reusable | Classe IIa | Non | non | non
2020-07-01 | SIEMENS Healthcare GmbH | SIEMENS HEALTHCARE SAS | Syngo.via VB40B | Logiciel | Radiology DICOM image processing application software | Classe IIa | Non | non | non
2020-07-01 | SIEMENS Healthcare GmbH | SIEMENS HEALTHCARE SAS | Syngo.via VB40B Syngo.Breast Care VC61 | Logiciel | Diagnostic digital imaging system workstation application software | Classe IIa | Non | non | non
2020-07-01 | SIEMENS Healthcare GmbH | SIEMENS HEALTHCARE SAS | Syngo.via VB40B syngo.Interventional | Logiciel | Basic diagnostic x-ray system application software | Classe IIa | Non | non | non
2020-07-01 | SIEMENS Healthcare GmbH | SIEMENS HEALTHCARE SAS | Syngo.via VB40B syngo.MR Applications | Logiciel | Basic diagnostic x-ray system application software | Classe IIa | Non | non | non
2020-07-01 | SIEMENS Healthcare GmbH | SIEMENS HEALTHCARE SAS | Syngo.via VB50 Syngo.Breast Care VC61 | Logiciel | Diagnostic digital imaging system workstation application software | Classe IIa | Non | non | non
2020-07-01 | SIEMENS Medical Solutions USA, Inc (IL) | SIEMENS HEALTHCARE SAS | Syngo.via VB40B Clinical Applications - Scenium VE30 | Logiciel | PET system application software,SPECT system application software | Classe IIa | Non | non | non
2020-07-01 | SIEMENS Medical Solutions USA, Inc (IL) | SIEMENS HEALTHCARE SAS | Syngo.via VB40B Clinical Applications - Syngo MBF VB15 | Logiciel | PET system application software,SPECT system application software | Classe IIa | Non | non | non
2020-07-01 | SIEMENS Medical Solutions USA, Inc (IL) | SIEMENS HEALTHCARE SAS | Syngo.via VB40B Clinical Applications - Syngo.MI Cardiology VB40 | Logiciel | PET system application software,SPECT system application software | Classe IIa | Non | non | non
2020-07-01 | SIEMENS Medical Solutions USA, Inc (IL) | SIEMENS HEALTHCARE SAS | Syngo.via VB40B Clinical Applications - Syngo.MI Neurology VB40 | Logiciel | PET system application software,SPECT system application software | Classe IIa | Non | non | non
2020-07-01 | SIEMENS Medical Solutions USA, Inc (IL) | SIEMENS HEALTHCARE SAS | Syngo.via VB40B Clinical Applications - Syngo.MI Organ Processing VA13 | Logiciel | PET system application software,SPECT system application software | Classe IIa | Non | non | non
2020-07-01 | SIEMENS Medical Solutions USA, Inc (IL) | SIEMENS HEALTHCARE SAS | Syngo.via VB40B Clinical Applications - Syngo.MI Reading VB40 | Logiciel | PET system application software,SPECT system application software | Classe IIa | Non | non | non
2020-07-01 | SIEMENS Medical Solutions USA, Inc (IL) | SIEMENS HEALTHCARE SAS | Syngo.via VB40B Clinical Applications - Syngo.MM Oncology – Oncoboard VA20 | Logiciel | PET system application software,SPECT system application software | Classe IIa | Non | non | non
2020-07-01 | SIEMENS Medical Solutions USA, Inc (IL) | SIEMENS HEALTHCARE SAS | Syngo.via VB40B Clinical Applications - Syngo.MM Oncology VB40 | Logiciel | PET system application software,SPECT system application software | Classe IIa | Non | non | non
2020-07-01 | SIEMENS Medical Solutions USA, Inc (IL) | SIEMENS HEALTHCARE SAS | Syngo.via VB40B Clinical Applications - Syngo.SPECT processing | Logiciel | PET system application software,SPECT system application software | Classe IIa | Non | non | non
2020-07-01 | STRYKER GmbH | STRYKER FRANCE SAS | VariAx® 2 - Vis à os orthopédique, non biodégradable, stérile | Vis à os orthopédique, non biodégradable, stérile | Orthopaedic bone screw, non-biodegradable, sterile | Classe IIb | Non | oui | non
2020-07-01 | STRYKER GmbH | STRYKER FRANCE SAS | VariAx® 2 - Vis à os orthopédique, non biodégradable, stérile | Instrument d’implantation de prothèse orthopédique, réutilisable | Orthopaedic prosthesis implantation instrument, reusable | Classe IIb | Non | oui | non
2020-07-01 | ZIMED MEDIKAL SANAYI VE TICARET LIMITED SIRKETI | OSTEO France ORTHO | ADAPTATEUR DE CÂBLE POUR VIS VERROUILLÉE (Ti) | Implant orthopédique | Orthopaedic bone screw, non-biodegradable, non-sterile | Classe IIb | Non | non | non
2020-07-01 | ZIMED MEDIKAL SANAYI VE TICARET LIMITED SIRKETI | OSTEO France ORTHO | CALE DE PLAQUE D’OSTÉOTOMIE DU TIBIA HAUT (Ti) | Implant orthopédique | Orthopaedic fixation plate, non-biodegradable | Classe IIb | Non | non | non
2020-07-01 | ZIMED MEDIKAL SANAYI VE TICARET LIMITED SIRKETI | OSTEO France ORTHO | DHS/DCS RONDELLE VIS DE COMPRESSION (Ti) | Implant orthopédique | Orthopaedic bone screw, non-biodegradable, non-sterile | Classe IIb | Non | non | non
2020-07-01 | ZIMED MEDIKAL SANAYI VE TICARET LIMITED SIRKETI | OSTEO France ORTHO | EMBOUT VIS VERROUILLEE 3.5 (Ti) | Implant orthopédique | Orthopaedic bone screw, non-biodegradable, non-sterile | Classe IIb | Non | non | non
2020-07-01 | ZIMED MEDIKAL SANAYI VE TICARET LIMITED SIRKETI | OSTEO France ORTHO | EMBOUT VIS VERROUILLEE 5.0 (Ti) | Implant orthopédique | Orthopaedic bone screw, non-biodegradable, non-sterile | Classe IIb | Non | non | non
2020-07-01 | ZIMED MEDIKAL SANAYI VE TICARET LIMITED SIRKETI | OSTEO France ORTHO | MINIMAL INVASIVE PLAQUE VERROUILLABLE HUMERALE PROXIMALE LATERALE (Ti) | Implant orthopédique | Orthopaedic fixation plate, non-biodegradable | Classe IIb | Non | non | non
2020-07-01 | ZIMED MEDIKAL SANAYI VE TICARET LIMITED SIRKETI | OSTEO France ORTHO | PINCE À CÔTES DROITE (Ti) | Implant orthopédique | Orthopaedic fixation plate, non-biodegradable | Classe IIb | Non | non | non
2020-07-01 | ZIMED MEDIKAL SANAYI VE TICARET LIMITED SIRKETI | OSTEO France ORTHO | PLAQUE ACÉTABULAIRE DE LA PAROI POSTÉRIEURE (Ti) | Implant orthopédique | Orthopaedic fixation plate, non-biodegradable | Classe IIb | Non | non | non
2020-07-01 | ZIMED MEDIKAL SANAYI VE TICARET LIMITED SIRKETI | OSTEO France ORTHO | PLAQUE CUNÉIFORME COUDÉE (Ti) | Implant orthopédique | Orthopaedic fixation plate, non-biodegradable | Classe IIb | Non | non | non
2020-07-01 | ZIMED MEDIKAL SANAYI VE TICARET LIMITED SIRKETI | OSTEO France ORTHO | PLAQUE D’ARTHRODESE DU POIGNET (TI) | Implant orthopédique | Orthopaedic fixation plate, non-biodegradable | Classe IIb | Non | non | non
2020-07-01 | ZIMED MEDIKAL SANAYI VE TICARET LIMITED SIRKETI | OSTEO France ORTHO | PLAQUE DE FIXATION DE VERROUILLABLE (Ti) | Implant orthopédique | Orthopaedic fixation plate, non-biodegradable | Classe IIb | Non | non | non
2020-07-01 | ZIMED MEDIKAL SANAYI VE TICARET LIMITED SIRKETI | OSTEO France ORTHO | PLAQUE DE FIXATION (Ti) | Implant orthopédique | Orthopaedic fixation plate, non-biodegradable | Classe IIb | Non | non | non
2020-07-01 | ZIMED MEDIKAL SANAYI VE TICARET LIMITED SIRKETI | OSTEO France ORTHO | PLAQUE DE PRÉHENSION THROCHANTÉRIENNE (CoCr) | Implant orthopédique | Orthopaedic fixation plate, non-biodegradable | Classe IIb | Non | non | non
2020-07-01 | ZIMED MEDIKAL SANAYI VE TICARET LIMITED SIRKETI | OSTEO France ORTHO | PLAQUE DE RECONSTRUCTION ACETABULAIRE (Ti) | Implant orthopédique | Orthopaedic fixation plate, non-biodegradable | Classe IIb | Non | non | non
2020-07-01 | ZIMED MEDIKAL SANAYI VE TICARET LIMITED SIRKETI | OSTEO France ORTHO | PLAQUE DE ROTULE (Ti) | Implant orthopédique | Orthopaedic fixation plate, non-biodegradable | Classe IIb | Non | non | non
2020-07-01 | ZIMED MEDIKAL SANAYI VE TICARET LIMITED SIRKETI | OSTEO France ORTHO | PLAQUE DE SURFACE QUADRILATÉRALE EN T (Ti) | Implant orthopédique | Orthopaedic fixation plate, non-biodegradable | Classe IIb | Non | non | non
2020-07-01 | ZIMED MEDIKAL SANAYI VE TICARET LIMITED SIRKETI | OSTEO France ORTHO | PLAQUE DE SURFACE QUADRILATÉRALE (Ti) | Implant orthopédique | Orthopaedic fixation plate, non-biodegradable | Classe IIb | Non | non | non
2020-07-01 | ZIMED MEDIKAL SANAYI VE TICARET LIMITED SIRKETI | OSTEO France ORTHO | PLAQUE DE SUTURE POUR ROTULE (Ti) | Implant orthopédique | Orthopaedic fixation plate, non-biodegradable | Classe IIb | Non | non | non
2020-07-01 | ZIMED MEDIKAL SANAYI VE TICARET LIMITED SIRKETI | OSTEO France ORTHO | PLAQUE DROITE METACARPE (Ti) | Implant orthopédique | Orthopaedic fixation plate, non-biodegradable | Classe IIb | Non | non | non
2020-07-01 | ZIMED MEDIKAL SANAYI VE TICARET LIMITED SIRKETI | OSTEO France ORTHO | PLAQUE DROITE PHALANGE (Ti) | Implant orthopédique | Orthopaedic fixation plate, non-biodegradable | Classe IIb | Non | non | non
2020-07-01 | ZIMED MEDIKAL SANAYI VE TICARET LIMITED SIRKETI | OSTEO France ORTHO | PLAQUE EN HUIT (Ti) | Implant orthopédique | Orthopaedic fixation plate, non-biodegradable | Classe IIb | Non | non | non
2020-07-01 | ZIMED MEDIKAL SANAYI VE TICARET LIMITED SIRKETI | OSTEO France ORTHO | PLAQUE LARGE VERROUILLABLE A CÂBLES (Ti) | Implant orthopédique | Orthopaedic fixation plate, non-biodegradable | Classe IIb | Non | non | non
2020-07-01 | ZIMED MEDIKAL SANAYI VE TICARET LIMITED SIRKETI | OSTEO France ORTHO | PLAQUE LARGE VERROUILLABLE D’ EXTENSION VOLAR DISTALE RADIUS | Implant orthopédique | Orthopaedic fixation plate, non-biodegradable | Classe IIb | Non | non | non
2020-07-01 | ZIMED MEDIKAL SANAYI VE TICARET LIMITED SIRKETI | OSTEO France ORTHO | PLAQUE MATACARPE EN T (Ti) | Implant orthopédique | Orthopaedic fixation plate, non-biodegradable | Classe IIb | Non | non | non
2020-07-01 | ZIMED MEDIKAL SANAYI VE TICARET LIMITED SIRKETI | OSTEO France ORTHO | PLAQUE METACARPALE EN W (Ti) | Implant orthopédique | Orthopaedic fixation plate, non-biodegradable | Classe IIb | Non | non | non
2020-07-01 | ZIMED MEDIKAL SANAYI VE TICARET LIMITED SIRKETI | OSTEO France ORTHO | PLAQUE METACARPE EN L (Ti) | Implant orthopédique | Orthopaedic fixation plate, non-biodegradable | Classe IIb | Non | non | non
2020-07-01 | ZIMED MEDIKAL SANAYI VE TICARET LIMITED SIRKETI | OSTEO France ORTHO | PLAQUE OBLIQUE EN L PHALANGE (Ti) | Implant orthopédique | Orthopaedic fixation plate, non-biodegradable | Classe IIb | Non | non | non
2020-07-01 | ZIMED MEDIKAL SANAYI VE TICARET LIMITED SIRKETI | OSTEO France ORTHO | PLAQUE OBLIQUE METACARPE EN L (Ti) | Implant orthopédique | Orthopaedic fixation plate, non-biodegradable | Classe IIb | Non | non | non
2020-07-01 | ZIMED MEDIKAL SANAYI VE TICARET LIMITED SIRKETI | OSTEO France ORTHO | PLAQUE PELVIENNE A CROCHET (Ti) | Implant orthopédique | Orthopaedic fixation plate, non-biodegradable | Classe IIb | Non | non | non
2020-07-01 | ZIMED MEDIKAL SANAYI VE TICARET LIMITED SIRKETI | OSTEO France ORTHO | PLAQUE PELVIENNE ANTÉRIEURE BR&#304;M (Ti) | Implant orthopédique | Orthopaedic fixation plate, non-biodegradable | Classe IIb | Non | non | non
2020-07-01 | ZIMED MEDIKAL SANAYI VE TICARET LIMITED SIRKETI | OSTEO France ORTHO | PLAQUE PELVIENNE ILIOPECTINÉALE (Ti) | Implant orthopédique | Orthopaedic fixation plate, non-biodegradable | Classe IIb | Non | non | non
2020-07-01 | ZIMED MEDIKAL SANAYI VE TICARET LIMITED SIRKETI | OSTEO France ORTHO | PLAQUE PELVIENNE SYMPHIS PUBIS (Ti) | Implant orthopédique | Orthopaedic fixation plate, non-biodegradable | Classe IIb | Non | non | non
2020-07-01 | ZIMED MEDIKAL SANAYI VE TICARET LIMITED SIRKETI | OSTEO France ORTHO | PLAQUE PHALANGE EN L (Ti) | Implant orthopédique | Orthopaedic fixation plate, non-biodegradable | Classe IIb | Non | non | non
2020-07-01 | ZIMED MEDIKAL SANAYI VE TICARET LIMITED SIRKETI | OSTEO France ORTHO | PLAQUE PHALANGE EN T (Ti) | Implant orthopédique | Orthopaedic fixation plate, non-biodegradable | Classe IIb | Non | non | non
2020-07-01 | ZIMED MEDIKAL SANAYI VE TICARET LIMITED SIRKETI | OSTEO France ORTHO | PLAQUE RIBS (Ti) | Implant orthopédique | Orthopaedic fixation plate, non-biodegradable | Classe IIb | Non | non | non
2020-07-01 | ZIMED MEDIKAL SANAYI VE TICARET LIMITED SIRKETI | OSTEO France ORTHO | PLAQUE SACRO-ILIAQUE SUPÉRIEURE (Ti) | Implant orthopédique | Orthopaedic fixation plate, non-biodegradable | Classe IIb | Non | non | non
2020-07-01 | ZIMED MEDIKAL SANAYI VE TICARET LIMITED SIRKETI | OSTEO France ORTHO | PLAQUE VERROUILLABLE A AILETTES (Ti) | Implant orthopédique | Orthopaedic fixation plate, non-biodegradable | Classe IIb | Non | non | non
2020-07-01 | ZIMED MEDIKAL SANAYI VE TICARET LIMITED SIRKETI | OSTEO France ORTHO | PLAQUE VERROUILLABLE A TETE PROXIMALE RADIALE (Ti) | Implant orthopédique | Orthopaedic fixation plate, non-biodegradable | Classe IIb | Non | non | non
2020-07-01 | ZIMED MEDIKAL SANAYI VE TICARET LIMITED SIRKETI | OSTEO France ORTHO | PLAQUE VERROUILLABLE CALCANEALE EN F (Ti) | Implant orthopédique | Orthopaedic fixation plate, non-biodegradable | Classe IIb | Non | non | non
2020-07-01 | ZIMED MEDIKAL SANAYI VE TICARET LIMITED SIRKETI | OSTEO France ORTHO | PLAQUE VERROUILLABLE CALCANEALE EN Y (Ti) | Implant orthopédique | Orthopaedic fixation plate, non-biodegradable | Classe IIb | Non | non | non
2020-07-01 | ZIMED MEDIKAL SANAYI VE TICARET LIMITED SIRKETI | OSTEO France ORTHO | PLAQUE VERROUILLABLE CALCANEALE LATERALE (Ti) | Implant orthopédique | Orthopaedic fixation plate, non-biodegradable | Classe IIb | Non | non | non
2020-07-01 | ZIMED MEDIKAL SANAYI VE TICARET LIMITED SIRKETI | OSTEO France ORTHO | PLAQUE VERROUILLABLE CORONAIRE (Ti) | Implant orthopédique | Orthopaedic fixation plate, non-biodegradable | Classe IIb | Non | non | non
2020-07-01 | ZIMED MEDIKAL SANAYI VE TICARET LIMITED SIRKETI | OSTEO France ORTHO | PLAQUE VERROUILLABLE D’ACROMION DE L’OMOPLATE (Ti) | Implant orthopédique | Orthopaedic fixation plate, non-biodegradable | Classe IIb | Non | non | non
2020-07-01 | ZIMED MEDIKAL SANAYI VE TICARET LIMITED SIRKETI | OSTEO France ORTHO | PLAQUE VERROUILLABLE DE FUSION DU CARPE (Ti) | Implant orthopédique | Orthopaedic fixation plate, non-biodegradable | Classe IIb | Non | non | non
2020-07-01 | ZIMED MEDIKAL SANAYI VE TICARET LIMITED SIRKETI | OSTEO France ORTHO | PLAQUE VERROUILLABLE DE L’OMOPLATE (Ti) | Implant orthopédique | Orthopaedic fixation plate, non-biodegradable | Classe IIb | Non | non | non
2020-07-01 | ZIMED MEDIKAL SANAYI VE TICARET LIMITED SIRKETI | OSTEO France ORTHO | PLAQUE VERROUILLABLE DE PILON (Ti) | Implant orthopédique | Orthopaedic fixation plate, non-biodegradable | Classe IIb | Non | non | non
2020-07-01 | ZIMED MEDIKAL SANAYI VE TICARET LIMITED SIRKETI | OSTEO France ORTHO | PLAQUE VERROUILLABLE DE RECONSTRUCTION COURBEE (Ti) | Implant orthopédique | Orthopaedic fixation plate, non-biodegradable | Classe IIb | Non | non | non
2020-07-01 | ZIMED MEDIKAL SANAYI VE TICARET LIMITED SIRKETI | OSTEO France ORTHO | PLAQUE VERROUILLABLE DE RECONSTRUCTION DE L’ACÉTABULUM DROITE (Ti) | Implant orthopédique | Orthopaedic fixation plate, non-biodegradable | Classe IIb | Non | non | non
2020-07-01 | ZIMED MEDIKAL SANAYI VE TICARET LIMITED SIRKETI | OSTEO France ORTHO | PLAQUE VERROUILLABLE DE RECONSTRUCTION (Ti) | Implant orthopédique | Orthopaedic fixation plate, non-biodegradable | Classe IIb | Non | non | non
2020-07-01 | ZIMED MEDIKAL SANAYI VE TICARET LIMITED SIRKETI | OSTEO France ORTHO | PLAQUE VERROUILLABLE DE TETE PROXIMAL FEMORALE LATERALE | Implant orthopédique | Orthopaedic fixation plate, non-biodegradable | Classe IIb | Non | non | non
2020-07-01 | ZIMED MEDIKAL SANAYI VE TICARET LIMITED SIRKETI | OSTEO France ORTHO | PLAQUE VERROUILLABLE D’EXTENSION VOLAR-DORSALE DU RAYON DISTAL | Implant orthopédique | Orthopaedic fixation plate, non-biodegradable | Classe IIb | Non | non | non
2020-07-01 | ZIMED MEDIKAL SANAYI VE TICARET LIMITED SIRKETI | OSTEO France ORTHO | PLAQUE VERROUILLABLE DISTALE ANTEROLATERALE DISTALE TIBIALE (TI) | Implant orthopédique | Orthopaedic fixation plate, non-biodegradable | Classe IIb | Non | non | non
2020-07-01 | ZIMED MEDIKAL SANAYI VE TICARET LIMITED SIRKETI | OSTEO France ORTHO | PLAQUE VERROUILLABLE DISTALE CLAVICULE (Ti) | Implant orthopédique | Orthopaedic fixation plate, non-biodegradable | Classe IIb | Non | non | non
2020-07-01 | ZIMED MEDIKAL SANAYI VE TICARET LIMITED SIRKETI | OSTEO France ORTHO | PLAQUE VERROUILLABLE DISTALE HUMERUS EN Y (Ti) | Implant orthopédique | Orthopaedic fixation plate, non-biodegradable | Classe IIb | Non | non | non
2020-07-01 | ZIMED MEDIKAL SANAYI VE TICARET LIMITED SIRKETI | OSTEO France ORTHO | PLAQUE VERROUILLABLE DISTALE HUMERUS POSTERIEURE (Ti) | Implant orthopédique | Orthopaedic fixation plate, non-biodegradable | Classe IIb | Non | non | non
2020-07-01 | ZIMED MEDIKAL SANAYI VE TICARET LIMITED SIRKETI | OSTEO France ORTHO | PLAQUE VERROUILLABLE DISTALE MEDIALE DU PLATEAU TIBIALE (TI) | Implant orthopédique | Orthopaedic fixation plate, non-biodegradable | Classe IIb | Non | non | non
2020-07-01 | ZIMED MEDIKAL SANAYI VE TICARET LIMITED SIRKETI | OSTEO France ORTHO | PLAQUE VERROUILLABLE DISTALE RADIUS VOLAR (Ti) | Implant orthopédique | Orthopaedic fixation plate, non-biodegradable | Classe IIb | Non | non | non
2020-07-01 | ZIMED MEDIKAL SANAYI VE TICARET LIMITED SIRKETI | OSTEO France ORTHO | PLAQUE VERROUILLABLE DISTALE ULNA (Ti) | Implant orthopédique | Orthopaedic fixation plate, non-biodegradable | Classe IIb | Non | non | non
2020-07-01 | ZIMED MEDIKAL SANAYI VE TICARET LIMITED SIRKETI | OSTEO France ORTHO | PLAQUE VERROUILLABLE DORSALE DISTALE RADIUS (Ti) | Implant orthopédique | Orthopaedic fixation plate, non-biodegradable | Classe IIb | Non | non | non
2020-07-01 | ZIMED MEDIKAL SANAYI VE TICARET LIMITED SIRKETI | OSTEO France ORTHO | PLAQUE VERROUILLABLE DROITE (Ti) | Implant orthopédique | Orthopaedic fixation plate, non-biodegradable | Classe IIb | Non | non | non
2020-07-01 | ZIMED MEDIKAL SANAYI VE TICARET LIMITED SIRKETI | OSTEO France ORTHO | PLAQUE VERROUILLABLE EN CROCHET POUR CLAVICULE (Ti) | Implant orthopédique | Orthopaedic fixation plate, non-biodegradable | Classe IIb | Non | non | non
2020-07-01 | ZIMED MEDIKAL SANAYI VE TICARET LIMITED SIRKETI | OSTEO France ORTHO | PLAQUE VERROUILLABLE EN T (Ti) | Implant orthopédique | Orthopaedic fixation plate, non-biodegradable | Classe IIb | Non | non | non
2020-07-01 | ZIMED MEDIKAL SANAYI VE TICARET LIMITED SIRKETI | OSTEO France ORTHO | PLAQUE VERROUILLABLE EN Y (Ti) | Implant orthopédique | Orthopaedic fixation plate, non-biodegradable | Classe IIb | Non | non | non
2020-07-01 | ZIMED MEDIKAL SANAYI VE TICARET LIMITED SIRKETI | OSTEO France ORTHO | PLAQUE VERROUILLABLE FEMORALE LATERALE DISTALE (Ti) | Implant orthopédique | Orthopaedic fixation plate, non-biodegradable | Classe IIb | Non | non | non
2020-07-01 | ZIMED MEDIKAL SANAYI VE TICARET LIMITED SIRKETI | OSTEO France ORTHO | PLAQUE VERROUILLABLE FEMORALE LATERALE PROXIMALE (Ti) | Implant orthopédique | Orthopaedic fixation plate, non-biodegradable | Classe IIb | Non | non | non
2020-07-01 | ZIMED MEDIKAL SANAYI VE TICARET LIMITED SIRKETI | OSTEO France ORTHO | PLAQUE VERROUILLABLE GLÉNOÏDE DE L’OMOPLATE (Ti) | Implant orthopédique | Orthopaedic fixation plate, non-biodegradable | Classe IIb | Non | non | non
2020-07-01 | ZIMED MEDIKAL SANAYI VE TICARET LIMITED SIRKETI | OSTEO France ORTHO | PLAQUE VERROUILLABLE HAUTE POUR OSTEOTOMIE TIBIALE (Ti) | Implant orthopédique | Orthopaedic fixation plate, non-biodegradable | Classe IIb | Non | non | non
2020-07-01 | ZIMED MEDIKAL SANAYI VE TICARET LIMITED SIRKETI | OSTEO France ORTHO | PLAQUE VERROUILLABLE HAUTE REGLABLE POUR OSTEOTOMIE TIBIALE (Ti) | Implant orthopédique | Orthopaedic fixation plate, non-biodegradable | Classe IIb | Non | non | non
2020-07-01 | ZIMED MEDIKAL SANAYI VE TICARET LIMITED SIRKETI | OSTEO France ORTHO | PLAQUE VERROUILLABLE HUMERALE DISTALE LATERALE (Ti) | Implant orthopédique | Orthopaedic fixation plate, non-biodegradable | Classe IIb | Non | non | non
2020-07-01 | ZIMED MEDIKAL SANAYI VE TICARET LIMITED SIRKETI | OSTEO France ORTHO | PLAQUE VERROUILLABLE HUMERALE PROXIMALE LATERALE (Ti) | Implant orthopédique | Orthopaedic fixation plate, non-biodegradable | Classe IIb | Non | non | non
2020-07-01 | ZIMED MEDIKAL SANAYI VE TICARET LIMITED SIRKETI | OSTEO France ORTHO | PLAQUE VERROUILLABLE LC DCP ETROITE (Ti) | Implant orthopédique | Orthopaedic fixation plate, non-biodegradable | Classe IIb | Non | non | non
2020-07-01 | ZIMED MEDIKAL SANAYI VE TICARET LIMITED SIRKETI | OSTEO France ORTHO | PLAQUE VERROUILLABLE LC DCP LARGE (Ti) | Implant orthopédique | Orthopaedic fixation plate, non-biodegradable | Classe IIb | Non | non | non
2020-07-01 | ZIMED MEDIKAL SANAYI VE TICARET LIMITED SIRKETI | OSTEO France ORTHO | PLAQUE VERROUILLABLE LCP DROITE DE RECONSTRUCTION (Ti) | Implant orthopédique | Orthopaedic fixation plate, non-biodegradable | Classe IIb | Non | non | non
2020-07-01 | ZIMED MEDIKAL SANAYI VE TICARET LIMITED SIRKETI | OSTEO France ORTHO | PLAQUE VERROUILLABLE LCP DROITE (Ti) | Implant orthopédique | Orthopaedic fixation plate, non-biodegradable | Classe IIb | Non | non | non
2020-07-01 | ZIMED MEDIKAL SANAYI VE TICARET LIMITED SIRKETI | OSTEO France ORTHO | PLAQUE VERROUILLABLE LCP EN L (Ti) | Implant orthopédique | Orthopaedic fixation plate, non-biodegradable | Classe IIb | Non | non | non
2020-07-01 | ZIMED MEDIKAL SANAYI VE TICARET LIMITED SIRKETI | OSTEO France ORTHO | PLAQUE VERROUILLABLE LCP EN T (Ti) | Implant orthopédique | Orthopaedic fixation plate, non-biodegradable | Classe IIb | Non | non | non
2020-07-01 | ZIMED MEDIKAL SANAYI VE TICARET LIMITED SIRKETI | OSTEO France ORTHO | PLAQUE VERROUILLABLE LCP EN Y (Ti) | Implant orthopédique | Orthopaedic fixation plate, non-biodegradable | Classe IIb | Non | non | non
2020-07-01 | ZIMED MEDIKAL SANAYI VE TICARET LIMITED SIRKETI | OSTEO France ORTHO | PLAQUE VERROUILLABLE LCP OBLIQUE EN L (Ti) | Implant orthopédique | Orthopaedic fixation plate, non-biodegradable | Classe IIb | Non | non | non
2020-07-01 | ZIMED MEDIKAL SANAYI VE TICARET LIMITED SIRKETI | OSTEO France ORTHO | PLAQUE VERROUILLABLE MEDIALE HUMERUS (Ti) | Implant orthopédique | Orthopaedic fixation plate, non-biodegradable | Classe IIb | Non | non | non
2020-07-01 | ZIMED MEDIKAL SANAYI VE TICARET LIMITED SIRKETI | OSTEO France ORTHO | PLAQUE VERROUILLABLE MEDIALE TIBIALE EN T PROXIMALE (Ti) | Implant orthopédique | Orthopaedic fixation plate, non-biodegradable | Classe IIb | Non | non | non
2020-07-01 | ZIMED MEDIKAL SANAYI VE TICARET LIMITED SIRKETI | OSTEO France ORTHO | PLAQUE VERROUILLABLE MINI INVASIVE PELVIENNE ANTÉRIEURE BR&#304;M (Ti) | Implant orthopédique | Orthopaedic fixation plate, non-biodegradable | Classe IIb | Non | non | non
2020-07-01 | ZIMED MEDIKAL SANAYI VE TICARET LIMITED SIRKETI | OSTEO France ORTHO | PLAQUE VERROUILLABLE MINI INVASIVE TIBIALE DISTALE LATERALE (Ti) | Implant orthopédique | Orthopaedic fixation plate, non-biodegradable | Classe IIb | Non | non | non
2020-07-01 | ZIMED MEDIKAL SANAYI VE TICARET LIMITED SIRKETI | OSTEO France ORTHO | PLAQUE VERROUILLABLE MINI INVASIVE TIBIALE PROXIMALE LATERALE (Ti) | Implant orthopédique | Orthopaedic fixation plate, non-biodegradable | Classe IIb | Non | non | non
2020-07-01 | ZIMED MEDIKAL SANAYI VE TICARET LIMITED SIRKETI | OSTEO France ORTHO | PLAQUE VERROUILLABLE MINI INVASIVE VERROUILLABLE FEMORALE LATERALE DISTALE (Ti) | Implant orthopédique | Orthopaedic fixation plate, non-biodegradable | Classe IIb | Non | non | non
2020-07-01 | ZIMED MEDIKAL SANAYI VE TICARET LIMITED SIRKETI | OSTEO France ORTHO | PLAQUE VERROUILLABLE OLECRANONE (Ti) | Implant orthopédique | Orthopaedic fixation plate, non-biodegradable | Classe IIb | Non | non | non
2020-07-01 | ZIMED MEDIKAL SANAYI VE TICARET LIMITED SIRKETI | OSTEO France ORTHO | PLAQUE VERROUILLABLE PELVIC EN PAPILLON (Ti) | Implant orthopédique | Orthopaedic fixation plate, non-biodegradable | Classe IIb | Non | non | non
2020-07-01 | ZIMED MEDIKAL SANAYI VE TICARET LIMITED SIRKETI | OSTEO France ORTHO | PLAQUE VERROUILLABLE PERONALE DISTALE LATERALE (II) (Ti) | Implant orthopédique | Orthopaedic fixation plate, non-biodegradable | Classe IIb | Non | non | non
2020-07-01 | ZIMED MEDIKAL SANAYI VE TICARET LIMITED SIRKETI | OSTEO France ORTHO | PLAQUE VERROUILLABLE PERONALE (Ti) | Implant orthopédique | Orthopaedic fixation plate, non-biodegradable | Classe IIb | Non | non | non
2020-07-01 | ZIMED MEDIKAL SANAYI VE TICARET LIMITED SIRKETI | OSTEO France ORTHO | PLAQUE VERROUILLABLE PERONE DISTALE LATERALE (Ti) | Implant orthopédique | Orthopaedic fixation plate, non-biodegradable | Classe IIb | Non | non | non
2020-07-01 | ZIMED MEDIKAL SANAYI VE TICARET LIMITED SIRKETI | OSTEO France ORTHO | PLAQUE VERROUILLABLE PERONE DISTALE (Ti) | Implant orthopédique | Orthopaedic fixation plate, non-biodegradable | Classe IIb | Non | non | non
2020-07-01 | ZIMED MEDIKAL SANAYI VE TICARET LIMITED SIRKETI | OSTEO France ORTHO | PLAQUE VERROUILLABLE POUR CLAVICULE (Ti) | Implant orthopédique | Orthopaedic fixation plate, non-biodegradable | Classe IIb | Non | non | non
2020-07-01 | ZIMED MEDIKAL SANAYI VE TICARET LIMITED SIRKETI | OSTEO France ORTHO | PLAQUE VERROUILLABLE TIBIALE DISTALE LATERALE (Ti) | Implant orthopédique | Orthopaedic fixation plate, non-biodegradable | Classe IIb | Non | non | non
2020-07-01 | ZIMED MEDIKAL SANAYI VE TICARET LIMITED SIRKETI | OSTEO France ORTHO | PLAQUE VERROUILLABLE TIBIALE DISTALE MEDIALE (Ti) | Implant orthopédique | Orthopaedic fixation plate, non-biodegradable | Classe IIb | Non | non | non
2020-07-01 | ZIMED MEDIKAL SANAYI VE TICARET LIMITED SIRKETI | OSTEO France ORTHO | PLAQUE VERROUILLABLE TIBIALE MEDIALE PROXIMALE (Ti) | Implant orthopédique | Orthopaedic fixation plate, non-biodegradable | Classe IIb | Non | non | non
2020-07-01 | ZIMED MEDIKAL SANAYI VE TICARET LIMITED SIRKETI | OSTEO France ORTHO | PLAQUE VERROUILLABLE TIBIALE PROXIMALE LATERALE EN L (Ti) | Implant orthopédique | Orthopaedic fixation plate, non-biodegradable | Classe IIb | Non | non | non
2020-07-01 | ZIMED MEDIKAL SANAYI VE TICARET LIMITED SIRKETI | OSTEO France ORTHO | PLAQUE VERROUILLABLE 1/3 TUBULAIRE (Ti) | Implant orthopédique | Orthopaedic fixation plate, non-biodegradable | Classe IIb | Non | non | non
2020-07-01 | ZIMED MEDIKAL SANAYI VE TICARET LIMITED SIRKETI | OSTEO France ORTHO | PLAQUE VERROUILLEE DCS (Ti) | Implant orthopédique | Orthopaedic fixation plate, non-biodegradable | Classe IIb | Non | non | non
2020-07-01 | ZIMED MEDIKAL SANAYI VE TICARET LIMITED SIRKETI | OSTEO France ORTHO | PLAQUE VERROUILLEE DHS (Ti) | Implant orthopédique | Orthopaedic fixation plate, non-biodegradable | Classe IIb | Non | non | non
2020-07-01 | ZIMED MEDIKAL SANAYI VE TICARET LIMITED SIRKETI | OSTEO France ORTHO | RONDELLE (Ti) | Implant orthopédique | Orthopaedic bone screw, non-biodegradable, non-sterile | Classe IIb | Non | non | non
2020-07-01 | ZIMED MEDIKAL SANAYI VE TICARET LIMITED SIRKETI | OSTEO France ORTHO | SELF-TAPPING/SELF-DR&#304;LL&#304;NG SCREW (Ti) | Implant orthopédique | Orthopaedic bone screw, non-biodegradable, non-sterile | Classe IIb | Non | non | non
2020-07-01 | ZIMED MEDIKAL SANAYI VE TICARET LIMITED SIRKETI | OSTEO France ORTHO | VIS AUTO-TARAUDEUSE (Ti) | Implant orthopédique | Orthopaedic bone screw, non-biodegradable, non-sterile | Classe IIb | Non | non | non
2020-07-01 | ZIMED MEDIKAL SANAYI VE TICARET LIMITED SIRKETI | OSTEO France ORTHO | VIS CANCELOUS FILETEE PARTIELLEMENT (Ti) | Implant orthopédique | Orthopaedic bone screw, non-biodegradable, non-sterile | Classe IIb | Non | non | non
2020-07-01 | ZIMED MEDIKAL SANAYI VE TICARET LIMITED SIRKETI | OSTEO France ORTHO | VIS CANCELOUS FILETEE TOTALEMENT (Ti) | Implant orthopédique | Orthopaedic bone screw, non-biodegradable, non-sterile | Classe IIb | Non | non | non
2020-07-01 | ZIMED MEDIKAL SANAYI VE TICARET LIMITED SIRKETI | OSTEO France ORTHO | VIS CANCELOUS (Ti) | Implant orthopédique | Orthopaedic bone screw, non-biodegradable, non-sterile | Classe IIb | Non | non | non
2020-07-01 | ZIMED MEDIKAL SANAYI VE TICARET LIMITED SIRKETI | OSTEO France ORTHO | VIS CANCELOUS 32 MM THREADED (Ti) | Implant orthopédique | Orthopaedic bone screw, non-biodegradable, non-sterile | Classe IIb | Non | non | non
2020-07-01 | ZIMED MEDIKAL SANAYI VE TICARET LIMITED SIRKETI | OSTEO France ORTHO | VIS CANNULEE | Implant orthopédique | Orthopaedic bone screw, non-biodegradable, non-sterile | Classe IIb | Non | non | non
2020-07-01 | ZIMED MEDIKAL SANAYI VE TICARET LIMITED SIRKETI | OSTEO France ORTHO | VIS CANNULEE HERBERT (Ti) | Implant orthopédique | Orthopaedic bone screw, non-biodegradable, non-sterile | Classe IIb | Non | non | non
2020-07-01 | ZIMED MEDIKAL SANAYI VE TICARET LIMITED SIRKETI | OSTEO France ORTHO | VIS CANNULEE SANS TETE (Ti) | Implant orthopédique | Orthopaedic bone screw, non-biodegradable, non-sterile | Classe IIb | Non | non | non
2020-07-01 | ZIMED MEDIKAL SANAYI VE TICARET LIMITED SIRKETI | OSTEO France ORTHO | VIS CANNULEE (Ti) | Implant orthopédique | Orthopaedic bone screw, non-biodegradable, non-sterile | Classe IIb | Non | non | non
2020-07-01 | ZIMED MEDIKAL SANAYI VE TICARET LIMITED SIRKETI | OSTEO France ORTHO | VIS CORTEX (Ti) | Implant orthopédique | Orthopaedic bone screw, non-biodegradable, non-sterile | Classe IIb | Non | non | non
2020-07-01 | ZIMED MEDIKAL SANAYI VE TICARET LIMITED SIRKETI | OSTEO France ORTHO | VIS CORTICALE CANNULEE (Ti) | Implant orthopédique | Orthopaedic bone screw, non-biodegradable, non-sterile | Classe IIb | Non | non | non
2020-07-01 | ZIMED MEDIKAL SANAYI VE TICARET LIMITED SIRKETI | OSTEO France ORTHO | VIS CORTICALE (Ti) | Implant orthopédique | Orthopaedic bone screw, non-biodegradable, non-sterile | Classe IIb | Non | non | non
2020-07-01 | ZIMED MEDIKAL SANAYI VE TICARET LIMITED SIRKETI | OSTEO France ORTHO | VIS DE CONNEXION PLAQUE DE ROTULE(Ti) | Implant orthopédique | Orthopaedic bone screw, non-biodegradable, non-sterile | Classe IIb | Non | non | non
2020-07-01 | ZIMED MEDIKAL SANAYI VE TICARET LIMITED SIRKETI | OSTEO France ORTHO | VIS DE CONNEXION PLAQUE EXTENSION VOLAR | Implant orthopédique | Orthopaedic bone screw, non-biodegradable, non-sterile | Classe IIb | Non | non | non
2020-07-01 | ZIMED MEDIKAL SANAYI VE TICARET LIMITED SIRKETI | OSTEO France ORTHO | VIS DE CONNEXION POUR PLAQUE DE FIXATION DE VERROUILLABLE (Ti) | Implant orthopédique | Orthopaedic bone screw, non-biodegradable, non-sterile | Classe IIb | Non | non | non
2020-07-01 | ZIMED MEDIKAL SANAYI VE TICARET LIMITED SIRKETI | OSTEO France ORTHO | VIS D’INTERFERENCE (Ti) | Implant orthopédique | Orthopaedic bone screw, non-biodegradable, non-sterile | Classe IIb | Non | non | non
2020-07-01 | ZIMED MEDIKAL SANAYI VE TICARET LIMITED SIRKETI | OSTEO France ORTHO | VIS LAG DE COMPRESSION DHS/DCS (Ti) | Implant orthopédique | Orthopaedic bone screw, non-biodegradable, non-sterile | Classe IIb | Non | non | non
2020-07-01 | ZIMED MEDIKAL SANAYI VE TICARET LIMITED SIRKETI | OSTEO France ORTHO | VIS LAG DHS/DCS (Ti) | Implant orthopédique | Orthopaedic bone screw, non-biodegradable, non-sterile | Classe IIb | Non | non | non
2020-07-01 | ZIMED MEDIKAL SANAYI VE TICARET LIMITED SIRKETI | OSTEO France ORTHO | VIS MALLÉOLAIRE (Ti) | Implant orthopédique | Orthopaedic bone screw, non-biodegradable, non-sterile | Classe IIb | Non | non | non
2020-07-01 | ZIMED MEDIKAL SANAYI VE TICARET LIMITED SIRKETI | OSTEO France ORTHO | VIS TRANSFIX (Ti) | Implant orthopédique | Orthopaedic bone screw, non-biodegradable, non-sterile | Classe IIb | Non | non | non
2020-07-01 | ZIMED MEDIKAL SANAYI VE TICARET LIMITED SIRKETI | OSTEO France ORTHO | VIS VERROUILLABLE CANNULEE (Ti) | Implant orthopédique | Orthopaedic bone screw, non-biodegradable, non-sterile | Classe IIb | Non | non | non
2020-07-01 | ZIMED MEDIKAL SANAYI VE TICARET LIMITED SIRKETI | OSTEO France ORTHO | VIS VERROUILLEE AUTOCONNEXION (Ti) | Implant orthopédique | Orthopaedic bone screw, non-biodegradable, non-sterile | Classe IIb | Non | non | non
2020-07-01 | ZIMED MEDIKAL SANAYI VE TICARET LIMITED SIRKETI | OSTEO France ORTHO | VIS VERROUILLEE CANCELOUS CANNULEE (Ti) | Implant orthopédique | Orthopaedic bone screw, non-biodegradable, non-sterile | Classe IIb | Non | non | non
2020-07-01 | ZIMED MEDIKAL SANAYI VE TICARET LIMITED SIRKETI | OSTEO France ORTHO | VIS VERROUILLEE CANCELOUS (Ti) | Implant orthopédique | Orthopaedic bone screw, non-biodegradable, non-sterile | Classe IIb | Non | non | non
2020-07-01 | ZIMED MEDIKAL SANAYI VE TICARET LIMITED SIRKETI | OSTEO France ORTHO | VIS VERROUILLEE CANNULEE | Implant orthopédique | Orthopaedic bone screw, non-biodegradable, non-sterile | Classe IIb | Non | non | non
2020-07-01 | ZIMED MEDIKAL SANAYI VE TICARET LIMITED SIRKETI | OSTEO France ORTHO | VIS VERROUILLEE SELF DRILLING (Ti) | Implant orthopédique | Orthopaedic bone screw, non-biodegradable, non-sterile | Classe IIb | Non | non | non
2020-07-01 | ZIMED MEDIKAL SANAYI VE TICARET LIMITED SIRKETI | OSTEO France ORTHO | VIS VERROUILLEE (Ti) | Implant orthopédique | Orthopaedic bone screw, non-biodegradable, non-sterile | Classe IIb | Non | non | non
2020-07-02 | Abbott Medical | Abbott Medical France SAS | IonicRF™ Générateur Model RFG-IONIC | Générateur IonicRF™ | Radio-frequency ablation system generator | Classe IIb | Non | non | non
2020-07-02 | ARTHREX INC | ARTHREX | Guide mèche PEEKPower™ | Guide mèche | Non-sterile fluted surgical drill, reusable | Classe IIa | Non | non | non
2020-07-02 | ARTHREX INC | ARTHREX | Jauge de profondeur PEEKPower™ | Jauge de profondeur | Surgical depth gauge, reusable | Classe IIa | Non | non | non
2020-07-02 | ARTHREX INC | ARTHREX | Vis de compression Titane pour Plaque PEEKPower™ | Fixation orthopédique interne | Internal orthopaedic fixation system, plate/screw, non-biodegradable | Classe IIb | Non | oui | non
2020-07-02 | ARTHREX INC | ARTHREX | Vis perforée – verrouillée, stérile | Vis à os orthopédique, stérile | Orthopaedic bone screw, non-biodegradable, sterile | Classe IIb | Non | oui | non
2020-07-02 | ARTHREX INC | ARTHREX | Vis à corticale Titane pour Plaque PEEKPower™ | Fixation orthopédique interne | Internal orthopaedic fixation system, plate/screw, non-biodegradable | Classe IIb | Non | non | non
2020-07-02 | ARTHREX INC | ARTHREX | Vis à spongieux Titane pour Plaque PEEKPower™ | Fixation orthopédique interne | Internal orthopaedic fixation system, plate/screw, non-biodegradable | Classe IIb | Non | oui | non
2020-07-02 | ASAHI INTECC CO., LTD. Medical Division | ASAHI INTECC BV | Microcathéter ASAHI Corsair Pro XS - 135 cm | Microcathéter pour angioplastie coronaire transluminale percutanée (ATCP) | unclassified | Classe III | Non | oui | non
2020-07-02 | ASAHI INTECC CO., LTD. Medical Division | ASAHI INTECC BV | Microcathéter ASAHI Corsair Pro XS - 150 cm | Microcathéter pour angioplastie coronaire transluminale percutanée (ATCP) | unclassified | Classe III | Non | oui | non
2020-07-02 | CooperVision Manufacturing Ltd | CooperVision Manufacturing Ltd | Bio Air Lentilles mensuelles, 6pk | Lentille de contact correctrice souple, jetable | Soft corrective contact lens, daily-wear | Classe IIa | Non | oui | non
2020-07-02 | CooperVision Manufacturing Ltd | CooperVision Manufacturing Ltd | DIA Mensuelle Hypermetropes Myopes, 6pk | Lentille de contact correctrice souple, jetable | Soft corrective contact lens, daily-wear | Classe IIa | Non | oui | non
2020-07-02 | CooperVision Manufacturing Ltd | CooperVision Manufacturing Ltd | Options Comfort+, 3pk | Lentille de contact correctrice souple, jetable | Soft corrective contact lens, daily-wear | Classe IIa | Non | oui | non
2020-07-02 | CooperVision Manufacturing Ltd | CooperVision Manufacturing Ltd | Options Comfort+, 6pk | Lentille de contact correctrice souple, jetable | Soft corrective contact lens, daily-wear | Classe IIa | Non | oui | non
2020-07-02 | CooperVision Manufacturing Ltd | CooperVision Manufacturing Ltd | Proclear (branded) 6pk | Lentille de contact correctrice souple, jetable | Soft corrective contact lens, daily-wear | Classe IIa | Non | oui | non
2020-07-02 | CooperVision Manufacturing Ltd | CooperVision Manufacturing Ltd | Proclear (new branding) 3pk | Lentille de contact correctrice souple, jetable | Soft corrective contact lens, daily-wear | Classe IIa | Non | oui | non
2020-07-02 | CooperVision Manufacturing Ltd | CooperVision Manufacturing Ltd | Proclear (new branding) 6pk | Lentille de contact correctrice souple, jetable | Soft corrective contact lens, daily-wear | Classe IIa | Non | oui | non
2020-07-02 | CooperVision Manufacturing Ltd | CooperVision Manufacturing Ltd | Proclear, 1pk, trial | Lentille de contact correctrice souple, jetable | Soft corrective contact lens, daily-wear | Classe IIa | Non | oui | non
2020-07-02 | CooperVision Manufacturing Ltd | CooperVision Manufacturing Ltd | Proclear, 1vial | Lentille de contact correctrice souple, jetable | Soft corrective contact lens, daily-wear | Classe IIa | Non | oui | non
2020-07-02 | CooperVision Manufacturing Ltd | CooperVision Manufacturing Ltd | Proclear, 3pk | Lentille de contact correctrice souple, jetable | Soft corrective contact lens, daily-wear | Classe IIa | Non | oui | non
2020-07-02 | CooperVision Manufacturing Ltd | CooperVision Manufacturing Ltd | Proclear, 6pk | Lentille de contact correctrice souple, jetable | Soft corrective contact lens, daily-wear | Classe IIa | Non | oui | non
2020-07-02 | FKG DENTAIRE SA | PRODUITS DENTAIRES PIERRE ROLLAND | XP-endo® Retreatment sequence | Instruments endodontiques | Rotary endodontic rasp | Classe IIa | Non | oui | non
2020-07-02 | FKG DENTAIRE SA | PRODUITS DENTAIRES PIERRE ROLLAND | XP-endo® Shaper | Instruments endodontiques | Rotary endodontic rasp | Classe IIa | Non | oui | non
2020-07-02 | FKG DENTAIRE SA | PRODUITS DENTAIRES PIERRE ROLLAND | XP-endo® Shaper Plus sequence | Instruments endodontiques | Rotary endodontic rasp | Classe IIa | Non | oui | non
2020-07-02 | Mirola Rescue AB Ltd | Mirola Rescue AB Ltd | Système FIDO | Système de distribution d'oxygène | unclassified | Classe IIa | Non | non | non
2020-07-02 | OMNIA Srl | NOBEL BIOCARE France | 12.E1619.00 Surgical Drape Kit 2-pack | Kit de champ chirurgical | General surgical procedure kit, non-medicated, single-use | Classe IIa | Non | oui | non
2020-07-02 | Philips Medical Systems Nederland B.V. | PHILIPS France Commercial | Interventional Workspot 1.6 | Logiciel d'application du système de radiographie angiographique | Angiographic x-ray system application software | Classe IIa | Non | non | non
2020-07-02 | Philips Medical Systems Nederland B.V. | PHILIPS France Commercial | SmartCT | Logiciel d'application du système de radiographie angiographique | Angiographic x-ray system application software | Classe IIa | Non | non | non
2020-07-02 | SARBEC LABORATOIRE | CHRISTEYNS FRANCE | Phago'Wipes MD | Lingettes désinfectantes | Disinfectant, <specify> | Classe IIa | Non | non | non
2020-07-02 | STRYKER INSTRUMENTS | STRYKER FRANCE SAS | SONOPET iQ™ – Basic, Advanced, and Wireless Advanced Foot Pedals | Pédale | Ultrasonic surgical system generator | Classe IIb | Non | non | non
2020-07-02 | STRYKER INSTRUMENTS | STRYKER FRANCE SAS | SONOPET iQ™ – Irrigation Suction Cassette | Sets de tubulures d'aspiration et d'irrigation jetables | Ultrasonic surgical system tubing set | Classe IIa | Non | oui | non
2020-07-02 | STRYKER INSTRUMENTS | STRYKER FRANCE SAS | SONOPET iQ™ – Tips and Sleeves | Embout de pièce à main pour système chirurgical orthopédique à ultrasons | Ultrasonic surgical system handpiece tip, single-use | Classe III | Non | oui | non
2020-07-02 | STRYKER INSTRUMENTS | STRYKER FRANCE SAS | SONOPET iQ™ – Tips and Sleeves | Embout de pièce à main pour système chirurgical orthopédique à ultrasons | unclassified | Classe IIb | Non | non | non
2020-07-02 | STRYKER INSTRUMENTS | STRYKER FRANCE SAS | SONOPET iQ™ – Ultrasonic Aspirator Console | Système d’aspiration à ultrasons | Ultrasonic surgical system generator | Classe IIb | Non | non | non
2020-07-02 | STRYKER INSTRUMENTS | STRYKER FRANCE SAS | SONOPET iQ™ – Universal Angled Handpiece | Pièce à main ultrasonore | unclassified | Classe IIb | Non | non | non
2020-07-02 | THORATEC Corporation | Abbott Medical France SAS | Système de communication HeartMate Touch™ | Système de communication | unclassified | DMIA | Non | non | non
2020-07-03 | Accuray Incorporated | ACCURAY International Sàrl | CyberKnife® Treatment Delivery System - S7 Series | Système d’administration du traitement | Linear accelerator system | Classe IIb | Non | non | non
2020-07-03 | BIOMET ORTHOPEDICS | ZIMMER BIOMET France | Biomet® Cannulated Screws | Instruments | unclassified | Classe IIa | Non | non | non
2020-07-03 | CooperVision Manufacturing Ltd | CooperVision Manufacturing Ltd | Bio Air Confort lentilles journalieres 30pk | Lentille de contact correctrice souple, jetable | Soft corrective contact lens, daily-disposable | Classe IIa | Non | oui | non
2020-07-03 | CooperVision Manufacturing Ltd | CooperVision Manufacturing Ltd | Bio Air Confort lentilles journalieres, 90 pk (3x30pk) | Lentille de contact correctrice souple, jetable | Soft corrective contact lens, daily-disposable | Classe IIa | Non | oui | non
2020-07-03 | CooperVision Manufacturing Ltd | CooperVision Manufacturing Ltd | Daysensia 30 pk | Lentille de contact correctrice souple, jetable | Soft corrective contact lens, daily-disposable | Classe IIa | Non | oui | non
2020-07-03 | CooperVision Manufacturing Ltd | CooperVision Manufacturing Ltd | Eyexpert pure, 30pk | Lentille de contact correctrice souple, jetable | Soft corrective contact lens, daily-disposable | Classe IIa | Non | oui | non
2020-07-03 | CooperVision Manufacturing Ltd | CooperVision Manufacturing Ltd | IWear Harmony, 30pk | Lentille de contact correctrice souple, jetable | Soft corrective contact lens, daily-disposable | Classe IIa | Non | oui | non
2020-07-03 | CooperVision Manufacturing Ltd | CooperVision Manufacturing Ltd | MyDay Daily Disposable 90pk | Lentille de contact correctrice souple, jetable | Soft corrective contact lens, daily-disposable | Classe IIa | Non | oui | non
2020-07-03 | CURATIVE MEDICAL TECHNOLOGY Inc | ResMed | Ventilateur GA | Ventilateur non invasif à deux niveaux de pression | Portable ventilator, electric | Classe IIb | Non | non | non
2020-07-03 | DePuy Ireland | JOHNSON & JOHNSON MEDICAL SAS | Prothèse d’épaule DELTA Xtend™ | Prothèse d’épaule | unclassified | Classe III | Non | oui | non
2020-07-03 | FOURNITURES HOSPITALIERES INDUSTRIES | FOURNITURES HOSPITALIERES INDUSTRIES | EASYMOVE INSERT PE DROIT / EASYMOVE INSERT PE RIGHT | Prothèse totale de cheville à plateau fixe | Fixed-bearing total ankle prosthesis | Classe IIb | Non | oui | non
2020-07-03 | FOURNITURES HOSPITALIERES INDUSTRIES | FOURNITURES HOSPITALIERES INDUSTRIES | EASYMOVE INSERT PE GAUCHE / EASYMOVE INSERT PE LEFT | Prothèse totale de cheville à plateau fixe | Fixed-bearing total ankle prosthesis | Classe IIb | Non | oui | non
2020-07-03 | FOURNITURES HOSPITALIERES INDUSTRIES | FOURNITURES HOSPITALIERES INDUSTRIES | EASYMOVE TALUS POROUS SANS CIMENT DROIT / EASYMOVE TALUS POROUS CEMENTLESS RIGHT | Prothèse totale de cheville à plateau fixe | Fixed-bearing total ankle prosthesis | Classe IIb | Non | oui | non
2020-07-03 | FOURNITURES HOSPITALIERES INDUSTRIES | FOURNITURES HOSPITALIERES INDUSTRIES | EASYMOVE TALUS POROUS SANS CIMENT GAUCHE / EASYMOVE TALUS POROUS CEMENTLESS LEFT | Prothèse totale de cheville à plateau fixe | Fixed-bearing total ankle prosthesis | Classe IIb | Non | oui | non
2020-07-03 | FOURNITURES HOSPITALIERES INDUSTRIES | FOURNITURES HOSPITALIERES INDUSTRIES | EASYMOVE TIBIA POROUS SANS CIMENT / EASYMOVE TIBIA POROUS CEMENTLESS | Prothèse totale de cheville à plateau fixe | Fixed-bearing total ankle prosthesis | Classe IIb | Non | oui | non
2020-07-03 | STRYKER GmbH | STRYKER FRANCE SAS | Apex - Broche osseuse orthopédique, non biodégradable | Broche osseuse orthopédique, non biodégradable | Orthopaedic bone pin, non-biodegradable | Classe IIb | Non | oui | non
2020-07-03 | WITHINGS | WITHINGS | Withings Scan Monitor | Enregistreur ambulatoire à long terme de physiologie du patient | Patient physiology long-term ambulatory recorder | Classe IIa | Non | non | non
2020-07-06 | Anrei Medical (HZ) Co., Ltd | ASEPT INMED | Pince extracteur de corps étrangers | Extracteur corps étranger | Flexible endotherapy grasping forceps, reusable | Classe IIa | Non | oui | non
2020-07-06 | BALT EXTRUSION | BALT EXTRUSION | SILK VISTA | Stent auto-expandable intra-crânien | unclassified | Classe III | Non | non | non
2020-07-06 | GEM SRL | ASPIDE Medical | Colle GLUBRAN2 - G2-DCD-210-8T | Dispositif goutte à goutte | Surgical adhesive dropper | Classe IIa | Non | oui | non
2020-07-06 | GEM SRL | ASPIDE Medical | Colle GLUBRAN2 - G2-NBT | Nébulisateur bleu | Nebulizing surgical adhesive applicator | Classe IIa | Non | oui | non
2020-07-06 | GEM SRL | ASPIDE Medical | Colle GLUBRAN2 - G2-NBT-RIG | Nébulisateur rigide | Nebulizing surgical adhesive applicator | Classe IIa | Non | oui | non
2020-07-06 | GEM SRL | ASPIDE Medical | Colle GLUBRAN2 - G2-NBT-SHORT | Nébulisateur court bleu | Nebulizing surgical adhesive applicator | Classe IIa | Non | oui | non
2020-07-06 | GEM SRL | ASPIDE Medical | Colle GLUBRAN2 - G2-NBT-SMALL | Nébulisateur jaune | Nebulizing surgical adhesive applicator | Classe IIa | Non | oui | non
2020-07-06 | GEM SRL | ASPIDE Medical | Colle GLUBRAN2 - G2-NBT-SM-SHORT | Nébulisateur court jaune | Nebulizing surgical adhesive applicator | Classe IIa | Non | oui | non
2020-07-06 | GEM SRL | ASPIDE Medical | GLUBRAN2 Cathéter laparoscopique - G2-LPC-RIG | Cathéter pour laparoscopie | Laparoscopic surgical adhesive catheter | Classe IIa | Non | oui | non
2020-07-06 | GEM SRL | ASPIDE Medical | GLUBRAN2 Embout diffuseur stérile - G-DT | Embout diffuseur stérile | Topical surgical adhesive applicator | Classe IIa | Non | oui | non
2020-07-06 | ICU Medical Inc. | ICU MEDICAL BV | 011-CH3969- Administration Sets | Kit d'administration de pompe à perfusion | Infusion pump administration set | Classe IIa | Non | oui | non
2020-07-06 | ICU Medical Inc. | ICU MEDICAL BV | 011-CH3970- Administration Sets | Kit d'administration de pompe à perfusion | Infusion pump administration set | Classe IIa | Non | oui | non
2020-07-06 | ICU Medical Inc. | ICU MEDICAL BV | 011-CH3971 - Administration Sets | Kit d'administration de pompe à perfusion | Infusion pump administration set | Classe IIa | Non | oui | non
2020-07-06 | ICU Medical Inc. | ICU MEDICAL BV | 011-MC33418 - Administration Sets | Kit d'administration de pompe à perfusion | Infusion pump administration set | Classe IIa | Non | oui | non
2020-07-06 | SAINT JUDE MEDICAL | Abbott Medical France SAS | Agilis His Pro™ Steerable Catheter With Electrodes | Cathéter fendable et orientable | Intravascular guiding catheter | DMIA | Non | oui | non
2020-07-06 | Stryker Leibinger GmbH Co. KG | STRYKER FRANCE SAS | SpineMap® - Système de planification/d’amélioration de la navigation chirurgicale | Système de planification/d’amélioration de la navigation chirurgicale | unclassified | Classe IIa | Non | non | non
2020-07-07 | EasyMed Instrument Co.Ltd | Medi-Direct International Ltd | QUALM | Appareil électronique de stimulation nerveuse transcutanée | Analgesic TENS system | Classe IIa | Non | non | non
2020-07-07 | G-PHARMA | G-PHARMA | Cimofluor | Ciment d’obturation provisoire | unclassified | Classe IIa | Non | non | non
2020-07-07 | G-PHARMA | G-PHARMA | Core D LC | Composite photopolymérisable | unclassified | Classe IIa | Non | non | non
2020-07-07 | G-PHARMA | G-PHARMA | Healbond Max | Adhésif universel | unclassified | Classe IIa | Non | non | non
2020-07-07 | G-PHARMA | G-PHARMA | InnoCem Ortho | Composite photopolymérisable | unclassified | Classe IIa | Non | non | non
2020-07-07 | G-PHARMA | G-PHARMA | TEKNI-COMP | Composite photopolymérisable | unclassified | Classe IIa | Non | non | non
2020-07-07 | G-PHARMA | G-PHARMA | Tekni-Etch | Gel de mordançage | unclassified | Classe IIa | Non | non | non
2020-07-07 | G-PHARMA | G-PHARMA | TEKNI-RESIN | Résine pour couronnes et bridges | unclassified | Classe IIa | Non | non | non
2020-07-07 | QUANTEL MEDICAL | QUANTEL MEDICAL | EVOTOUCH+ 7StarScope | Système d'imagerie par ultrasons à usage général | General-purpose ultrasound imaging system | Classe IIa | Non | non | non
2020-07-07 | Shenzhen Kentro Medical Electronics Co., Ltd | Medi-Direct International Ltd | Aegis | Appareil électronique de stimulation nerveuse transcutanée | Analgesic TENS system | Classe IIa | Non | non | non
2020-07-07 | STRYKER GmbH | STRYKER FRANCE SAS | STAR™ Ankle | Alésoir pour biseau antérieur | Bone-resection orthopaedic reamer | Classe IIa | Non | non | non
2020-07-07 | Vydence Medical | TECHNILASE | ETHEREA MX™ | Laser | unclassified | Classe IIb | Non | non | non
2020-07-07 | 3SHAPE MEDICAL A/S | 3SHAPE MEDICAL A/S | Implant Studio | Logiciel médical | unclassified | Classe IIa | Non | non | non
2020-07-08 | CooperVision Manufacturing Ltd | CooperVision Manufacturing Ltd | Bio air confort 30pk | Lentille de contact correctrice souple, jetable quotidiennement | Soft corrective contact lens, daily-disposable | Classe IIa | Non | oui | non
2020-07-08 | CooperVision Manufacturing Ltd | CooperVision Manufacturing Ltd | Bio air confort 90pk | Lentille de contact correctrice souple, jetable quotidiennement | Soft corrective contact lens, daily-disposable | Classe IIa | Non | oui | non
2020-07-08 | CooperVision Manufacturing Ltd | CooperVision Manufacturing Ltd | Daysensia 30pk | Lentille de contact correctrice souple, jetable quotidiennement | Soft corrective contact lens, daily-disposable | Classe IIa | Non | oui | non
2020-07-08 | CooperVision Manufacturing Ltd | CooperVision Manufacturing Ltd | Easyclean+ 360ml | Solution polyvalente pour lentilles de contact souples / rigides | Multi-purpose soft/rigid contact lens solution | Classe IIb | Non | oui | non
2020-07-08 | CooperVision Manufacturing Ltd | CooperVision Manufacturing Ltd | Eyexpert multicare plus 250ml | Solution polyvalente pour lentilles de contact souples / rigides | Multi-purpose soft/rigid contact lens solution | Classe IIb | Non | oui | non
2020-07-08 | CooperVision Manufacturing Ltd | CooperVision Manufacturing Ltd | Eyexpert multicare plus 3 x 380ml | Solution polyvalente pour lentilles de contact souples / rigides | Multi-purpose soft/rigid contact lens solution | Classe IIb | Non | oui | non
2020-07-08 | CooperVision Manufacturing Ltd | CooperVision Manufacturing Ltd | Eyexpert pure 30pk | Lentille de contact correctrice souple, jetable quotidiennement | Soft corrective contact lens, daily-disposable | Classe IIa | Non | oui | non
2020-07-08 | CooperVision Manufacturing Ltd | CooperVision Manufacturing Ltd | Hy-Care 3 x 360ml | Solution polyvalente pour lentilles de contact souples / rigides | Multi-purpose soft/rigid contact lens solution | Classe IIb | Non | oui | non
2020-07-08 | CooperVision Manufacturing Ltd | CooperVision Manufacturing Ltd | Hy-Care 360ml | Solution polyvalente pour lentilles de contact souples / rigides | Multi-purpose soft/rigid contact lens solution | Classe IIb | Non | oui | non
2020-07-08 | CooperVision Manufacturing Ltd | CooperVision Manufacturing Ltd | IWear harmony 30pk | Lentille de contact correctrice souple, jetable quotidiennement | Soft corrective contact lens, daily-disposable | Classe IIa | Non | oui | non
2020-07-08 | CooperVision Manufacturing Ltd | CooperVision Manufacturing Ltd | IWear multiclean plus 3 x 380ml | Solution polyvalente pour lentilles de contact souples / rigides | Multi-purpose soft/rigid contact lens solution | Classe IIb | Non | oui | non
2020-07-08 | CooperVision Manufacturing Ltd | CooperVision Manufacturing Ltd | IWear multiclean plus 380ml | Solution polyvalente pour lentilles de contact souples / rigides | Multi-purpose soft/rigid contact lens solution | Classe IIb | Non | oui | non
2020-07-08 | CooperVision Manufacturing Ltd | CooperVision Manufacturing Ltd | MyDay toric 30pk | Lentille de contact correctrice souple, jetable quotidiennement | Soft corrective contact lens, daily-disposable | Classe IIa | Non | oui | non
2020-07-08 | CooperVision Manufacturing Ltd | CooperVision Manufacturing Ltd | MyDay 30pk | Lentille de contact correctrice souple, jetable quotidiennement | Soft corrective contact lens, daily-disposable | Classe IIa | Non | oui | non
2020-07-08 | CooperVision Manufacturing Ltd | CooperVision Manufacturing Ltd | MyDay 90pk | Lentille de contact correctrice souple, jetable quotidiennement | Soft corrective contact lens, daily-disposable | Classe IIa | Non | oui | non
2020-07-08 | CooperVision Manufacturing Ltd | CooperVision Manufacturing Ltd | Options pure 3 x 250ml | Solution polyvalente pour lentilles de contact souples / rigides | Multi-purpose soft/rigid contact lens solution | Classe IIb | Non | oui | non
2020-07-08 | CooperVision Manufacturing Ltd | CooperVision Manufacturing Ltd | Options pure 3 x 360ml | Solution polyvalente pour lentilles de contact souples / rigides | Multi-purpose soft/rigid contact lens solution | Classe IIb | Non | oui | non
2020-07-08 | CooperVision Manufacturing Ltd | CooperVision Manufacturing Ltd | Options pure 360ml | Solution polyvalente pour lentilles de contact souples / rigides | Multi-purpose soft/rigid contact lens solution | Classe IIb | Non | oui | non
2020-07-08 | CooperVision Manufacturing Ltd | CooperVision Manufacturing Ltd | Precilens Bioconfort 3 x 360ml | Solution polyvalente pour lentilles de contact souples / rigides | Multi-purpose soft/rigid contact lens solution | Classe IIb | Non | oui | non
2020-07-08 | CooperVision Manufacturing Ltd | CooperVision Manufacturing Ltd | Precilens Bioconfort 360ml | Solution polyvalente pour lentilles de contact souples / rigides | Multi-purpose soft/rigid contact lens solution | Classe IIb | Non | oui | non
2020-07-08 | CooperVision Manufacturing Ltd | CooperVision Manufacturing Ltd | Pure contact confort 3 x 360ml | Solution polyvalente pour lentilles de contact souples / rigides | Multi-purpose soft/rigid contact lens solution | Classe IIb | Non | oui | non
2020-07-08 | CooperVision Manufacturing Ltd | CooperVision Manufacturing Ltd | Pure contact confort 360ml | Solution polyvalente pour lentilles de contact souples / rigides | Multi-purpose soft/rigid contact lens solution | Classe IIb | Non | oui | non
2020-07-08 | CooperVision Manufacturing Ltd | CooperVision Manufacturing Ltd | Pure contact confort 60ml | Solution polyvalente pour lentilles de contact souples / rigides | Multi-purpose soft/rigid contact lens solution | Classe IIb | Non | oui | non
2020-07-08 | CooperVision Manufacturing Ltd | CooperVision Manufacturing Ltd | Solution AFFLELOU solution multifonctions 360ml | Solution polyvalente pour lentilles de contact souples / rigides | Multi-purpose soft/rigid contact lens solution | Classe IIb | Non | oui | non
2020-07-08 | CooperVision Manufacturing Ltd | CooperVision Manufacturing Ltd | Solution AFFLELOU solution multifonctions 60ml | Solution polyvalente pour lentilles de contact souples / rigides | Multi-purpose soft/rigid contact lens solution | Classe IIb | Non | oui | non
2020-07-08 | FERRING Pharmaceuticals AS International Pharmascience Center IPC | Ferring | Tête d'injection sans aiguille B, ZomaJet®, FERRING SAS, boîte de 13 têtes | Tête d'injection sans aiguille | unclassified | Classe IIa | Non | non | non
2020-07-08 | NEWCLIP TECHNICS - | NEWCLIP TECHNICS - | BTDBD1D - Implants de la gamme Activmotion | Implants orthopédique | unclassified | Classe IIb | Non | non | non
2020-07-08 | NEWCLIP TECHNICS - | NEWCLIP TECHNICS - | BTDBD1D-ST - Implants de la gamme Activmotion | Implants orthopédique | unclassified | Classe IIb | Non | oui | non
2020-07-08 | NEWCLIP TECHNICS - | NEWCLIP TECHNICS - | BTDMD1D- Implants de la gamme Activmotion | Implants orthopédique | unclassified | Classe IIb | Non | non | non
2020-07-08 | NEWCLIP TECHNICS - | NEWCLIP TECHNICS - | BTDMD1D-ST - Implants de la gamme Activmotion | Implants orthopédique | unclassified | Classe IIb | Non | oui | non
2020-07-08 | NEWCLIP TECHNICS - | NEWCLIP TECHNICS - | BTGBD1D - Implants de la gamme Activmotion | Implants orthopédique | unclassified | Classe IIb | Non | non | non
2020-07-08 | NEWCLIP TECHNICS - | NEWCLIP TECHNICS - | BTGBD1D-ST - Implants de la gamme Activmotion | Implants orthopédique | unclassified | Classe IIb | Non | oui | non
2020-07-08 | NEWCLIP TECHNICS - | NEWCLIP TECHNICS - | BTGMD1D - Implants de la gamme Activmotion | Implants orthopédique | unclassified | Classe IIb | Non | non | non
2020-07-08 | NEWCLIP TECHNICS - | NEWCLIP TECHNICS - | BTGMD1D-ST - Implants de la gamme Activmotion | Implants orthopédique | unclassified | Classe IIb | Non | oui | non
2020-07-08 | The Surgical Company International B.V. | The Surgical Company SAS | Fluido® Blood and Fluid Warmer - Système de réchauffement du sang et des fluides Fluido | Système de réchauffement du sang et des fluides | Radiation blood/fluid warmer | Classe IIb | Non | non | non
2020-07-08 | The Surgical Company International B.V. | The Surgical Company SAS | Fluido® Irrigation catheter connector | Consommable Connecteur cathéter | Radiation blood/fluid warmer irrigation set | Classe IIa | Non | oui | non
2020-07-08 | The Surgical Company International B.V. | The Surgical Company SAS | Fluido® Irrigation female connector | Consommable Connecteur femelle | Radiation blood/fluid warmer irrigation set | Classe IIa | Non | oui | non
2020-07-08 | The Surgical Company International B.V. | The Surgical Company SAS | Fluido® Irrigation funnel connector | Consommable Connecteur cheminée | Radiation blood/fluid warmer irrigation set | Classe IIa | Non | oui | non
2020-07-08 | The Surgical Company International B.V. | The Surgical Company SAS | Fluido® Irrigation male connector | Consommable Connecteur mâle | Radiation blood/fluid warmer irrigation set | Classe IIa | Non | oui | non
2020-07-08 | The Surgical Company International B.V. | The Surgical Company SAS | Fluido® Irrigation URO male connector | Consommable Connecteur URO mâle | Radiation blood/fluid warmer irrigation set | Classe IIa | Non | oui | non
2020-07-08 | The Surgical Company International B.V. | The Surgical Company SAS | Fluido® Irrigation URO Patient Line | Consommable Ligne patient URO | Radiation blood/fluid warmer irrigation set | Classe IIa | Non | oui | non
2020-07-08 | The Surgical Company International B.V. | The Surgical Company SAS | Fluido® Irrigation URO Set | Consommable Set, composé de la ligne patient, raccord à double percuteur et du bouchon femelle | Radiation blood/fluid warmer irrigation set | Classe IIa | Non | oui | non
2020-07-08 | The Surgical Company International B.V. | The Surgical Company SAS | Fluido® Irrigation URO Spike Set | Consommable Raccord à double percuteur URO | Radiation blood/fluid warmer irrigation set | Classe IIa | Non | oui | non
2020-07-08 | The Surgical Company International B.V. | The Surgical Company SAS | Fluido® Pressure chambers - Chambres de pression Fluido | Chambres de pression | Pressure infusor, automated | Classe IIa | Non | non | non
2020-07-08 | The Surgical Company International B.V. | The Surgical Company SAS | Fluido® standard set - Kit cassette jetable standard 90 ml | Kit cassette jetable | Radiation blood/fluid warmer intravenous set | Classe IIa | Non | oui | non
2020-07-08 | The Surgical Company International B.V. | The Surgical Company SAS | Fluido® trauma plus set - Kit cassette jetable trauma 155 ml | Kit cassette jetable | Radiation blood/fluid warmer intravenous set | Classe IIa | Non | oui | non
2020-07-08 | The Surgical Company International B.V. | The Surgical Company SAS | Fluido® trauma set - Kit cassette jetable trauma 145 ml | Kit cassette jetable | Radiation blood/fluid warmer intravenous set | Classe IIa | Non | oui | non
2020-07-08 | The Surgical Company International B.V. | The Surgical Company SAS | Fluido®AirGuard System - Détecteur de bulle | Détecteur de bulle Fluido | Blood/fluid warmer air/foam detector | Classe IIb | Non | non | non
2020-07-08 | The Surgical Company International B.V. | The Surgical Company SAS | Fluido®Compact - Warming Module | Unité de réchauffement (avec adaptateur) | Convection blood/fluid warmer | Classe IIb | Non | non | non
2020-07-08 | The Surgical Company International B.V. | The Surgical Company SAS | Fluido®Compact Standard Set | Cassette jetable échangeur thermique lg 40cm, volume d'amorçage 3ml | Convection blood/fluid warmer set | Classe IIa | Non | oui | non
2020-07-08 | The Surgical Company International B.V. | The Surgical Company SAS | Fluido®Compact Standard Set with drip chamber | Cassette jetable échangeur thermique lg 70cm, volume d'amorçage 16ml | Convection blood/fluid warmer set | Classe IIa | Non | oui | non
2020-07-08 | Yangzhou Fartley Medical | ASEPT INMED | Clip Hémostatique | Clip instrument à hémostase à usage unique | Ligation clip, metallic | Classe IIb | Non | oui | non
2020-07-09 | ANDREAS FAHL MEDIZINTECHNIK - Vertrieb GmbH | COLLIN | Duracuff® | Canule trachéale | Compression hydroboot | Classe IIb | Non | oui | non
2020-07-09 | ANDREAS FAHL MEDIZINTECHNIK - Vertrieb GmbH | COLLIN | Duratwix® | Canule trachéale | Compression hydroboot | Classe IIb | Non | oui | non
2020-07-09 | ANDREAS FAHL MEDIZINTECHNIK - Vertrieb GmbH | COLLIN | Duravent® | Canule trachéale | Compression hydroboot | Classe IIb | Non | oui | non
2020-07-09 | ANDREAS FAHL MEDIZINTECHNIK - Vertrieb GmbH | COLLIN | LARYNGOTEC®-KOMBI | Calibreur fenêtré / à bague | Compression hydroboot | Classe IIb | Non | oui | non
2020-07-09 | ANDREAS FAHL MEDIZINTECHNIK - Vertrieb GmbH | COLLIN | Tracheotec® | Canule trachéale | Compression hydroboot | Classe IIb | Non | oui | non
2020-07-09 | Boston Medical Products | COLLIN | Custom Nasal Spint - 60312 | Feuille de silicone stérile 51x76x0.13mm x10 | Intranasal splint, non-bioabsorbable | Classe IIa | Non | oui | non
2020-07-09 | Boston Medical Products | COLLIN | Nasal Airway Spint - 60201 | Attelle type Doyle avec tube d'aération ovale stérile x5 paires | Intranasal splint, non-bioabsorbable | Classe IIa | Non | oui | non
2020-07-09 | Boston Medical Products | COLLIN | Nasal Airway Spint - 60313 | Feuille de silicone stérile 51x76x0.50mm x10 | Intranasal splint, non-bioabsorbable | Classe IIa | Non | oui | non
2020-07-09 | Boston Medical Products | COLLIN | Nasal Airway Spint - 60314 | Feuille de silicone stérile 51x76x1mm x10 | Intranasal splint, non-bioabsorbable | Classe IIa | Non | oui | non
2020-07-09 | Boston Medical Products | COLLIN | Nasal Airway Spint - 60315 | Feuille de silicone stérile 51x76x1.50mm x10 | Intranasal splint, non-bioabsorbable | Classe IIa | Non | oui | non
2020-07-09 | COLLIN | COLLIN | RBT-2304 - Inserteur clip passif pour porte électrode d'implant cochléaire | Instruments ORL | ENT surgical procedure kit, non-medicated, reusable | Classe IIa | Non | non | non
2020-07-09 | COLLIN | COLLIN | RBT-2305 - Inserteur clip passif pour porte électrode d'implant cochléaire M | Instruments ORL | ENT surgical procedure kit, non-medicated, reusable | Classe IIa | Non | non | non
2020-07-09 | COLLIN | COLLIN | RBT-2306 - Inserteur clip actif pour porte électrode d'implant cochléaire M | Instruments ORL | ENT surgical procedure kit, non-medicated, reusable | Classe IIa | Non | non | non
2020-07-09 | ConvaTec Limited | Laboratoires CONVATEC | AQUACEL™ Extra™ Hydrofiber™ | Pansement avec renfort fibre | Exudate-absorbent dressing, hydrophilic-gel-forming | Classe IIb | Non | oui | non
2020-07-09 | CooperVision Manufacturing Ltd | CooperVision Manufacturing Ltd | Acuitis Lentilles de contact journalieres 30pk | Lentille de contact correctrice souple, jetable | Soft corrective contact lens, daily-disposable | Classe IIa | Non | oui | non
2020-07-09 | CooperVision Manufacturing Ltd | CooperVision Manufacturing Ltd | Binova Ultimate 1 day toric 30pk | Lentille de contact correctrice souple, jetable | Soft corrective contact lens, daily-disposable | Classe IIa | Non | oui | non
2020-07-09 | CooperVision Manufacturing Ltd | CooperVision Manufacturing Ltd | BIOVUE OneDay 30pk | Lentille de contact correctrice souple, jetable | Soft corrective contact lens, daily-disposable | Classe IIa | Non | oui | non
2020-07-09 | CooperVision Manufacturing Ltd | CooperVision Manufacturing Ltd | BIOVUE OneDay 90pk | Lentille de contact correctrice souple, jetable | Soft corrective contact lens, daily-disposable | Classe IIa | Non | oui | non
2020-07-09 | CooperVision Manufacturing Ltd | CooperVision Manufacturing Ltd | DIA 1 Jour Activity astigmates 30pk | Lentille de contact correctrice souple, jetable | Soft corrective contact lens, daily-disposable | Classe IIa | Non | oui | non
2020-07-09 | CooperVision Manufacturing Ltd | CooperVision Manufacturing Ltd | Easylens Oneday AIR+ toric 30pk | Lentille de contact correctrice souple, jetable | Soft corrective contact lens, daily-disposable | Classe IIa | Non | oui | non
2020-07-09 | CooperVision Manufacturing Ltd | CooperVision Manufacturing Ltd | Eyexpert finess astigmatism 30pk | Lentille de contact correctrice souple, jetable | Soft corrective contact lens, daily-disposable | Classe IIa | Non | oui | non
2020-07-09 | CooperVision Manufacturing Ltd | CooperVision Manufacturing Ltd | Eyexpert natural 30pk | Lentille de contact correctrice souple, jetable | Soft corrective contact lens, daily-disposable | Classe IIa | Non | oui | non
2020-07-09 | CooperVision Manufacturing Ltd | CooperVision Manufacturing Ltd | IWear activ astigmatism 30pk | Lentille de contact correctrice souple, jetable | Soft corrective contact lens, daily-disposable | Classe IIa | Non | oui | non
2020-07-09 | CooperVision Manufacturing Ltd | CooperVision Manufacturing Ltd | IWear vivid 30pk | Lentille de contact correctrice souple, jetable | Soft corrective contact lens, daily-disposable | Classe IIa | Non | oui | non
2020-07-09 | CooperVision Manufacturing Ltd | CooperVision Manufacturing Ltd | L’EPHEMERE AQUA toric 30pk | Lentille de contact correctrice souple, jetable | Soft corrective contact lens, daily-disposable | Classe IIa | Non | oui | non
2020-07-09 | CooperVision Manufacturing Ltd | CooperVision Manufacturing Ltd | L’EPHEMERE CONFORT 30pk | Lentille de contact correctrice souple, jetable | Soft corrective contact lens, daily-disposable | Classe IIa | Non | oui | non
2020-07-09 | CooperVision Manufacturing Ltd | CooperVision Manufacturing Ltd | Live 30pk | Lentille de contact correctrice souple, jetable | Soft corrective contact lens, daily-disposable | Classe IIa | Non | oui | non
2020-07-09 | CooperVision Manufacturing Ltd | CooperVision Manufacturing Ltd | Options easy 1 day 30pk | Lentille de contact correctrice souple, jetable | Soft corrective contact lens, daily-disposable | Classe IIa | Non | oui | non
2020-07-09 | CooperVision Manufacturing Ltd | CooperVision Manufacturing Ltd | Options oxy 1 day toric 30pk | Lentille de contact correctrice souple, jetable | Soft corrective contact lens, daily-disposable | Classe IIa | Non | oui | non
2020-07-09 | CooperVision Manufacturing Ltd | CooperVision Manufacturing Ltd | SubtiLens One-Day 30pk | Lentille de contact correctrice souple, jetable | Soft corrective contact lens, daily-disposable | Classe IIa | Non | oui | non
2020-07-09 | CooperVision Manufacturing Ltd | CooperVision Manufacturing Ltd | 1 day silicone hydrogel sphere 5/10pk | Lentille de contact correctrice souple, jetable | Soft corrective contact lens, daily-disposable | Classe IIa | Non | oui | non
2020-07-09 | CooperVision Manufacturing Ltd | CooperVision Manufacturing Ltd | 56% 1 day silicone hydrogel toric 5/10pk | Lentille de contact correctrice souple, jetable | Soft corrective contact lens, daily-disposable | Classe IIa | Non | oui | non
2020-07-09 | EDWARDS LIFESCIENCES LLC | EDWARDS LIFESCIENCES SERVICES GmbH | Fore-Sight Elite Tissue Oximeter Module - HEMFSM10 | Oxymètre de saturation tissulaire | Tissue saturation oximeter | Classe IIa | Non | non | non
2020-07-09 | LEONHARD LANG GmbH | MEXT FRANCE | Électrodes pour DAE Mindray BeneHeart CSérie (MR62) | Électrodes pour défibrillateur | External defibrillator electrode, adult, single-use | Classe IIb | Non | non | non
2020-07-09 | LEONHARD LANG GmbH | MEXT FRANCE | Électrodes pour DAE Mindray BeneHeart CSérie (MR63) | Électrodes pour défibrillateur | External defibrillator electrode, adult, single-use | Classe IIb | Non | non | non
2020-07-09 | LEONHARD LANG GmbH | MEXT FRANCE | Electrodes pour DAE Mindray BeneHeart D1 (MR62) | Électrodes pour défibrillateur | External defibrillator electrode, adult, single-use | Classe IIb | Non | non | non
2020-07-09 | MEDICREA INTERNATIONAL | MEDICREA INTERNATIONAL | C-CURVE - C-Curve PEEK | Cage cervicale autostable | unclassified | Classe IIb | Non | oui | non
2020-07-09 | MEDICREA INTERNATIONAL | MEDICREA INTERNATIONAL | IMPIX TLIF - Cage lombaire TLIF Titane | Cage lombaire | unclassified | Classe IIb | Non | oui | non
2020-07-09 | MEDICREA INTERNATIONAL | MEDICREA INTERNATIONAL | IMPIX 3D Print - Fantôme TLIF-O | Instruments orthopédiques réutilisables | Spinal trial implant | Classe IIa | Non | non | non
2020-07-09 | MEDICREA INTERNATIONAL | MEDICREA INTERNATIONAL | LIGAPASS - Connecteur LigaScrew PASS LP | Système rachidien | unclassified | Classe IIb | Non | non | non
2020-07-09 | MEDICREA INTERNATIONAL | MEDICREA INTERNATIONAL | PASS LP - Connecteur Iliaque | Système rachidien | unclassified | Classe IIb | Non | non | non
2020-07-09 | MEDICREA INTERNATIONAL | MEDICREA INTERNATIONAL | PASS LP - Connecteur Iliaque-angulé | Système rachidien | unclassified | Classe IIb | Non | non | non
2020-07-09 | MEDICREA INTERNATIONAL | MEDICREA INTERNATIONAL | PASS LP - Connecteur Iliaque-angulé_Stérile | Système rachidien | unclassified | Classe IIb | Non | oui | non
2020-07-09 | MEDICREA INTERNATIONAL | MEDICREA INTERNATIONAL | PASS LP - Connecteur Iliaque_Stérile | Système rachidien | unclassified | Classe IIb | Non | oui | non
2020-07-09 | MEDICREA INTERNATIONAL | MEDICREA INTERNATIONAL | PASS LP - Liaison transverse-Tige | Système rachidien | unclassified | Classe IIb | Non | non | non
2020-07-09 | MEDICREA INTERNATIONAL | MEDICREA INTERNATIONAL | PASS LP - Liaison transverse-Tige_stérile | Système rachidien | unclassified | Classe IIb | Non | oui | non
2020-07-09 | MEDICREA INTERNATIONAL | MEDICREA INTERNATIONAL | PASS LP - Plaque Ilio-sacrée | Système rachidien | unclassified | Classe IIb | Non | non | non
2020-07-09 | MEDICREA INTERNATIONAL | MEDICREA INTERNATIONAL | PASS TULIP - Vis de réduction | Système rachidien | unclassified | Classe IIb | Non | non | non
2020-07-09 | MEDICREA INTERNATIONAL | MEDICREA INTERNATIONAL | PASS TULIP - Vis de réduction canulée | Système rachidien | unclassified | Classe IIb | Non | non | non
2020-07-09 | MEDICREA INTERNATIONAL | MEDICREA INTERNATIONAL | PASS TULIP - Vis iliaque canulée | Système rachidien | unclassified | Classe IIb | Non | non | non
2020-07-09 | MEDICREA INTERNATIONAL | MEDICREA INTERNATIONAL | PASS TULIP - Vis pédiculaire canulée | Système rachidien | unclassified | Classe IIb | Non | non | non
2020-07-09 | MEDICREA INTERNATIONAL | MEDICREA INTERNATIONAL | PASS TULIP - Vis Pédiculaire MIS | Système rachidien | unclassified | Classe IIb | Non | non | non
2020-07-09 | MEDICREA INTERNATIONAL | MEDICREA INTERNATIONAL | PASS TULIP - Vis Pédiculaire Monoaxiale | Système rachidien | unclassified | Classe IIb | Non | non | non
2020-07-09 | MEDK GmbH | COLLIN | ZU01161s - Pince à main pour FlowControl connector-Yx1 stérile | Pince à main pour connecteur stérile | Connector, <specify> | Classe IIa | Non | non | non
2020-07-09 | MH Medical Tec GmbH | COLLIN | ZU01081s - Tubulure pour FlowControl pour Wolf 445x5 stérile | Tubulure stérile | unclassified | Classe IIa | Non | oui | non
2020-07-09 | NEUROSOFT LTD | COLLIN | Option OAE pour Neuro-Audio | Option OAE (Set complet) pour Neuro-Audio | unclassified | Classe IIa | Non | non | non
2020-07-09 | OPHTEC BV | OPHTEC BV | PC 545Y QuadrimaX Aspheric | Implants intraoculaires chambre postérieure | Posterior-chamber intraocular lens, pseudophakic | Classe IIb | Non | oui | non
2020-07-09 | OPHTEC BV | OPHTEC BV | PRECIZON Monofocal | Implants intraoculaires chambre postérieure | Posterior-chamber intraocular lens, pseudophakic | Classe IIb | Non | oui | non
2020-07-09 | OPHTEC BV | OPHTEC BV | PRECIZON Presbyopic | Implants intraoculaires chambre postérieure | Posterior-chamber intraocular lens, pseudophakic | Classe IIb | Non | oui | non
2020-07-09 | OPHTEC BV | OPHTEC BV | PRECIZON Presbyopic NVA | Implants intraoculaires chambre postérieure | Posterior-chamber intraocular lens, pseudophakic | Classe IIb | Non | oui | non
2020-07-09 | OPHTEC BV | OPHTEC BV | PRECIZON Presbyopic Toric | Implants intraoculaires chambre postérieure | Posterior-chamber intraocular lens, pseudophakic | Classe IIb | Non | oui | non
2020-07-09 | OPHTEC BV | OPHTEC BV | PRECIZON Toric | Implants intraoculaires chambre postérieure | Posterior-chamber intraocular lens, pseudophakic | Classe IIb | Non | oui | non
2020-07-09 | Shenzhen Mindray Bio-Medical Electronics Co., Ltd | MEXT FRANCE | Batterie pour DAE Mindray BeneHeart CSérie | Batterie pour défibrillateur | unclassified | Classe IIb | Non | non | non
2020-07-09 | Shenzhen Mindray Bio-Medical Electronics Co., Ltd | MEXT FRANCE | Batterie pour DAE MINDRAY BeneHeart D1 - AED ACCU LM34S001A DC 12V 4200mAh 50,4Wh | Batterie pour défibrillateur | unclassified | Classe IIb | Non | non | non
2020-07-09 | Shenzhen Mindray Bio-Medical Electronics Co., Ltd | MEXT FRANCE | DAE Mindray BeneHeart C-Série | Défibrillateur | Non-rechargeable public automated external defibrillator | Classe IIb | Non | non | non
2020-07-09 | Shenzhen Mindray Bio-Medical Electronics Co., Ltd | MEXT FRANCE | DAE Mindray BeneHeart D1 | Défibrillateur | Non-rechargeable public semi-automated external defibrillator | Classe IIb | Non | non | non
2020-07-09 | Volta Medical | Volta Medical | VX1™ Application | Logiciel d’application d’électrophysiologie cardiaque | Cardiac electrophysiology workstation application software | Classe IIa | Non | non | non
2020-07-09 | W&H Sterilization | COLLIN | Lina PRO13-003-17 | Petit stérilisateur à vapeur d'eau | unclassified | Classe IIb | Non | non | non
2020-07-10 | Becton Dickinson Infusion Therapy Systems Inc. | Becton Dickinson France | 383550 - BD Nexiva™ Closed IV Catheter System – Single Port with MaxZero™ Needleless Connector 24 GA 0.56 IN (0.7 x 14 mm) | Système clos de cathéter I.V. | unclassified | Classe IIa | Non | oui | non
2020-07-10 | Becton Dickinson Infusion Therapy Systems Inc. | Becton Dickinson France | 383551 - BD Nexiva™ Closed IV Catheter System – Single Port with MaxZero™ Needleless Connector 24 GA 0.75 IN (0.7 x 19 mm) | Système clos de cathéter I.V. | unclassified | Classe IIa | Non | oui | non
2020-07-10 | Becton Dickinson Infusion Therapy Systems Inc. | Becton Dickinson France | 383552 - BD Nexiva™ Closed IV Catheter System – Single Port with MaxZero™ Needleless Connector 22 GA 1.00 IN (0.9 x 25 mm) | Système clos de cathéter I.V. | unclassified | Classe IIa | Non | oui | non
2020-07-10 | Becton Dickinson Infusion Therapy Systems Inc. | Becton Dickinson France | 383556 - BD Nexiva™ Closed IV Catheter System – Single Port with MaxZero™ Needleless Connector 20 GA 1.00 IN (1.1 x 25 mm) | Système clos de cathéter I.V. | unclassified | Classe IIa | Non | oui | non
2020-07-10 | Becton Dickinson Infusion Therapy Systems Inc. | Becton Dickinson France | 383557 - BD Nexiva™ Closed IV Catheter System – Single Port with MaxZero™ Needleless Connector 20 GA 1.25 IN (1.1 x 32 mm) | Système clos de cathéter I.V. | unclassified | Classe IIa | Non | oui | non
2020-07-10 | Becton Dickinson Infusion Therapy Systems Inc. | Becton Dickinson France | 383558 - BD Nexiva™ Closed IV Catheter System – Single Port with MaxZero™ Needleless Connector 20 GA 1.75 IN (1.1 x 45 mm) | Système clos de cathéter I.V. | unclassified | Classe IIa | Non | oui | non
2020-07-10 | Becton Dickinson Infusion Therapy Systems Inc. | Becton Dickinson France | 383559 - BD Nexiva™ Closed IV Catheter System – Single Port with MaxZero™ Needleless Connector 18 GA 1.25 IN (1.3x 32 mm) | Système clos de cathéter I.V. | unclassified | Classe IIa | Non | oui | non
2020-07-10 | Becton Dickinson Infusion Therapy Systems Inc. | Becton Dickinson France | 383560 - BD Nexiva™ Closed IV Catheter System – Single Port with MaxZero™ Needleless Connector 18 GA 1.75 IN (1.3 x 45 mm) | Système clos de cathéter I.V. | unclassified | Classe IIa | Non | oui | non
2020-07-10 | Clearstream Technologies Ltd | BARD France | Halo One™ | Gaine-guide à paroi fine | Intravascular guiding catheter | Classe IIa | Non | oui | non
2020-07-10 | Perflow Medical Ltd. | MedNet EC-REP GmbH | Cascade™ 17 | Filet remodelant non occlusif | unclassified | Classe III | Non | oui | non
2020-07-10 | Perflow Medical Ltd. | MedNet EC-REP GmbH | Stream™ 17 | Maillage dynamique de neuro-thrombectomie | unclassified | Classe III | Non | oui | non
2020-07-10 | RAFFIN MEDICAL | RAFFIN MEDICAL | 401537 - Set de réfection périnéale N°6 | Set de réfection périnéale | Suture kit, medicated | Classe IIa | Non | oui | non
2020-07-10 | RAFFIN MEDICAL | RAFFIN MEDICAL | 405087-1 - Set de rachianesthésie N°3 | Set de rachianesthésie | Intrathecal anaesthesia kit | Classe IIa | Non | oui | non
2020-07-10 | SIEMENS Healthcare GmbH | SIEMENS HEALTHCARE SAS | AI-Rad Companion (Brain MR) VA20A | Logiciel | Radiology DICOM image processing application software | Classe IIa | Non | non | non
2020-07-10 | SIEMENS Healthcare GmbH | SIEMENS HEALTHCARE SAS | AI-Rad Companion (Engine) VA20A | Logiciel | Radiology DICOM image processing application software | Classe IIa | Non | non | non
2020-07-10 | SIEMENS Healthcare GmbH | SIEMENS HEALTHCARE SAS | AI-Rad Companion (Organs RT) VA20A | Logiciel | Radiology picture archiving and communication system application software | Classe IIa | Non | non | non
2020-07-10 | SIEMENS Healthcare GmbH | SIEMENS HEALTHCARE SAS | AI-Rad Companion (Prostate MR) VA20A | Logiciel | Radiology DICOM image processing application software | Classe IIa | Non | non | non
2020-07-13 | BOSTON SCIENTIFIC Neuromodulation | BOSTON SCIENTIFIC | Électrode LCED jetable Cosman | Électrode LCED jetable | Radio-frequency ablation system | Classe III | Non | oui | non
2020-07-13 | BOSTON SCIENTIFIC Neuromodulation | BOSTON SCIENTIFIC | Électrodes TCD stéréotaxiques Cosman | Électrodes TCD stéréotaxiques | Radio-frequency ablation system | Classe III | Non | oui | non
2020-07-13 | LimFlow | LimFlow | Système LimFlow - Set de câbles de rallonge électriques LimFlow | Système pour les procédures endovasculaires mini-invasives | unclassified | Classe III | Non | oui | non
2020-07-13 | LimFlow | LimFlow | Système LimFlow - Set de cathéters artériel/veineux à ultrasons LimFlow | Système d'endoprothèse pour les procédures endovasculaires mini-invasives | unclassified | Classe III | Non | oui | non
2020-07-13 | LimFlow | LimFlow | Système LimFlow - Système à ultrasons LimFlow | Système d'endoprothèse pour les procédures endovasculaires mini-invasives | unclassified | Classe III | Non | oui | non
2020-07-13 | LimFlow | LimFlow | Système LimFlow - Système d’endoprothèse LimFlow | Système d'endoprothèse pour les procédures endovasculaires mini-invasives | unclassified | Classe III | Non | oui | non
2020-07-13 | LimFlow | LimFlow | Système LimFlow - Valvulotome | Système pour les procédures endovasculaires mini-invasives | unclassified | Classe III | Non | oui | non
2020-07-13 | NOBEL BIOCARE AB | NOBEL BIOCARE France | NobelProcera® Zr Implant Bridge | Suprastructure d'implant dentaire, permanente | Dental implant suprastructure, permanent | Classe IIb | Non | oui | non
2020-07-13 | NOBEL BIOCARE AB | NOBEL BIOCARE France | Prosthetic Screw Multi-unit Abutment Omnigrip Mini NP/RP | Suprastructure d'implant dentaire, permanente | Dental implant suprastructure, temporary, reusable | Classe IIb | Non | non | non
2020-07-13 | NOBEL BIOCARE AB | NOBEL BIOCARE France | Prosthetic Screw Multi-unit Abutment Omnigrip Mini WP | Suprastructure d'implant dentaire, permanente | Dental implant suprastructure, temporary, reusable | Classe IIb | Non | non | non
2020-07-13 | SIEMENS Healthcare GmbH | SIEMENS HEALTHCARE SAS | Syngo.via VB50 - syngo. RT Image Suite | Logiciel | CT system application software | Classe IIa | Non | non | non
2020-07-13 | SIEMENS Healthcare GmbH | SIEMENS HEALTHCARE SAS | Syngo.via VB50 - syngo.CT Aspects | Logiciel | CT system application software | Classe IIa | Non | non | non
2020-07-13 | SIEMENS Healthcare GmbH | SIEMENS HEALTHCARE SAS | Syngo.via VB50 - syngo.CT Body Perfusion | Logiciel | CT system application software | Classe IIa | Non | non | non
2020-07-13 | SIEMENS Healthcare GmbH | SIEMENS HEALTHCARE SAS | Syngo.via VB50 - syngo.CT Bone Reading | Logiciel | CT system application software | Classe IIa | Non | non | non
2020-07-13 | SIEMENS Healthcare GmbH | SIEMENS HEALTHCARE SAS | Syngo.via VB50 - syngo.CT Cardiac Function | Logiciel | CT system application software | Classe IIa | Non | non | non
2020-07-13 | SIEMENS Healthcare GmbH | SIEMENS HEALTHCARE SAS | Syngo.via VB50 - syngo.CT Cardiac Planning | Logiciel | CT system application software | Classe IIa | Non | non | non
2020-07-13 | SIEMENS Healthcare GmbH | SIEMENS HEALTHCARE SAS | Syngo.via VB50 - syngo.CT CaScoring | Logiciel | CT system application software | Classe IIa | Non | non | non
2020-07-13 | SIEMENS Healthcare GmbH | SIEMENS HEALTHCARE SAS | Syngo.via VB50 - syngo.CT Colonography | Logiciel | CT system application software | Classe IIa | Non | non | non
2020-07-13 | SIEMENS Healthcare GmbH | SIEMENS HEALTHCARE SAS | Syngo.via VB50 - syngo.CT Coronary Analysis | Logiciel | CT system application software | Classe IIa | Non | non | non
2020-07-13 | SIEMENS Healthcare GmbH | SIEMENS HEALTHCARE SAS | Syngo.via VB50 - syngo.CT Dental | Logiciel | CT system application software | Classe IIa | Non | non | non
2020-07-13 | SIEMENS Healthcare GmbH | SIEMENS HEALTHCARE SAS | Syngo.via VB50 - syngo.CT Dual Energy | Logiciel | CT system application software | Classe IIa | Non | non | non
2020-07-13 | SIEMENS Healthcare GmbH | SIEMENS HEALTHCARE SAS | Syngo.via VB50 - syngo.CT Dynamic Angio | Logiciel | CT system application software | Classe IIa | Non | non | non
2020-07-13 | SIEMENS Healthcare GmbH | SIEMENS HEALTHCARE SAS | Syngo.via VB50 - syngo.CT Extended Functionality | Logiciel | CT system application software | Classe IIa | Non | non | non
2020-07-13 | SIEMENS Healthcare GmbH | SIEMENS HEALTHCARE SAS | Syngo.via VB50 - syngo.CT Liver Analysis | Logiciel | CT system application software | Classe IIa | Non | non | non
2020-07-13 | SIEMENS Healthcare GmbH | SIEMENS HEALTHCARE SAS | Syngo.via VB50 - syngo.CT Myocardial Perfusion | Logiciel | CT system application software | Classe IIa | Non | non | non
2020-07-13 | SIEMENS Healthcare GmbH | SIEMENS HEALTHCARE SAS | Syngo.via VB50 - syngo.CT Neuro DSA | Logiciel | CT system application software | Classe IIa | Non | non | non
2020-07-13 | SIEMENS Healthcare GmbH | SIEMENS HEALTHCARE SAS | Syngo.via VB50 - syngo.CT Neuro Perfusion | Logiciel | CT system application software | Classe IIa | Non | non | non
2020-07-13 | SIEMENS Healthcare GmbH | SIEMENS HEALTHCARE SAS | Syngo.via VB50 - syngo.CT Pulmo 3D | Logiciel | CT system application software | Classe IIa | Non | non | non
2020-07-13 | SIEMENS Healthcare GmbH | SIEMENS HEALTHCARE SAS | Syngo.via VB50 - syngo.CT Vascular Analysis | Logiciel | CT system application software | Classe IIa | Non | non | non
2020-07-13 | STRYKER Endoscopy | STRYKER FRANCE SAS | TPS Small-Joint Shaver handpiece | Pièce a main shaver pour petites articulations | Line-powered arthroscopic shaver system | Classe IIa | Non | non | non
2020-07-15 | ARJO Huntleigh AB | ARJO FRANCE | Nimbus 5 Pump | Pompe à pression alternée | Alternating-pressure pump | Classe IIa | Non | non | non
2020-07-15 | CooperVision Manufacturing Ltd | CooperVision Manufacturing Ltd | Omafilcon B PC Multifocal 3pk | Lentille de contact correctrice souple, jetable | Soft corrective contact lens, daily-wear | Classe IIa | Non | oui | non
2020-07-15 | CooperVision Manufacturing Ltd | CooperVision Manufacturing Ltd | Omafilcon B PC Toric 3pk/6pk | Lentille de contact correctrice souple, jetable | Soft corrective contact lens, daily-wear | Classe IIa | Non | oui | non
2020-07-15 | CooperVision Manufacturing Ltd | CooperVision Manufacturing Ltd | Omafilcon B 1pk Trial | Lentille de contact correctrice souple, jetable | Soft corrective contact lens, daily-wear | Classe IIa | Non | oui | non
2020-07-15 | CooperVision Manufacturing Ltd | CooperVision Manufacturing Ltd | Omafilcon B 3pk | Lentille de contact correctrice souple, jetable | Soft corrective contact lens, daily-wear | Classe IIa | Non | oui | non
2020-07-15 | CooperVision Manufacturing Ltd | CooperVision Manufacturing Ltd | Omafilcon B 6pk | Lentille de contact correctrice souple, jetable | Soft corrective contact lens, daily-wear | Classe IIa | Non | oui | non
2020-07-15 | CooperVision Manufacturing Ltd | CooperVision Manufacturing Ltd | Options Comfort+ toric 3pk | Lentille de contact correctrice souple, jetable | Soft corrective contact lens, daily-wear | Classe IIa | Non | oui | non
2020-07-15 | CooperVision Manufacturing Ltd | CooperVision Manufacturing Ltd | Options Comfort 1 day 30pk | Lentille de contact correctrice souple, jetable | Soft corrective contact lens, daily-wear | Classe IIa | Non | oui | non
2020-07-15 | CooperVision Manufacturing Ltd | CooperVision Manufacturing Ltd | Options Comfort 1 Day 90pk | Lentille de contact correctrice souple, jetable | Soft corrective contact lens, daily-disposable | Classe IIa | Non | oui | non
2020-07-15 | CooperVision Manufacturing Ltd | CooperVision Manufacturing Ltd | Proclear Multifocal Single Trial 1 pk | Lentille de contact correctrice souple, jetable | Soft corrective contact lens, daily-wear | Classe IIa | Non | oui | non
2020-07-15 | CooperVision Manufacturing Ltd | CooperVision Manufacturing Ltd | Proclear multifocal Single 1 pk | Lentille de contact correctrice souple, jetable | Soft corrective contact lens, daily-wear | Classe IIa | Non | oui | non
2020-07-15 | CooperVision Manufacturing Ltd | CooperVision Manufacturing Ltd | Proclear Toric Single 1pk | Lentille de contact correctrice souple, jetable | Soft corrective contact lens, daily-wear | Classe IIa | Non | oui | non
2020-07-15 | CooperVision Manufacturing Ltd | CooperVision Manufacturing Ltd | Proclear Toric 1pk Branded Trial | Lentille de contact correctrice souple, jetable | Soft corrective contact lens, daily-wear | Classe IIa | Non | oui | non
2020-07-15 | CooperVision Manufacturing Ltd | CooperVision Manufacturing Ltd | Proclear XR Multifocal 3pk or 6pk | Lentille de contact correctrice souple, jetable | Soft corrective contact lens, daily-wear | Classe IIa | Non | oui | non
2020-07-15 | CRAWFORD HEALTHCARE Ltd | Laboratoire KCI Médical - Groupe Acelity | KERRACEL™ 10 x 10 cm - CWL1166 | Pansement gélifiant à base de fibres | Exudate-absorbent dressing, hydrophilic-gel-forming | Classe IIb | Non | oui | non
2020-07-15 | CRAWFORD HEALTHCARE Ltd | Laboratoire KCI Médical - Groupe Acelity | KERRACEL™ 15 x 15 cm - CWL1034 | Pansement gélifiant à base de fibres | Exudate-absorbent dressing, hydrophilic-gel-forming | Classe IIb | Non | oui | non
2020-07-15 | CRAWFORD HEALTHCARE Ltd | Laboratoire KCI Médical - Groupe Acelity | KERRACEL™ 2,5 x 45 cm - CWL1035 | Pansement gélifiant à base de fibres | Exudate-absorbent dressing, hydrophilic-gel-forming | Classe IIb | Non | oui | non
2020-07-15 | CRAWFORD HEALTHCARE Ltd | Laboratoire KCI Médical - Groupe Acelity | KERRACEL™ 5 x 5 cm - CWL1032 | Pansement gélifiant à base de fibres | Exudate-absorbent dressing, hydrophilic-gel-forming | Classe IIb | Non | oui | non
2020-07-15 | CREAGH MEDICAL LTD | Medical Device Safety Service GmbH | SURMODICS™ TELEMARK™ MICROCATHETER | Micro-cathéter | Intravascular microflow catheter | Classe III | Non | oui | non
2020-07-15 | EUROS | EUROS | EUROSTEM - Tige Fémorale Coxa Vara - Avec collerette - Sans ciment | Tige fémorale | Coated femoral stem prosthesis, modular | Classe III | Non | oui | non
2020-07-15 | EUROS | EUROS | EUROSTEM - Tige Fémorale High Offset - Sans collerette - Sans ciment | Tige fémorale | Coated femoral stem prosthesis, modular | Classe III | Non | oui | non
2020-07-15 | EUROS | EUROS | EUROSTEM - Tige Fémorale Standard - Avec collerette - Sans ciment | Tige fémorale | Coated femoral stem prosthesis, modular | Classe III | Non | oui | non
2020-07-15 | EUROS | EUROS | EUROSTEM - Tige Fémorale Standard - Sans collerette - Cimentée | Tige fémorale | Uncoated femoral stem prosthesis, modular | Classe III | Non | oui | non
2020-07-15 | EUROS | EUROS | EUROSTEM - Tige Fémorale Standard - Sans collerette - Sans ciment | Tige fémorale | Coated femoral stem prosthesis, modular | Classe III | Non | oui | non
2020-07-15 | EUROS | EUROS | Vis Spongieuse (22820461) - Vis à os orthopédique, stérile | Vis à os orthopédique stérile | Orthopaedic bone screw, non-biodegradable, sterile | Classe IIb | Non | oui | non
2020-07-15 | EUROS | EUROS | Vis Spongieuse (22820471) - Vis à os orthopédique, stérile | Vis à os orthopédique stérile | Orthopaedic bone screw, non-biodegradable, sterile | Classe IIb | Non | oui | non
2020-07-15 | Inomed Medizintechnik GmbH | POURET MEDICAL | Boîte de stérilisation pour instrument de stérilisation | Conteneur de stérilisation | Sterilization container | Classe IIa | Non | non | non
2020-07-15 | Inomed Medizintechnik GmbH | POURET MEDICAL | C2 NerveMonitor (avec accessoires) | Moniteur de fonction nerveuse | Nerve-function monitor | Classe IIa | Non | non | non
2020-07-15 | Inomed Medizintechnik GmbH | POURET MEDICAL | Électrode DELTA, à usage unique | Sonde de localisation de nerf, à usage unique | unclassified | Classe IIa | Non | non | non
2020-07-15 | Inomed Medizintechnik GmbH | POURET MEDICAL | Électrodes autocollante pour sonde d'intubation | Électrode de tube endotrachéal électromyographique | unclassified | Classe IIa | Non | non | non
2020-07-15 | Inomed Medizintechnik GmbH | POURET MEDICAL | Électrodes de stimulation et de recueil à usage unique | Électrode-aiguille électromyographique, à usage unique | Electromyographic needle electrode, single-use | Classe IIa | Non | non | non
2020-07-15 | Inomed Medizintechnik GmbH | POURET MEDICAL | Microsonde fourche 45mm à droite, à usage unique | Sonde de localisation de nerf, à usage unique | unclassified | Classe III | Non | non | non
2020-07-15 | Inomed Medizintechnik GmbH | POURET MEDICAL | Microsonde fourche 45mm à droite, réutilisable | Sonde de localisation de nerf, réutilisable | unclassified | Classe III | Non | non | non
2020-07-15 | Inomed Medizintechnik GmbH | POURET MEDICAL | Sonde BCS 45mm courbée à 30°, réutilisable | Sonde de localisation de nerf, réutilisable | unclassified | Classe III | Non | non | non
2020-07-15 | Inomed Medizintechnik GmbH | POURET MEDICAL | Sonde de stimulation bipolaire concentrique, à usage unique | Sonde de localisation de nerf, à usage unique | unclassified | Classe III | Non | non | non
2020-07-15 | Inomed Medizintechnik GmbH | POURET MEDICAL | Sonde de stimulation 45mm Monopolaire, courbée à 30°, à usage unique | Sonde de localisation de nerf, à usage unique | unclassified | Classe III | Non | non | non
2020-07-15 | KIMS MED | EUROSILICONE S.A.S | HydroCone REF_01KR | Instrument stérile à usage unique pour la pose d'implants en gel de silicone | Breast implant delivery funnel | Classe IIa | Non | oui | non
2020-07-15 | Medacta International SA | Medacta France | Forets | Système de prothèse de hanche | unclassified | Classe IIa | Non | non | non
2020-07-15 | QMED AB | GALDERMA International | Restylane® Defyne™ | Acide hyaluronique réticulé Lidocaïne hydrochloride | Synthetic-fluid tissue reconstructive material, anaesthetic | Classe III | Non | oui | non
2020-07-15 | QMED AB | GALDERMA International | Restylane® Fynesse™ | Acide hyaluronique réticulé | unclassified | Classe III | Non | oui | non
2020-07-15 | QMED AB | GALDERMA International | Restylane® Kysse™ | Acide hyaluronique réticulé Lidocaïne hydrochloride | Synthetic-fluid tissue reconstructive material, anaesthetic | Classe III | Non | oui | non
2020-07-15 | QMED AB | GALDERMA International | Restylane® Refyne™ | Acide hyaluronique réticulé Hydrochlorure de lidocaïne | Synthetic-fluid tissue reconstructive material, anaesthetic | Classe III | Non | oui | non
2020-07-15 | QMED AB | GALDERMA International | Restylane® Volyme™ | Acide hyaluronique réticulé Lidocaïne hydrochloride | Synthetic-fluid tissue reconstructive material, anaesthetic | Classe III | Non | oui | non
2020-07-15 | TRACOE medical GmbH | POURET MEDICAL | TRACOE "Care" Compresses et coussinets trachéales | Pansement n'adhérant pas à la plaie, absorbant, stérile | Wound-nonadherent dressing, absorbent | Classe IIa | Non | oui | non
2020-07-15 | TRACOE medical GmbH | POURET MEDICAL | TRACOE "Modular" Échangeur d'humidité et de chaleur | Échangeur de chaleur/humidité, à usage unique | Heat/moisture exchanger, single-use | Classe IIa | Non | oui | non
2020-07-15 | TRACOE medical GmbH | POURET MEDICAL | TRACOE "Technic" Régulateur de pression à ballonnet | Gonfleur pour ballonnet de tube endotrachéal | Endotracheal tube cuff inflator | Classe IIa | Non | oui | non
2020-07-16 | Access Point Technologies EP, Inc | HEALTHLINK EUROPE BV | APT EP Map-iT™ Diagnostic Mapping Catheter | Cathéter dirigeable | Electrophysiology cardiac catheter, single-use | Classe III | Non | oui | non
2020-07-16 | Access Point Technologies EP, Inc | HEALTHLINK EUROPE BV | APT EP Map-iT™ Single Use Electrophysiology Catheters | Cathéter d’Ablation Orientable | Medical device electrical cable, general-purpose | Classe III | Non | oui | non
2020-07-16 | Access Point Technologies EP, Inc | HEALTHLINK EUROPE BV | APT EP Map-iT™ Single Use Mapping and Ablation Catheters Extension Cables | Rallonge du Cathéter d’Ablation et de Cartographie | unclassified | Classe III | Non | oui | non
2020-07-16 | ACIST Medical Systems Inc. | ACIST Medical Systems Inc. | MicroCathéter Navvus® II | Système de mesure de pression intravasculaire | unclassified | Classe III | Non | oui | non
2020-07-16 | Boston Scientific Corporation | BOSTON SCIENTIFIC | Capteur de mouvements du diaphragme | Capteur de mouvements du diaphragme | unclassified | Classe IIa | Non | non | non
2020-07-16 | Boston Scientific Corporation | BOSTON SCIENTIFIC | Cathéter à ballonnet pour cryoablation POLARx™ | Cathéter à ballonnet pour cryoablation | unclassified | Classe III | Non | oui | non
2020-07-16 | Boston Scientific Corporation | BOSTON SCIENTIFIC | Cathéter de cartographie circulaire POLARMAP™ | Cathéter de cartographie circulaire | Electrophysiology cardiac catheter, single-use | Classe III | Non | oui | non
2020-07-16 | Boston Scientific Corporation | BOSTON SCIENTIFIC | Cryo-console SMARTFREEZE™ | Système de cryoablation | unclassified | Classe IIb | Non | non | non
2020-07-16 | Boston Scientific Corporation | BOSTON SCIENTIFIC | Gaine orientable POLARSHEATH™ | Gaine orientable 12 F | Intravascular guiding catheter | Classe III | Non | oui | non
2020-07-16 | Boston Scientific Corporation | BOSTON SCIENTIFIC | Pédale pour Cryo-Console | Interrupteur au pied, électrique | Foot-switch, electrical | Classe IIb | Non | non | non
2020-07-16 | Stryker Leibinger GmbH Co. KG | STRYKER FRANCE SAS | Plaque Reconnaissance Mandibulaire Surgeon iD | Plaque de fixation cranio-faciale, non résorbable | Craniofacial fixation plate, non-biodegradable | Classe IIb | Non | oui | non
2020-07-16 | VYGON | VYGON | Neurafit™ - Filtre péridurale | Dispositif pour anesthésie péridurale | Anaesthesia conduction filter | Classe IIa | Non | oui | non
2020-07-16 | VYGON | VYGON | Neurafit™ - Mini-set pour anesthésie péridurale | Dispositif pour anesthésie péridurale | Epidural anaesthesia kit | Classe IIa | Non | oui | non
2020-07-17 | AST Products Inc | Medical Device Safety Service GmbH | Asqelio™ Multifocal Soft Hydrophobic Intraocular Lens (Model: MLIO130C, MLIO130Y) | Lentille intraoculaire chambre postérieure, pseudophaque | Posterior-chamber intraocular lens, pseudophakic | Classe IIb | Non | oui | non
2020-07-17 | BenQ Materials Corporation 29 | CIR MEDICAL | Pansement hémostatique 100% Chitosane | Pansement hémostatique 100% Chitosane | Chitosan haemostatic agent | Classe III | CRUSTACES | oui | non
2020-07-17 | CooperVision Manufacturing Ltd | CooperVision Manufacturing Ltd | Biofinity multifocal 6pk | Lentille de contact correctrice souple, jetable | Soft corrective contact lens, daily-wear,Soft corrective contact lens, extended-wear | Classe IIa | Non | oui | non
2020-07-17 | CooperVision Manufacturing Ltd | CooperVision Manufacturing Ltd | Biofinity XR Toric 3pk | Lentille de contact correctrice souple, jetable | Soft corrective contact lens, daily-wear,Soft corrective contact lens, extended-wear | Classe IIa | Non | oui | non
2020-07-17 | CooperVision Manufacturing Ltd | CooperVision Manufacturing Ltd | Biofinity XR Toric 6pk | Lentille de contact correctrice souple, jetable | Soft corrective contact lens, daily-wear,Soft corrective contact lens, extended-wear | Classe IIa | Non | oui | non
2020-07-17 | CooperVision Manufacturing Ltd | CooperVision Manufacturing Ltd | Comfilcon A Toric trial | Lentille de contact correctrice souple, jetable | Soft corrective contact lens, daily-wear,Soft corrective contact lens, extended-wear | Classe IIa | Non | oui | non
2020-07-17 | CooperVision Manufacturing Ltd | CooperVision Manufacturing Ltd | Comfilcon A Toric 3pk | Lentille de contact correctrice souple, jetable | Soft corrective contact lens, daily-wear,Soft corrective contact lens, extended-wear | Classe IIa | Non | oui | non
2020-07-17 | CooperVision Manufacturing Ltd | CooperVision Manufacturing Ltd | Comfilcon A Toric 6pk | Lentille de contact correctrice souple, jetable | Soft corrective contact lens, daily-wear,Soft corrective contact lens, extended-wear | Classe IIa | Non | oui | non
2020-07-17 | CooperVision Manufacturing Ltd | CooperVision Manufacturing Ltd | Easy lens H2O+ Multifocal 6pk | Lentille de contact correctrice souple, jetable | Soft corrective contact lens, daily-wear,Soft corrective contact lens, extended-wear | Classe IIa | Non | oui | non
2020-07-17 | CooperVision Manufacturing Ltd | CooperVision Manufacturing Ltd | Eyexpert dynamic 6pk | Lentille de contact correctrice souple, jetable | Soft corrective contact lens, daily-wear,Soft corrective contact lens, extended-wear | Classe IIa | Non | oui | non
2020-07-17 | CooperVision Manufacturing Ltd | CooperVision Manufacturing Ltd | Eyexpert silk 3pk | Lentille de contact correctrice souple, jetable | Soft corrective contact lens, daily-wear,Soft corrective contact lens, extended-wear | Classe IIa | Non | oui | non
2020-07-17 | CooperVision Manufacturing Ltd | CooperVision Manufacturing Ltd | IWear Oxygen presbyopia 6pk | Lentille de contact correctrice souple, jetable | Soft corrective contact lens, daily-wear,Soft corrective contact lens, extended-wear | Classe IIa | Non | oui | non
2020-07-17 | CooperVision Manufacturing Ltd | CooperVision Manufacturing Ltd | Novacel binova Hydrosoft O2 3/6 pk | Lentille de contact correctrice souple, jetable | Soft corrective contact lens, daily-wear,Soft corrective contact lens, extended-wear | Classe IIa | Non | oui | non
2020-07-17 | CooperVision Manufacturing Ltd | CooperVision Manufacturing Ltd | Optic 2000 DIA Si-Hy Toric Astigmates 6pk | Lentille de contact correctrice souple, jetable | Soft corrective contact lens, daily-wear,Soft corrective contact lens, extended-wear | Classe IIa | Non | oui | non
2020-07-17 | CooperVision Manufacturing Ltd | CooperVision Manufacturing Ltd | Options Premier multifocal 6pk | Lentille de contact correctrice souple, jetable | Soft corrective contact lens, daily-wear,Soft corrective contact lens, extended-wear | Classe IIa | Non | oui | non
2020-07-17 | DISPOTECH Srl | CIR MEDICAL | Poche de froids à usage unique EASY ICE | Poche de froids à usage unique | unclassified | Classe IIa | Non | non | non
2020-07-17 | EDWARDS LIFESCIENCES LLC | EDWARDS LIFESCIENCES SERVICES GmbH | Fore-Sight Elite Dual Preamp 6.5M - FSEO2006 | Capteur d'oxymètre de saturation tissulaire, à usage unique | unclassified | Classe IIa | Non | non | non
2020-07-17 | HEADSTAR MEDICAL PRODUCTS Co | CIR MEDICAL | Insufflateur Manuel à usage unique - Adulte | Réanimateur pulmonaire, manuel à usage unique | Manual pulmonary resuscitator, single-use | Classe IIa | Non | non | non
2020-07-17 | KARL STORZ SE & CO | KARL STORZ ENDOSCOPIE FRANCE | Électrodes pour coagulation bipolaire | Électrodes pour coagulation bipolaire | unclassified | Classe IIb | Non | oui | non
2020-07-17 | MEDTRONIC Inc | MEDTRONIC France | Système de télémonitoring Triage HF | Logiciel pour la gestion des dispositifs cardiaques implantables | unclassified | DMIA | Non | non | non
2020-07-17 | Megadyne Medical Products Inc. | JOHNSON & JOHNSON MEDICAL SAS | Megadyne™ Bistouri télescopique à évacuation de fumées | Bistouri télescopique à évacuation de fumées | unclassified | Classe IIb | Non | oui | non
2020-07-17 | P.J. DAHLAUSEN & Co. GmbH | INT'AIR MEDICAL | 05.000.20.130 - frazier tip; 130 mm long, 2 mm outer diameter, with vac. control | Canule d'aspiration microchirurgie | unclassified | Classe IIa | Non | oui | non
2020-07-17 | P.J. DAHLAUSEN & Co. GmbH | INT'AIR MEDICAL | 05.000.20.160 - frazier tip; 160 mm long, 2 mm outer diameter, with vac. control | Canule d'aspiration microchirurgie | unclassified | Classe IIa | Non | oui | non
2020-07-17 | P.J. DAHLAUSEN & Co. GmbH | INT'AIR MEDICAL | 05.000.20.190 - frazier tip; 190 mm long, 2 mm outer diameter, with vac. control | Canule d'aspiration microchirurgie | unclassified | Classe IIa | Non | oui | non
2020-07-17 | P.J. DAHLAUSEN & Co. GmbH | INT'AIR MEDICAL | 07.086.08.236 - suction catheter, 1 distal 2 lateral eyes, straight, soft grade, 50cm, CH 08 | Canule d'aspiration microchirurgie | unclassified | Classe IIa | Non | oui | non
2020-07-17 | P.J. DAHLAUSEN & Co. GmbH | INT'AIR MEDICAL | 07.086.10.236 - suction catheter, 1 distal 2 lateral eyes, straight, soft grade, 50cm, CH 10 | Canule d'aspiration microchirurgie | unclassified | Classe IIa | Non | oui | non
2020-07-17 | P.J. DAHLAUSEN & Co. GmbH | INT'AIR MEDICAL | 07.086.12.236 - suction catheter, 1 distal 2 lateral eyes, straight, soft grade, 50cm, CH 12 | Canule d'aspiration microchirurgie | unclassified | Classe IIa | Non | oui | non
2020-07-17 | P.J. DAHLAUSEN & Co. GmbH | INT'AIR MEDICAL | 07.086.12.242 - suction catheter, 1 distal 2 lateral eyes, straight, soft grade, 30cm, CH 12 | Canule d'aspiration microchirurgie | unclassified | Classe IIa | Non | oui | non
2020-07-17 | P.J. DAHLAUSEN & Co. GmbH | INT'AIR MEDICAL | 07.086.14.236 - suction catheter, 1 distal 2 lateral eyes, straight, soft grade, 50cm, CH 14 | Canule d'aspiration microchirurgie | unclassified | Classe IIa | Non | oui | non
2020-07-17 | P.J. DAHLAUSEN & Co. GmbH | INT'AIR MEDICAL | 07.086.14.242 - suction catheter, 1 distal 2 lateral eyes, straight, soft grade, 30cm, CH 14 | Canule d'aspiration microchirurgie | unclassified | Classe IIa | Non | oui | non
2020-07-17 | P.J. DAHLAUSEN & Co. GmbH | INT'AIR MEDICAL | 07.086.16.236 - suction catheter, 1 distal 2 lateral eyes, straight, soft grade, 50cm, CH 16 | Canule d'aspiration microchirurgie | unclassified | Classe IIa | Non | oui | non
2020-07-17 | P.J. DAHLAUSEN & Co. GmbH | INT'AIR MEDICAL | 07.086.16.242 - suction catheter, 1 distal 2 lateral eyes, straight, soft grade, 30cm, CH 16 | Canule d'aspiration microchirurgie | unclassified | Classe IIa | Non | oui | non
2020-07-17 | P.J. DAHLAUSEN & Co. GmbH | INT'AIR MEDICAL | 11.000.00.035 - skin stapler with 35 staples, disposable | Agrafeuse cutanée | unclassified | Classe IIa | Non | oui | non
2020-07-17 | P.J. DAHLAUSEN & Co. GmbH | INT'AIR MEDICAL | 34.000.01.207 - silicone drain round fully fluted w/out hub CH 19 | Drain en silicone | unclassified | Classe IIa | Non | oui | non
2020-07-17 | P.J. DAHLAUSEN & Co. GmbH | INT'AIR MEDICAL | 34.000.01.208 silicone drain round fully fluted w/out hub CH 10 | Drain en silicone | unclassified | Classe IIa | Non | oui | non
2020-07-17 | P.J. DAHLAUSEN & Co. GmbH | INT'AIR MEDICAL | 34.000.01.209 - silicone drain round fully fluted w/out hub CH 24 | Drain en silicone | unclassified | Classe IIa | Non | oui | non
2020-07-17 | P.J. DAHLAUSEN & Co. GmbH | INT'AIR MEDICAL | 34.000.01.210 - silicone drain round fully fluted w/out hub CH 27 | Drain en silicone | unclassified | Classe IIa | Non | oui | non
2020-07-17 | P.J. DAHLAUSEN & Co. GmbH | INT'AIR MEDICAL | 34.000.01.211 - silicone drain round fully fluted w/out hub CH 15 | Drain en silicone | unclassified | Classe IIa | Non | oui | non
2020-07-17 | P.J. DAHLAUSEN & Co. GmbH | INT'AIR MEDICAL | 34.000.01.212 - silicone drain round fully fluted w/out hub CH 21 | Drain en silicone | unclassified | Classe IIa | Non | oui | non
2020-07-17 | Rolf Kullgren | BAYER HEALTHCARE SAS | HydralinBalance® | Gel vaginal | unclassified | Classe IIa | Non | non | non
2020-07-17 | Shenzen Urion Technology Co. Ltd. | CIR MEDICAL | Thermomètre frontal infrarouge - UFR106 | Thermomètre pour patient à infrarouge, dermique | Infrared thermometer, skin | Classe IIa | Non | non | non
2020-07-17 | VYGON | CIR MEDICAL | Aiguille Ponction lombaire | Aiguille de ponction lombaire | Lumbar puncture needle | Classe III | Non | oui | non
2020-07-17 | Williams Medical Supplies Plc | CIR MEDICAL | Insulfateur manuel | Insulfateur manuel | unclassified | Classe IIa | Non | non | non
2020-07-20 | Allmed Medical GmbH | HEMOTECH SAS | BIOCARB G 750g | Cartouche de bicarbonate pour la production de dialysat | unclassified | Classe IIb | Non | non | non
2020-07-20 | BIOKOSMES S.r.l | LABORATOIRES ASEPTA | ONYKOLEINE | Solution antifongique pour ongles mycosés | unclassified | Classe IIa | Non | non | non
2020-07-20 | Establishment Labs S.A. | MOTIVA Implants France | FLORA expanseur tissulaire MOTIVA | Expanseur Tissulaire pour le sein avec valve intégrée | unclassified | Classe III | Non | oui | non
2020-07-20 | Gebr. Brasseler GmbH & Co. KG | COLLIN | Fraise à finir ronde - NS0111.009 | Fraise à finir ronde en acier | Bur, <specify> | Classe IIa | Non | non | non
2020-07-20 | Gebr. Brasseler GmbH & Co. KG | COLLIN | Fraise à finir ronde - NS0157.009 | Fraise à finir ronde en acier | Bur, <specify> | Classe IIa | Non | non | non
2020-07-20 | Gebr. Brasseler GmbH & Co. KG | COLLIN | Fraise à finir ronde - NS0166.009 | Fraise à finir ronde en acier | Bur, <specify> | Classe IIa | Non | non | non
2020-07-20 | Gebr. Brasseler GmbH & Co. KG | COLLIN | Fraise chirurgicale conique - NS0913.009 | Fraise chirurgicale conique striée en acier | Bur, <specify> | Classe IIa | Non | non | non
2020-07-20 | Gebr. Brasseler GmbH & Co. KG | COLLIN | Fraise chirurgicale conique - NS0915.009 | Fraise chirurgicale conique striée en acier | Bur, <specify> | Classe IIa | Non | non | non
2020-07-20 | Gebr. Brasseler GmbH & Co. KG | COLLIN | Fraise chirurgicale conique - NS0917.009 | Fraise chirurgicale conique striée en acier | Bur, <specify> | Classe IIa | Non | non | non
2020-07-20 | Gebr. Brasseler GmbH & Co. KG | COLLIN | Fraise chirurgicale cylindrique - NS0407.009 | Fraise chirurgicale cylindrique striée en acier | Bur, <specify> | Classe IIa | Non | non | non
2020-07-20 | Gebr. Brasseler GmbH & Co. KG | COLLIN | Fraise chirurgicale cylindrique - NS0410.009 | Fraise chirurgicale cylindrique striée en acier | Bur, <specify> | Classe IIa | Non | non | non
2020-07-20 | Gebr. Brasseler GmbH & Co. KG | COLLIN | Fraise chirurgicale cylindrique - NS0412.009 | Fraise chirurgicale cylindrique striée en acier | Bur, <specify> | Classe IIa | Non | non | non
2020-07-20 | Gebr. Brasseler GmbH & Co. KG | COLLIN | Fraise chirurgicale cylindrique - NS0414.009 | Fraise chirurgicale cylindrique striée en acier | Bur, <specify> | Classe IIa | Non | non | non
2020-07-20 | Gebr. Brasseler GmbH & Co. KG | COLLIN | Fraise chirurgicale ovale - NS0904.009 | Fraise chirurgicale ovale en acier | Bur, <specify> | Classe IIa | Non | non | non
2020-07-20 | Gebr. Brasseler GmbH & Co. KG | COLLIN | Fraise chirurgicale ovale - NS0913.009 | Fraise chirurgicale ovale en acier | Bur, <specify> | Classe IIa | Non | non | non
2020-07-20 | Gebr. Brasseler GmbH & Co. KG | COLLIN | Fraise chirurgicale poire - NS2202.009 | Fraise chirurgicale poire striée en acier | Bur, <specify> | Classe IIa | Non | non | non
2020-07-20 | Gebr. Brasseler GmbH & Co. KG | COLLIN | Fraise chirurgicale poire - NS2203.009 | Fraise chirurgicale poire en acier | Bur, <specify> | Classe IIa | Non | non | non
2020-07-20 | Gebr. Brasseler GmbH & Co. KG | COLLIN | Fraise chirurgicale poire - NS2204.009 | Fraise chirurgicale poire striée en acier | Bur, <specify> | Classe IIa | Non | non | non
2020-07-20 | Gebr. Brasseler GmbH & Co. KG | COLLIN | Fraise chirurgicale poire - NS2206.009 | Fraise chirurgicale poire striée en acier | Bur, <specify> | Classe IIa | Non | non | non
2020-07-20 | Gebr. Brasseler GmbH & Co. KG | COLLIN | Fraise chirurgicale poire - NS2210.009 | Fraise chirurgicale poire striée en acier | Bur, <specify> | Classe IIa | Non | non | non
2020-07-20 | Gebr. Brasseler GmbH & Co. KG | COLLIN | Fraise chirurgicale ronde - NS0149.009 | Fraise performante en tungstène 6 pans | Bur, <specify> | Classe IIa | Non | non | non
2020-07-20 | Gebr. Brasseler GmbH & Co. KG | COLLIN | Fraise diamantée impérator - NS0142.009 | Fraise impérator pour otospongiose diamantée | Bur, <specify> | Classe IIa | Non | non | non
2020-07-20 | Gebr. Brasseler GmbH & Co. KG | COLLIN | Fraise permanente ronde - NS0121.026 | Fraise performante ronde en acier 6 pans | Bur, <specify> | Classe IIa | Non | non | non
2020-07-20 | Inventis Srl | COLLIN | Bell & Harp audiometer - 10145 | Audiomètre | Audiometer, <specify> | Classe IIa | Non | non | non
2020-07-20 | Inventis Srl | COLLIN | Bell & Harp audiometer - 10163 | Audiomètre | Audiometer, <specify> | Classe IIa | Non | non | non
2020-07-20 | Inventis Srl | COLLIN | Flute & Viola Middle Ear Analyzers - 10340 | Audiomètre d'impédance | Impedance audiometer | Classe IIa | Non | non | non
2020-07-20 | Inventis Srl | COLLIN | Piano Clinical Audiometer - 10148 | Audiomètre | unclassified | Classe IIa | Non | non | non
2020-07-20 | LAWTON GmbH & Co. KG | CLIMDAL | 49-6775 - Insert pour manche ref 49-6774 | Insert pour manche ref 49-6774, réutilisable | unclassified | Classe IIb | Non | non | non
2020-07-20 | MEDIPLAST AB | COLLIN | Aiguille d'injection - 6056590 | Aiguille d'injection trans-intra-tympanique 0,4x2x90mm 10 un. | Needle introducer | Classe IIa | Non | oui | non
2020-07-20 | MEDIPLAST AB | COLLIN | Canule d'aspiration - 60606xxxxxx | Canule d'aspiration | Cannula, <specify> | Classe IIa | Non | oui | non
2020-07-20 | MEDIPLAST AB | COLLIN | Embout d'aspiration bronchoscopique - 60616162xxVC | Canule d'aspiration bronchoscopique | Cannula, <specify> | Classe IIa | Non | oui | non
2020-07-20 | MEDIPLAST AB | COLLIN | Myringotome aspirateur avec piège à sécrétions - 6066555 | Myringotome aspirateur avec piège à sécrétions x25 | Knife, <specify> | Classe IIa | Non | oui | non
2020-07-20 | MEDIPLAST AB | COLLIN | Tubulure Oto-line souple - 66152100 | Tubulure Oto-line souple pour canules Luer L:2.0m x50 | unclassified | Classe IIa | Non | oui | non
2020-07-20 | MEDIPLAST AB | COLLIN | Tubulure Oto-line souple - 66153510 | Tubulure Oto-line souple pour canules Luer L:3.5m x40 | unclassified | Classe IIa | Non | oui | non
2020-07-20 | MEDIPLAST AB | COLLIN | Tubulure souple Oto-line - 6099990 | Tubulure souple Oto-line pour canules luer 2.0m / 50x1 stérile | unclassified | Classe IIa | Non | oui | non
2020-07-20 | MEDIPLAST AB | COLLIN | Tubulure souple Oto-line - 6099994 | Tubulure souple Oto-line avec manche contrôle digital Frazier L:2.0m x50 | unclassified | Classe IIa | Non | oui | non
2020-07-20 | MEDIPLAST AB | COLLIN | Tubulure souple Oto-line - 6099996 | Tubulure souple Oto-line avec manche contrôle digital Frazier L:3.5m x40 | unclassified | Classe IIa | Non | oui | non
2020-07-20 | MEDIPLAST AB | COLLIN | Tubulure souple Oto-line - 6099998 | Tubulure souple Oto-line 2 connecteurs bleus pour canules rhino L:2.0m x50 | unclassified | Classe IIa | Non | oui | non
2020-07-20 | MEDIPLAST AB | COLLIN | Tubulure souple Oto-line - 6099999 | Tubulure souple Oto-line 2 connecteurs bleus pour canules rhino L:3.5m x40 | unclassified | Classe IIa | Non | oui | non
2020-07-20 | Schlumbohm GmbH & Co. KG | Coltène/Whaledent GmbH + Co. KG | CanalPro™ Jeni | CanalPro Jeni est un dispositif destiné au traitement mécanique du canal radiculaire des dents. Il est exclusivement destiné à être utilisé en dentisterie et ne saurait être combiné à d’autres dispositifs. Le dispositif CanalPro Jeni a été spécifiquement développé pour l’endodontie. | Line-powered dental drilling system handpiece | Classe IIa | Non | non | non
2020-07-20 | Single Use Surgical Ltd | CLIMDAL | 9FGN140 - Canule Frazier | Canule d'aspiration à usage unique | unclassified | Classe IIa | Non | non | non
2020-07-20 | TECHNOMED Europe | COLLIN | Électrode laryngée - 4200-00 | Électrode laryngée Lantern 8-9mm stérile 10x1 | unclassified | Classe IIa | Non | oui | non
2020-07-20 | TECHNOMED Europe | COLLIN | Électrode laryngée - 4201-00 | Électrode laryngée Lantern 6-7mm stérile 10x1 | unclassified | Classe IIa | Non | oui | non
2020-07-20 | TECHNOMED Europe | COLLIN | Électrode laryngée - 4202-00 | Électrode laryngée Lantern 4-5mm stérile 10x1 | unclassified | Classe IIa | Non | oui | non
2020-07-20 | TECHNOMED Europe | COLLIN | Électrodes aiguilles - 1697-00-TE | Électrodes aiguilles pour Neurosign 100 x 20 sachets de 3 | unclassified | Classe IIa | Non | oui | non
2020-07-20 | TECHNOMED Europe | COLLIN | Électrodes aiguilles - 1699-00-TE | Électrodes aiguilles pour Neurosign 400-800 x 20 sachets de 2 | unclassified | Classe IIa | Non | oui | non
2020-07-20 | TECHNOMED Europe | COLLIN | Électrodes aiguilles - 1705-00-TE | Électrodes aiguilles neutres pour Neurosign 100/400 x 20 un. | unclassified | Classe IIa | Non | oui | non
2020-07-20 | TECHNOMED Europe | COLLIN | Sonde de stimulation - 3600-00 | Sonde de stimulation bipolaire concentrique U.U. x 10 | unclassified | Classe IIa | Non | oui | non
2020-07-21 | Mesoestetic Pharma Group S.L. | Mesoestetic Pharma Group S.L. | Mesoestetic mesofiller® PERIOCULAR (code 850007) | Dermal filler ou comblement dermique | unclassified | Classe III | Non | oui | non
2020-07-21 | Mesoestetic Pharma Group S.L. | Mesoestetic Pharma Group S.L. | Mesoestetic mesofiller® PERIOCULAR (code 850008) | Dermal filler ou comblement dermique | unclassified | Classe III | Non | oui | non
2020-07-21 | Mesoestetic Pharma Group S.L. | Mesoestetic Pharma Group S.L. | Mesoestetic mesofiller® PERIOCULAR (code 850009) | Dermal filler ou comblement dermique | unclassified | Classe III | Non | oui | non
2020-07-21 | Nox Medical | ResMed | NOX-T3s™ Recorder | Enregistreur | unclassified | Classe IIa | Non | non | non
2020-07-21 | ORTHOFIX S.R.L. | ORTHOFIX SA | Gamme JPS - AL ANGLED WIRE GUIDE AND PLATES | Instrument orthopédique | Orthopaedic implant aiming arm | Classe IIa | Non | non | non
2020-07-21 | ORTHOFIX S.R.L. | ORTHOFIX SA | Gamme JPS - AL ANGLED WIRE GUIDE 3.0MM PLATES | Instrument orthopédique | Orthopaedic implant aiming arm | Classe IIa | Non | non | non
2020-07-21 | ORTHOFIX S.R.L. | ORTHOFIX SA | Gamme JPS - AL DOUBLE MESURING DEVICE | Instrument orthopédique | Orthopaedic implant aiming arm | Classe IIa | Non | non | non
2020-07-21 | ORTHOFIX S.R.L. | ORTHOFIX SA | Gamme JPS - IPS MODULAR TRAY LID | Instrument orthopédique | Instrument tray | Classe IIa | Non | non | non
2020-07-21 | ORTHOFIX S.R.L. | ORTHOFIX SA | Gamme JPS - JPS MODULAR BASE GENERAL INSTRUMENT | Instrument orthopédique | Internal orthopaedic fixation system implantation kit | Classe IIa | Non | non | non
2020-07-21 | ORTHOFIX S.R.L. | ORTHOFIX SA | Gamme JPS - JPS MODULAR BASE INSTRUMENT | Instrument orthopédique | Internal orthopaedic fixation system implantation kit | Classe IIa | Non | non | non
2020-07-21 | ORTHOFIX S.R.L. | ORTHOFIX SA | Gamme JPS - JPS MODULAR TRAY COMPLETE | Instrument orthopédique | Internal orthopaedic fixation system implantation kit | Classe IIa | Non | non | non
2020-07-21 | ORTHOFIX S.R.L. | ORTHOFIX SA | Gamme JPS - JPS SS ANTERIOLATERAL TIBIA PLATE LEFT | Implant orthopédique | Orthopaedic fixation plate, non-biodegradable | Classe IIb | Non | oui | non
2020-07-21 | ORTHOFIX S.R.L. | ORTHOFIX SA | Gamme JPS - JPS SS ANTERIOLATERAL TIBIA PLATE LEFT STERILE | Implant orthopédique | Orthopaedic fixation plate, non-biodegradable | Classe IIb | Non | oui | non
2020-07-21 | ORTHOFIX S.R.L. | ORTHOFIX SA | Gamme JPS - JPS SS ANTERIOLATERAL TIBIA PLATE RIGHT | Implant orthopédique | Orthopaedic fixation plate, non-biodegradable | Classe IIb | Non | oui | non
2020-07-21 | ORTHOFIX S.R.L. | ORTHOFIX SA | Gamme JPS - JPS SS ANTERIOLATERAL TIBIA PLATE RIGHT STERILE | Implant orthopédique | Orthopaedic fixation plate, non-biodegradable | Classe IIb | Non | oui | non
2020-07-21 | ORTHOFIX S.R.L. | ORTHOFIX SA | Gamme JPS - JPS SS DISTAL FEMUR PLATE FLARE | Implant orthopédique | Orthopaedic fixation plate, non-biodegradable | Classe IIb | Non | oui | non
2020-07-21 | ORTHOFIX S.R.L. | ORTHOFIX SA | Gamme JPS - JPS SS DISTAL FEMUR PLATE FLARE STERILE | Implant orthopédique | Orthopaedic fixation plate, non-biodegradable | Classe IIb | Non | oui | non
2020-07-21 | ORTHOFIX S.R.L. | ORTHOFIX SA | Gamme JPS - JPS SS LOCKING SCREW DOUBLE START THREAD | Implant orthopédique | Orthopaedic bone screw, non-biodegradable, sterile | Classe IIb | Non | oui | non
2020-07-21 | ORTHOFIX S.R.L. | ORTHOFIX SA | Gamme JPS - JPS SS LOCKING SCREW DOUBLE START THREAD STERILE | Implant orthopédique | Orthopaedic bone screw, non-biodegradable, sterile | Classe IIb | Non | oui | non
2020-07-21 | ORTHOFIX S.R.L. | ORTHOFIX SA | Gamme JPS - JPS SS NARROW MEDIAL TIBIA PLATE LEFT STERILE | Implant orthopédique | Orthopaedic fixation plate, non-biodegradable | Classe IIb | Non | oui | non
2020-07-21 | ORTHOFIX S.R.L. | ORTHOFIX SA | Gamme JPS - JPS SS NARROW MEDIAL TIBIA PLATE RIGHT | Implant orthopédique | Orthopaedic fixation plate, non-biodegradable | Classe IIb | Non | oui | non
2020-07-21 | ORTHOFIX S.R.L. | ORTHOFIX SA | Gamme JPS - JPS SS NARROW MEDIAL TIBIA PLATE RIGHT STERILE | Implant orthopédique | Orthopaedic fixation plate, non-biodegradable | Classe IIb | Non | oui | non
2020-07-21 | ORTHOFIX S.R.L. | ORTHOFIX SA | Gamme JPS - JPS SS NON-LOCKING SCREW DOUBLE START THREAD | Implant orthopédique | Orthopaedic bone screw, non-biodegradable, sterile | Classe IIb | Non | oui | non
2020-07-21 | ORTHOFIX S.R.L. | ORTHOFIX SA | Gamme JPS - JPS SS NON-LOCKING SCREW DOUBLE START THREAD STERILE | Implant orthopédique | Orthopaedic bone screw, non-biodegradable, sterile | Classe IIb | Non | oui | non
2020-07-21 | ORTHOFIX S.R.L. | ORTHOFIX SA | Gamme JPS - JPS SS PROXIMAL FEMUR PLATE | Implant orthopédique | Orthopaedic fixation plate, non-biodegradable | Classe IIb | Non | oui | non
2020-07-21 | ORTHOFIX S.R.L. | ORTHOFIX SA | Gamme JPS - JPS SS PROXIMAL FEMUR PLATE OFFSET | Implant orthopédique | Orthopaedic fixation plate, non-biodegradable | Classe IIb | Non | oui | non
2020-07-21 | ORTHOFIX S.R.L. | ORTHOFIX SA | Gamme JPS - JPS SS PROXIMAL FEMUR PLATE OFSSET STERILE | Implant orthopédique | Orthopaedic fixation plate, non-biodegradable | Classe IIb | Non | oui | non
2020-07-21 | ORTHOFIX S.R.L. | ORTHOFIX SA | Gamme JPS - JPS SS PROXIMAL FEMUR PLATE STERILE | Implant orthopédique | Orthopaedic fixation plate, non-biodegradable | Classe IIb | Non | oui | non
2020-07-21 | ORTHOFIX S.R.L. | ORTHOFIX SA | Gamme JPS - JPS SS WIDE MEDIAL TIBIA PLATE LEFT | Implant orthopédique | Orthopaedic fixation plate, non-biodegradable | Classe IIb | Non | oui | non
2020-07-21 | ORTHOFIX S.R.L. | ORTHOFIX SA | Gamme JPS - JPS SS WIDE MEDIAL TIBIA PLATE LEFT STERILE | Implant orthopédique | Orthopaedic fixation plate, non-biodegradable | Classe IIb | Non | oui | non
2020-07-21 | ORTHOFIX S.R.L. | ORTHOFIX SA | Gamme JPS - JPS SS WIDE MEDIAL TIBIA PLATE RIGHT | Implant orthopédique | Orthopaedic fixation plate, non-biodegradable | Classe IIb | Non | oui | non
2020-07-21 | ORTHOFIX S.R.L. | ORTHOFIX SA | Gamme JPS - JPS SS WIDE MEDIAL TIBIA PLATE RIGHT STERILE | Implant orthopédique | Orthopaedic fixation plate, non-biodegradable | Classe IIb | Non | oui | non
2020-07-21 | ORTHOFIX S.R.L. | ORTHOFIX SA | Gamme JPS - SS AIMING BLOCK PLATE | Instrument orthopédique | Orthopaedic implant aiming/guiding block | Classe IIa | Non | non | non
2020-07-21 | ORTHOFIX S.R.L. | ORTHOFIX SA | Gamme JPS - SS CONICAL EXTRACTOR | Instrument orthopédique | Surgical screwdriver, reusable | Classe IIa | Non | non | non
2020-07-21 | ORTHOFIX S.R.L. | ORTHOFIX SA | Gamme JPS - SS DRILL BIT QUICK CONNECT | Instrument orthopédique | Non-sterile fluted surgical drill, reusable | Classe IIa | Non | non | non
2020-07-21 | ORTHOFIX S.R.L. | ORTHOFIX SA | Gamme JPS - SS DRILL GUIDE LOCKING | Instrument orthopédique | Surgical drill guide, reusable | Classe IIa | Non | non | non
2020-07-21 | ORTHOFIX S.R.L. | ORTHOFIX SA | Gamme JPS - SS DRILL GUIDE NON-LOCKING | Instrument orthopédique | Surgical drill guide, reusable | Classe IIa | Non | non | non
2020-07-21 | ORTHOFIX S.R.L. | ORTHOFIX SA | Gamme JPS - SS EXTRACTION SCRWDRIVER | Instrument orthopédique | Surgical screwdriver, reusable | Classe IIa | Non | non | non
2020-07-21 | ORTHOFIX S.R.L. | ORTHOFIX SA | Gamme JPS - SS GUIDE WIRE MM PACK OF 2 | Instrument orthopédique | Orthopaedic implant aiming/guiding block | Classe IIa | Non | non | non
2020-07-21 | ORTHOFIX S.R.L. | ORTHOFIX SA | Gamme JPS - SS JPS TEMPLATE | Instrument orthopédique | Surgical drill guide, reusable | Classe IIa | Non | non | non
2020-07-21 | ORTHOFIX S.R.L. | ORTHOFIX SA | Gamme JPS - SS LARGE BONE CLAMP | Instrument orthopédique | Bone clamp | Classe IIa | Non | non | non
2020-07-21 | ORTHOFIX S.R.L. | ORTHOFIX SA | Gamme JPS - SS MEDIALIZATION GUIDE BODY | Instrument orthopédique | Surgical drill guide, reusable | Classe IIa | Non | non | non
2020-07-21 | ORTHOFIX S.R.L. | ORTHOFIX SA | Gamme JPS - SS MEDIALIZATION GUIDE MECHANISM | Instrument orthopédique | Surgical drill guide, reusable | Classe IIa | Non | non | non
2020-07-21 | ORTHOFIX S.R.L. | ORTHOFIX SA | Gamme JPS - SS OSTEOTOMY GAUGE | Instrument orthopédique | Orthopaedic implant aiming arm | Classe IIa | Non | non | non
2020-07-21 | ORTHOFIX S.R.L. | ORTHOFIX SA | Gamme JPS - SS REDUCTION SLEEVE | Instrument orthopédique | Surgical instrument sleeve, reusable | Classe IIa | Non | non | non
2020-07-21 | ORTHOFIX S.R.L. | ORTHOFIX SA | Gamme JPS - SS RETENTIVE SCREWDRIVER QUICK CONNECT | Instrument orthopédique | Surgical screwdriver, reusable | Classe IIa | Non | non | non
2020-07-21 | ORTHOFIX S.R.L. | ORTHOFIX SA | Gamme JPS - SS SMALL BONE CLAMP | Instrument orthopédique | Bone clamp | Classe IIa | Non | non | non
2020-07-21 | ORTHOFIX S.R.L. | ORTHOFIX SA | Gamme JPS - SS TRIANGULAR POSITIONING PLATE | Instrument orthopédique | Surgical drill guide, reusable | Classe IIa | Non | non | non
2020-07-21 | Osteogenics Biomedical Inc. | Biomet 3i Dental Ibérica, S.L.U. | OsseoGuard® PTFE Sutures | Suture monofilament non résorbable fabriquée à partir d’un polymère de polytétrafluoroéthylène (PTFE) | unclassified | Classe IIa | Non | oui | non
2020-07-21 | SANAVITA PHARMACEUTICALS GMBH | GIPHAR GROUPE | Pansement ampoules assortiment | Pansement ampoules assortiment | unclassified | Classe IIa | Non | non | non
2020-07-21 | SANAVITA PHARMACEUTICALS GMBH | GIPHAR GROUPE | Pansement ampoules talon | Pansement ampoules talon | unclassified | Classe IIa | Non | non | non
2020-07-21 | Shenzhen DongDixin Technology Co. Ltd | Carrefour Marchandises Internationales | Thermomètre frontal sans contact - TH1009N | Thermomètre frontal sans contact | unclassified | Classe IIa | Non | non | non
2020-07-21 | SIFI S.p.A. | OPHTA France | MINI WELL PROXA | Lentilles intraoculaires pré-chargées à profondeur de champ étendue | unclassified | Classe IIb | Non | non | non
2020-07-21 | TORAY Industries, Inc | MEDITOR S.A. | FILTRYZER™ NF-H | Dialyseur à filtres creuses | unclassified | Classe IIb | Non | oui | non
2020-07-21 | TORAY Industries, Inc | MEDITOR S.A. | FILTRYZER™ NF-U | Dialyseur à filtres creuses | unclassified | Classe IIb | Non | oui | non
2020-07-22 | ANDREAS FAHL MEDIZINTECHNIK - Vertrieb GmbH | COLLIN | COMBIPHON® | Valve de phon | unclassified | Classe IIa | Non | oui | non
2020-07-22 | ANDREAS FAHL MEDIZINTECHNIK - Vertrieb GmbH | COLLIN | ECH de trachéotomie avec port O2 s/rac 15 mm HUMIDOSTOM® | Filtre bactérien du circuit respiratoire | Breathing circuit bacterial filter | Classe IIa | Non | oui | non
2020-07-22 | ANDREAS FAHL MEDIZINTECHNIK - Vertrieb GmbH | COLLIN | FHAL® Catheter Mount | Humidoneb Flex Tubulure souple Fahl Long | Adaptor, <specify> | Classe IIa | Non | oui | non
2020-07-22 | ANDREAS FAHL MEDIZINTECHNIK - Vertrieb GmbH | COLLIN | HUMIDOBAC® | Filtre anti-bactérien/anti-virus stérile pour humidificateur | Breathing circuit bacterial filter | Classe IIa | Non | oui | non
2020-07-22 | ANDREAS FAHL MEDIZINTECHNIK - Vertrieb GmbH | COLLIN | NEBUSTEAM® INHALATOR - 50500 | Set complet humidificateur 25ml | unclassified | Classe IIa | Non | non | non
2020-07-22 | ANDREAS FAHL MEDIZINTECHNIK - Vertrieb GmbH | COLLIN | RESPITRACH® | Cathéter 14 d'aspiration permanente x8, Stérile UU | Secretion suction kit | Classe IIa | Non | oui | non
2020-07-22 | ANDREAS FAHL MEDIZINTECHNIK - Vertrieb GmbH | COLLIN | Stoma Catheter Metric S (Tube d'aspiration) | Tube d'aspiration | Secretion suction kit | Classe IIa | Non | oui | non
2020-07-22 | ANDREAS FAHL MEDIZINTECHNIK - Vertrieb GmbH | COLLIN | Stoma Catheter Metric (Sonde d'aspiration) | Sonde d'aspiration sans contrôle de vide | Secretion suction kit | Classe IIa | Non | oui | non
2020-07-22 | ANDREAS FAHL MEDIZINTECHNIK - Vertrieb GmbH | COLLIN | Stoma Catheter Metric (Tube d'aspiration) | Tube d'aspiration | Secretion suction kit | Classe IIa | Non | oui | non
2020-07-22 | ANDREAS FAHL MEDIZINTECHNIK - Vertrieb GmbH | COLLIN | Stomaöl OPTIFLUID® | Lubrifiant naturel pour canules | Lubricant, <specify> | Classe IIa | Non | oui | non
2020-07-22 | ANDREAS FAHL MEDIZINTECHNIK - Vertrieb GmbH | COLLIN | TRACHFLOW® Metric S | Tube d'aspiration | Secretion suction kit | Classe IIa | Non | oui | non
2020-07-22 | ANDREAS FAHL MEDIZINTECHNIK - Vertrieb GmbH | COLLIN | Valve de phonation Silic port O2+ECH HUMIDOPHONE® PLUS O2 s/15&22, NSx30u | Valve de phonation | Breathing circuit bacterial filter | Classe IIa | Non | oui | non
2020-07-22 | ArthroCare Corporation | Smith & Nephew SAS | COBLATION™ HALO™ Wand | Électrode Coblation Halo | Laparoscopic electrosurgical forceps, bipolar | Classe IIb | Non | oui | non
2020-07-22 | AUDIO TECHNOLOGIES S.R.L. | COLLIN | AUDIO-HA® Adjustable Partial Prosthesis | Prothèse partielle Audio étrier-tympan (AP08400) | Ossicular prosthesis, partial | Classe IIb | Non | oui | non
2020-07-22 | AUDIO TECHNOLOGIES S.R.L. | COLLIN | AUDIO-HA® Adjustable Total Prosthesis | Prothèse totale Audio HAD/PL/HAD tympan-platine HAD/PL/HAD H:8mm (AP07700) | Ossicular prosthesis, total | Classe IIb | Non | oui | non
2020-07-22 | AUDIO TECHNOLOGIES S.R.L. | COLLIN | AUDIO-HA® Off set Partial Prosthesis | Prothèse Audio partielle HA 4 mm (AP0715400) | Ossicular prosthesis, partial | Classe IIb | Non | oui | non
2020-07-22 | AUDIO TECHNOLOGIES S.R.L. | COLLIN | AUDIO-HA® Off set Total Prosthesis | Prothèse totale Audio 8mm (AT0705800) | Ossicular prosthesis, total | Classe IIb | Non | oui | non
2020-07-22 | AUDIO TECHNOLOGIES S.R.L. | COLLIN | AUDIO-HA® Partial Incus Prosthesis | Prothèse partielle d'enclume Audio (AP0732) | Ossicular prosthesis, partial | Classe IIb | Non | oui | non
2020-07-22 | AUDIO TECHNOLOGIES S.R.L. | COLLIN | AUDIO-HA® Total Prosthesis | Prothèse Audio totale HA (AP0706550/AP071600/AP071800) | Ossicular prosthesis, total | Classe IIb | Non | oui | non
2020-07-22 | AUDIO TECHNOLOGIES S.R.L. | COLLIN | AUDIO-HA® 90° Oval Head Partial Prosthesis | Prothèse Audio partielle HA 5 mm (AP0715500) | Ossicular prosthesis, partial | Classe IIb | Non | oui | non
2020-07-22 | AUDIO TECHNOLOGIES S.R.L. | COLLIN | Dense AUDIO-HA® and AUDIO-PE® Trimmable Malleus-Footplate Total Prosthesis | Prothèse totale Audio HAD/PL/PE manche marteau-platine avec encoche (AP0742) | Ossicular prosthesis, total | Classe IIb | Non | oui | non
2020-07-22 | AUDIO TECHNOLOGIES S.R.L. | COLLIN | Dense AUDIO-HA® and AUDIO-PE® Trimmable Malleus-Stapes Partial Prosthesis | Prothèse partielle Audio étrier-manche du marteau avec encoche (AP0743) | Ossicular prosthesis, partial | Classe IIb | Non | oui | non
2020-07-22 | AUDIO TECHNOLOGIES S.R.L. | COLLIN | Dense AUDIO-HA® and AUDIO-PE® Trimmable Partial Prosthesis | Prothèse partielle Audio étrier-tympans/encoche HAD/Pla/Poly (AP0741) | Ossicular prosthesis, partial | Classe IIb | Non | oui | non
2020-07-22 | AUDIO TECHNOLOGIES S.R.L. | COLLIN | Dense AUDIO-HA® and AUDIO-PE® Trimmable Total Prosthesis | Prothèse totale Audio HAD/PL/PE tympan-platine sans sacoche H:8mm (AP0740) | Ossicular prosthesis, total | Classe IIb | Non | oui | non
2020-07-22 | AUDIO TECHNOLOGIES S.R.L. | COLLIN | Dense AUDIO-HA® Prosthesis "Marpla" by E. Garcia Ibanez | Prothèse Audio dense 8mm Marpla" by E. Garcia Ibanez (AP0754) | Ossicular prosthesis, total | Classe IIb | Non | oui | non
2020-07-22 | AUDIO TECHNOLOGIES S.R.L. | COLLIN | Porous AUDIO-HAP® and PTFE Trimmable Total Prosthesis | Prothèse totale Audio tympan-platine sans encoche H:8mm ajustable (AP07358) | Ossicular prosthesis, total | Classe IIb | Non | oui | non
2020-07-22 | BIP GmbH | BIP GmbH | BIP HistoCore® | Punch à biopsie à usage unique | unclassified | Classe IIa | Non | oui | non
2020-07-22 | CONMED CORPORATION | CONMED FRANCE | Alésoir rétrograde Infinity™ | Alésoir rétrograde | Sterile fluted surgical drill | Classe IIa | Non | oui | non
2020-07-22 | CONMED CORPORATION | CONMED FRANCE | Passe fils Infinity™ | Passe fils | Suture/needle passer, single-use | Classe IIa | Non | oui | non
2020-07-22 | CONMED CORPORATION | CONMED FRANCE | Vis d’interférence EZStart™ Titane | Vis d’interférence | Orthopaedic bone screw, non-biodegradable, sterile | Classe IIb | Non | oui | non
2020-07-22 | De Soutter Medical Limited | COLLIN | Dermatomes blades | Lames pour dermatome Davies stériles x 5 sachets | Dermatome blade, single-use | Classe IIa | Non | oui | non
2020-07-22 | DELTAMED Spa | HENRY SCHEIN FRANCE SCA | HS Set implantologie Standard | Kit de procédure chirurgicale, dentaire | Dental surgical procedure kit, non-medicated, single-use | Classe IIa | Non | oui | non
2020-07-22 | DELTAMED Spa | HENRY SCHEIN FRANCE SCA | HS Set lmplantologie Avancée | Kit de procédure chirurgicale, dentaire | Dental surgical procedure kit, non-medicated, single-use | Classe IIa | Non | oui | non
2020-07-22 | EDWARDS LIFESCIENCES LLC | EDWARDS LIFESCIENCES SERVICES GmbH | Canule artérielle et veineuse pour accès fémoral Fem-Flex II - FEMII018AS | Canule artérielle et veineuse pour accès fémoral | Cardiopulmonary bypass cannula, femoral | Classe III | Non | oui | non
2020-07-22 | EDWARDS LIFESCIENCES LLC | EDWARDS LIFESCIENCES SERVICES GmbH | Canule artérielle et veineuse pour accès fémoral Fem-Flex II - FEMII020AS | Canule artérielle et veineuse pour accès fémoral | Cardiopulmonary bypass cannula, femoral | Classe III | Non | oui | non
2020-07-22 | G21 s.r.l. | LIMA France | G1 20™ Standard Viscosity radiopaque bone cement (1 x 20 gr) | Ciment orthopédique, non médicamenteux | Orthopaedic cement, non-medicated | Classe IIb | Non | oui | non
2020-07-22 | G21 s.r.l. | LIMA France | G1 40™ Standard Viscosity radiopaque bone cement (1 x 40 gr) | Ciment orthopédique, non médicamenteux | Orthopaedic cement, non-medicated | Classe IIb | Non | oui | non
2020-07-22 | G21 s.r.l. | LIMA France | G1A 20™ Standard Viscosity radiopaque bone cement with antibiotic (1 x 20 gr) Gentamicine Sulphate | Ciment osseux radio-opaque stérile avec antibiotique (Gentamycine) Viscosité standard | Orthopaedic cement, medicated | Classe III | Non | oui | non
2020-07-22 | G21 s.r.l. | LIMA France | G1A 40™Standard Viscosity radiopaque bone cement with antibiotic (1 x 40 gr) Gentamicine Sulphate | Ciment osseux radio-opaque stérile avec antibiotique (Gentamycine) Viscosité standard | Orthopaedic cement, medicated | Classe III | Non | oui | non
2020-07-22 | G21 s.r.l. | LIMA France | G3 20™ Low viscosity radiopaque bone cement (1 x 20 gr) | Ciment orthopédique, non médicamenteux | Orthopaedic cement, non-medicated | Classe IIb | Non | oui | non
2020-07-22 | G21 s.r.l. | LIMA France | G3 40™ Low viscosity radiopaque bone cement (1 x 40 gr) | Ciment orthopédique, non médicamenteux | Orthopaedic cement, non-medicated | Classe IIb | Non | oui | non
2020-07-22 | G21 s.r.l. | LIMA France | G3A 20™ Low viscosity radiopaque bone cement with antibiotic (1 x 20 gr) Gentamicine Sulphate | Ciment osseux radio-opaque stérile avec antibiotique (Gentamycine) Viscosité standard | Orthopaedic cement, medicated | Classe III | Non | oui | non
2020-07-22 | G21 s.r.l. | LIMA France | G3A 40™ Low viscosity radiopaque bone cement with antibiotic (1 x 40 gr) Gentamicine Sulphate | Ciment osseux radio-opaque stérile avec antibiotique (Gentamycine) Viscosité standard | Orthopaedic cement, medicated | Classe III | Non | oui | non
2020-07-22 | HOYA Medical Singapore Ltd. | HOYA Surgical Optics GmbH | HOYA Vivinex™ multiSert™ - XC1-SP | Lentille intraoculaire | Posterior-chamber intraocular lens, pseudophakic | Classe IIb | Non | oui | non
2020-07-22 | ICU Medical Inc. | ICU MEDICAL BV | 011-CH-13 - ChemoClave™ Bag Spike w/Port, Dry Spike | IV Connector and Sets & Intravascular Administration Sets | Fluid transfer set, general-purpose | Classe IIa | Non | oui | non
2020-07-22 | JOYTECH Healthcare Co., Ltd | Carrefour Marchandises Internationales | Thermomètre embout souple - TEX BABY | Thermomètre électronique | unclassified | Classe IIa | Non | non | non
2020-07-22 | KARL STORZ SE & CO | KARL STORZ ENDOSCOPIE FRANCE | Electrodes H.F. - VAPORCUT (GMDN : 62061) | Accessoires utilisables en endoscopie avec des unités à haute fréquence associés avec des résecteurs KARL STORZ | unclassified | Classe IIb | Non | non | non | oui
2020-07-22 | KARL STORZ SE & CO | KARL STORZ ENDOSCOPIE FRANCE | Electrodes H.F. VAPORCUT | Electrodes H.F. VAPORCUT | unclassified | Classe IIb | Non | non | non
2020-07-22 | K2M Ltd. | STRYKER FRANCE SAS | General Instruments - Fantôme Modulaire Lordotique | Fantôme Modulaire Lordotique | Internal orthopaedic fixation system implantation kit | Classe IIa | Non | non | non
2020-07-22 | SIEMENS Healthcare GmbH | SIEMENS HEALTHCARE SAS | Multitom Rax VF11 | Système de radiographie fluoroscopique stationnaire à usage général, numérique | Stationary general-purpose fluoroscopic x-ray system, digital | Classe IIb | Non | non | non
2020-07-23 | Berger&Kraft Medical Sp.z o.o. | MATEX LAB FRANCE | NEAUVIA Device Plasma IQ | Système de diathermie électrochirurgicale | General-purpose electrosurgical diathermy system | Classe IIb | Non | non | non
2020-07-23 | Berger&Kraft Medical Sp.z o.o. | MATEX LAB FRANCE | NEAUVIA Device Sectum 2 | Système de traitement de surface de la peau par radiofréquence | Radio-frequency skin surface treatment system | Classe IIb | Non | non | non
2020-07-23 | Berger&Kraft Medical Sp.z o.o. | MATEX LAB FRANCE | NEAUVIA Device Sectum 2 Body applicator | Système de traitement de surface de la peau par radiofréquence | Radio-frequency skin surface treatment system | Classe IIb | Non | non | non
2020-07-23 | Berger&Kraft Medical Sp.z o.o. | MATEX LAB FRANCE | NEAUVIA Device Sectum 2 Face applicator | Système de traitement de surface de la peau par radiofréquence | Radio-frequency skin surface treatment system | Classe IIb | Non | non | non
2020-07-23 | Berger&Kraft Medical Sp.z o.o. | MATEX LAB FRANCE | NEAUVIA Device Sectum 2 Gynecology applicator | Système de traitement de surface de la peau par radiofréquence | Radio-frequency skin surface treatment system | Classe IIb | Non | non | non
2020-07-23 | Berger&Kraft Medical Sp.z o.o. | MATEX LAB FRANCE | NEAUVIA device ZAFFIRO | Instrument | Multi-modality skin contouring system applicator, infrared light | Classe IIa | Non | non | non
2020-07-23 | BIOTRONIK SE & Co KG | BIOTRONIK FRANCE | Biomonitor IIIm | Moniteurs cardiaques implantables | unclassified | DMIA | Non | oui | non
2020-07-23 | Brainlab AG | Brainlab AG | Cranial Navigation System - Navigation 4.0 | Logiciel | Robotic surgical navigation system | Classe IIb | Non | non | non
2020-07-23 | Copan Italia S.P.A. | LABELIANS | Ecouvillon floqué FLOQSwabs | Ecouvillon floqué FLOQSwabs tige plastique bouton nylon Regular en sachet unitaire stérile sécable 100 mm | unclassified | Classe IIa | Non | oui | non
2020-07-23 | Copan Italia S.P.A. | LABELIANS | Ecouvillon floqué FLOQSwabs pour auto-prélèvment vaginal | Ecouvillon floqué FLOQSwabs tige plastique bouton nylon | unclassified | Classe IIa | Non | oui | non
2020-07-23 | Copan Italia S.P.A. | LABELIANS | Ecouvillon floqué FLOQSwabs pour prélévement nasopharyngé | Ecouvillon floqué FLOQSwabs tige plastique bouton nylon prélévement nasopharyngé en sachet unitaire stérile sécable 100 mm | unclassified | Classe IIa | Non | oui | non
2020-07-23 | Copan Italia S.P.A. | LABELIANS | Milieu eNat liquide 2 ml + 1 écouvillon floqué embout L / cervical stérile bleu | Milieu eNat liquide 2 ml + 1 écouvillon floqué embout L / cervical stérile bleu | unclassified | Classe IIa | Non | oui | non
2020-07-23 | EDWARDS LIFESCIENCES LLC | EDWARDS LIFESCIENCES SERVICES GmbH | Thin-Flex™ - Canule de retour veineux à étape unique (TF010O90) | Canule de retour veineux à étape unique | Cardiopulmonary bypass cannula, venous | Classe III | Non | oui | non
2020-07-23 | Eko Devices, Inc. | EMERGO EUROPE B.V. | Eko DUO Eko Model E5 System (EME5) | Stéthoscope électronique | Electronic stethoscope | Classe IIa | Non | non | non
2020-07-23 | Entellus Medical, Inc. | STRYKER FRANCE SAS | LATERA® - Dispositif d’implantation et guide de positionnement de l’implant | Dispositif d’implantation et guide de positionnement de l’implant | unclassified | Classe IIa | Non | oui | non
2020-07-23 | Entellus Medical, Inc. | STRYKER FRANCE SAS | LATERA® - Implant nasal résorbable | Implant nasal résorbable | unclassified | Classe III | Non | oui | non
2020-07-23 | Philips Healthcare Suzhou Co. Ltd. | PHILIPS France Commercial | DigitalDiagnost C50 | Système de radiographie diagnostique | Stationary basic diagnostic x-ray system, digital | Classe IIb | Non | non | non
2020-07-23 | Philips Medical Systems Nederland B.V. | PHILIPS France Commercial | Xper Information Management System 5.1 | Logiciel | Patient health record information system | Classe IIa | Non | non | non
2020-07-23 | SARBEC LABORATOIRE | LABELIANS | Lingette détergente désinfectante Stérimed | Lingette détergente désinfectante | unclassified | Classe IIa | Non | non | non
2020-07-23 | SARBEC LABORATOIRE | LABELIANS | Spray nettoyant et désinfectant STERICID S-3DM | Spray nettoyant et désinfectant | unclassified | Classe IIa | Non | non | non
2020-07-23 | STERILANCE MEDICAL INC. | LABELIANS | Lancette de sécurité Vitrex Steriheel Baby Plus | Lancette de sécurité Vitrex Steriheel Baby Plus | unclassified | Classe IIa | Non | oui | non
2020-07-23 | STERILANCE MEDICAL INC. | LABELIANS | Lancette de sécurité Vitrex Sterilance Lite III Aiguille 21G | Lancette de sécurité Vitrex Sterilance Lite III Aiguille 21G activée par bouton poussoir | unclassified | Classe IIa | Non | oui | non
2020-07-23 | STERILANCE MEDICAL INC. | LABELIANS | Lancette de sécurité Vitrex Sterilance Lite III Aiguille 26G | Lancette de sécurité Vitrex Sterilance Lite III Aiguille 26G activée par bouton poussoir | unclassified | Classe IIa | Non | oui | non
2020-07-23 | STERILANCE MEDICAL INC. | LABELIANS | Lancette de sécurité Vitrex Sterilance Lite III Lame 18G | Lancette de sécurité Vitrex Sterilance Lite III Lame 18G activée par bouton poussoir | unclassified | Classe IIa | Non | oui | non
2020-07-23 | STERILANCE MEDICAL INC. | LABELIANS | Lancette de sécurité Vitrex Sterilance Lite III Lame 28G | Lancette de sécurité Vitrex Sterilance Lite III Lame 28G activée par bouton poussoir | unclassified | Classe IIa | Non | oui | non
2020-07-23 | W.L. GORE & Associates, Inc | W.L. GORE & Associés | Patchs Cardiovasculaires GORE® ACUSEAL | Patchs Cardiovasculaires | Cardiovascular patch, synthetic | Classe III | Non | oui | non
2020-07-23 | W.L. GORE & Associates, Inc | W.L. GORE & Associés | Patchs Cardiovasculaires GORE-TEX® | Patchs Cardiovasculaires | Cardiovascular patch, synthetic | Classe III | Non | oui | non
2020-07-24 | ADRIA s.r.l. | TEKNIMED | TROCART | Aiguille de vertébroplastie | unclassified | Classe IIa | Non | oui | non
2020-07-24 | Andon Health CO. Ltd | IHealth Labs Europe | KD-558BR - Auto-tensiomètre digital brassard | Tensiomètre bras | unclassified | Classe IIa | Non | non | non
2020-07-24 | APPLIED Medical Resources Corp. | Applied Medical Europe BV | Alexis® Orthopaedic Protector | Protecteur orthopédique | unclassified | Classe IIa | Non | oui | non
2020-07-24 | APPLIED Medical Resources Corp. | Applied Medical Europe BV | C2A11 - GelPoint V-Path Transvaginal Access Platform 11cm inner ring diameter | Plateforme d’accès transvaginal | Laparoscopic multi-instrument access port | Classe IIa | Non | oui | non
2020-07-24 | APPLIED Medical Resources Corp. | Applied Medical Europe BV | C2A15 - GelPoint V-Path Transvaginal Access Platform 7cm inner ring diameter | Plateforme d’accès transvaginal | Laparoscopic multi-instrument access port | Classe IIa | Non | oui | non
2020-07-24 | CONMED CORPORATION | CONMED FRANCE | PlumePen® Pro Bistouri électrique avec évacuation de la fumée | Bistouri électrique avec évacuation de la fumée | unclassified | Classe IIb | Non | oui | non
2020-07-24 | CONMED CORPORATION | CONMED FRANCE | PlumePen® Pro consommable Bistouri électrique avec évacuation de la fumée | Consommable Bistouri électrique avec évacuation de la fumée | unclassified | Classe IIb | Non | oui | non
2020-07-24 | CONMED CORPORATION | CONMED FRANCE | PlumePen® Ultra Bistouri électrique avec évacuation de la fumée | Bistouri électrique avec évacuation de la fumée | unclassified | Classe IIb | Non | oui | non
2020-07-24 | DRIPMATE A/S | CARELIDE | DRIPMATE | Régulateur d'administration de médicaments | unclassified | Classe IIa | Non | non | non
2020-07-24 | EYEOL U.K. LIMITED | CUTTING EDGE | ACR6-XXX-XXX D ou G : Anneau intra-cornéen Intraseg ACR6 XXX° XXXµ Droite ou Gauche | Anneaux intra-cornéens | unclassified | Classe IIb | Non | oui | non
2020-07-24 | EYEOL U.K. LIMITED | CUTTING EDGE | CR5-XXX-XXX : Anneau intra-cornéen Intraseg CR5 XXX° XXXµ | Anneaux intra-cornéens | unclassified | Classe IIb | Non | oui | non
2020-07-24 | IROS (IROMED GROUP) | HORUS Pharma | Ribofast© | Lubrifiant artificiel pour les yeux | Artificial eye lubricant | Classe IIa | Non | oui | non
2020-07-24 | LABORATORIOS Grifols | CARELIDE | Eau pour irrigation Grifols® | Eau pour irrigation | unclassified | Classe IIa | Non | oui | non
2020-07-24 | LABORATORIOS Grifols | CARELIDE | Glycocolle 1,5% GRIFOLS® | Glycocolle 1,5% | unclassified | Classe IIa | Non | oui | non
2020-07-24 | LABORATORIOS Grifols | CARELIDE | Sérum physiologique pour irrigation GRIFOLS® | Sérum physiologique pour irrigation | unclassified | Classe IIa | Non | oui | non
2020-07-24 | MACO PHARMA | CARELIDE | Poches de réfrigération | Poche de réfrigération | unclassified | Classe IIb | Non | non | non
2020-07-24 | MACO PHARMA | CARELIDE | Poches pour phlébotomie | Poche pour phlébotomie | unclassified | Classe IIb | Non | oui | non
2020-07-24 | PALL Medical A division of Pall International | CARELIDE | Pall Mirus™ Filter | Filtre de rétention bactérienne et virale | unclassified | Classe IIa | Non | non | non
2020-07-24 | PALL Medical A division of Pall International | CARELIDE | PALL MIRUS™ Réflecteur | Vaporisateur électronique | unclassified | Classe IIb | Non | non | non
2020-07-24 | Technologie Institut Medizin GmbH | CARELIDE | Adaptateur bouteille | Adaptateur bouteille | unclassified | Classe IIb | Non | non | non
2020-07-24 | Technologie Institut Medizin GmbH | CARELIDE | PALL Corporation MIRUS™ Controller | Vaporisateur électronique | unclassified | Classe IIb | Non | non | non
2020-07-24 | TEKNIMED | TEKNIMED | ISOFIX®+ | Vis d'interférence biorésorbable | Orthopaedic bone screw, biodegradable | Classe III | Non | oui | non
2020-07-24 | TEKNIMED | TEKNIMED | ORTHOCEM® 3G MV | Ciment Chirurgical avec Gentamicine | unclassified | Classe III | Non | oui | non
2020-07-24 | TEKNIMED | TEKNIMED | Vis TLS BIO-C | Vis d'interférence biorésorbable | Orthopaedic bone screw, biodegradable | Classe III | Non | oui | non
2020-07-24 | YSLAB | LABORATOIRES URGO HEALTHCARE | HUMER Bouchon de Cérumen | Spray auriculaire | unclassified | Classe IIa | Non | non | non
2020-07-24 | YSLAB | LABORATOIRES URGO HEALTHCARE | HUMER Hygiène de l’oreille | Spray auriculaire | unclassified | Classe IIa | Non | non | non
2020-07-26 | AJU Pharm Co., Ltd. | BIONSI | Fixone | Ancre de fixation biodégradable | Soft-tissue anchor, biodegradable | Classe III | Non | oui | non
2020-07-27 | Andon Health CO. Ltd | IHealth Labs Europe | Thermomètre frontal infrarouge (PT3) | Thermomètre frontal infrarouge | unclassified | Classe IIa | Non | non | non
2020-07-27 | BIOSENSE WEBSTER Inc | JOHNSON & JOHNSON MEDICAL SAS | Cathéter d’ablation à ballonnet HELIOSTAR™ | Cathéter d’ablation à ballonnet | unclassified | Classe III | Non | oui | non
2020-07-27 | FRESENIUS KABI AG | FRESENIUS MEDICAL CARE FRANCE | Lignes à sang : 6008 care set - low volume BVM-R | Lignes à sang | unclassified | Classe IIa | Non | non | non
2020-07-27 | KARL STORZ SE & CO | KARL STORZ ENDOSCOPIE FRANCE | Boucle unipolaire SupraLoop d’après BRUCKER/MESSROGHLI | Boucle unipolaire SupraLoop d’après BRUCKER/MESSROGHLI | unclassified | Classe IIb | Non | non | non
2020-07-27 | KARL STORZ SE & CO | KARL STORZ ENDOSCOPIE FRANCE | Électrodes à boucle | Électrodes à boucle | unclassified | Classe IIb | Non | oui | non
2020-07-27 | KARL STORZ SE & CO | KARL STORZ ENDOSCOPIE FRANCE | Instrument de coupe bipolaire | Instrument de coupe bipolaire | unclassified | Classe IIb | Non | non | non
2020-07-27 | KARL STORZ SE & CO | KARL STORZ ENDOSCOPIE FRANCE | Instrument pour la coagulation unipolaire et bipolaire | Instrument pour la coagulation unipolaire et bipolaire | unclassified | Classe IIb | Non | non | non
2020-07-27 | KARL STORZ SE & CO | KARL STORZ ENDOSCOPIE FRANCE | Instruments de coagulation unipolaire | Instruments de coagulation unipolaire | unclassified | Classe IIb | Non | non | non
2020-07-27 | KARL STORZ SE & CO | KARL STORZ ENDOSCOPIE FRANCE | Instruments RoBi® Taille 3,5 mm Démontables en 2 éléments | Instruments Taille 3,5 mm Démontables en 2 éléments | unclassified | Classe IIb | Non | non | non
2020-07-27 | KARL STORZ SE & CO | KARL STORZ ENDOSCOPIE FRANCE | Instruments RoBi® Taille 5 mm Démontables en 3 éléments | Instruments Taille 5 mm démontables en 3 éléments | unclassified | Classe IIb | Non | non | non
2020-07-27 | KARL STORZ SE & CO | KARL STORZ ENDOSCOPIE FRANCE | Papillotome - à usage unique | Papillotome - à usage unique | unclassified | Classe IIb | Non | oui | non
2020-07-27 | MEDICALEX FRANCEMED | MEDICALEX FRANCEMED | CROCHETS | Matériel d'ostéosynthèse adulte et pédiatrique | unclassified | Classe IIb | Non | non | non
2020-07-27 | MEDICALEX FRANCEMED | MEDICALEX FRANCEMED | FONDS DE COTYLE | Matériel d'ostéosynthèse adulte et pédiatrique | unclassified | Classe IIb | Non | non | non
2020-07-27 | MEDICALEX FRANCEMED | MEDICALEX FRANCEMED | PLAQUES | Matériel d'ostéosynthèse adulte et pédiatrique | unclassified | Classe IIb | Non | non | non
2020-07-27 | RenalSense Ltd. | FRESENIUS MEDICAL CARE FRANCE | Clarity RMS urine flow measurement device - Clarity RMS Console Kit™ | Système de monitoring de la diurèse | unclassified | Classe IIa | Non | non | non
2020-07-27 | RenalSense Ltd. | FRESENIUS MEDICAL CARE FRANCE | Clarity RMS urine flow measurement device - Clarity RMS Sensor Kit™ | Système de monitoring de la diurèse | unclassified | Classe IIa | Non | non | non
2020-07-27 | Sagemax Bioceramics, Inc. | Sagemax GmbH | NexxZr+® Coloring Liquids | Liquides de coloration | Dental ceramic | Classe IIa | Non | non | non
2020-07-27 | Sagemax Bioceramics, Inc. | Sagemax GmbH | NexxZr® Effect Coloring Liquids | Liquides de coloration | Dental ceramic | Classe IIa | Non | non | non
2020-07-27 | Sagemax Bioceramics, Inc. | Sagemax GmbH | NexxZr+® Multi | Zirconium dentaire | Dental ceramic | Classe IIa | Non | non | non
2020-07-27 | Sagemax Bioceramics, Inc. | Sagemax GmbH | NexxZr® Plus | Zirconium dentaire | Dental ceramic | Classe IIa | Non | non | non
2020-07-27 | Sagemax Bioceramics, Inc. | Sagemax GmbH | NexxZr® S | Zirconium dentaire | Dental ceramic | Classe IIa | Non | non | non
2020-07-27 | Sagemax Bioceramics, Inc. | Sagemax GmbH | NexxZr® S | Couronne dentaire / résine de bridge, provisoire | Dental crown/bridge resin, temporary | Classe IIa | Non | non | non
2020-07-27 | Sagemax Bioceramics, Inc. | Sagemax GmbH | NexxZr® T | Zirconium dentaire | Dental ceramic | Classe IIa | Non | non | non
2020-07-27 | Sagemax Bioceramics, Inc. | Sagemax GmbH | NexxZr® T Coloring Liquids | Liquides de coloration | Dental ceramic | Classe IIa | Non | non | non
2020-07-27 | W.L. GORE & Associates, Inc | W.L. GORE & Associés | Prothèses Vasculaires GORE® INTERING® | Prothèses Vasculaires Intering | Synthetic vascular graft | Classe III | Non | oui | non
2020-07-28 | AST Products Inc | Medical Device Safety Service GmbH | Asqelio™ EDOF Preloaded IOL Delivery System (Model: EPIO130C, EPIO130Y) | Lentille intraoculaire chambre postérieure, pseudophaque | Posterior-chamber intraocular lens, pseudophakic | Classe IIb | Non | oui | non
2020-07-28 | AST Products Inc | Medical Device Safety Service GmbH | Asqelio™ EDOF Soft Hydrophobic Intraocular Lens (Model: ELIO130C, ELIO130Y) | Lentille intraoculaire chambre postérieure, pseudophaque | Posterior-chamber intraocular lens, pseudophakic | Classe IIb | Non | oui | non
2020-07-28 | AST Products Inc | Medical Device Safety Service GmbH | Asqelio™ Multifocal Preloaded IOL Delivery System (Model: MPIO130C, MPIO130Y) | Lentille intraoculaire chambre postérieure, pseudophaque | Posterior-chamber intraocular lens, pseudophakic | Classe IIb | Non | oui | non
2020-07-28 | AST Products Inc | Medical Device Safety Service GmbH | Asqelio™ Trifocal Preloaded IOL Delivery System (Model: TFPIO130C, TFPIO130Y) | Lentille intraoculaire chambre postérieure, pseudophaque | unclassified | Classe IIb | Non | oui | non
2020-07-28 | AST Products Inc | Medical Device Safety Service GmbH | Asqelio™ Trifocal Soft Hydrophobic Intraocular Lens (Model: TFLIO130C, TFLIO130Y) | Lentille intraoculaire chambre postérieure, pseudophaque | Posterior-chamber intraocular lens, pseudophakic | Classe IIb | Non | oui | non
2020-07-28 | Brainlab AG | Brainlab AG | CIRQ Robotic Alignment Module - Cranial | Module d'alignement robotisé | unclassified | Classe IIa | Non | non | non
2020-07-28 | Brainlab AG | Brainlab AG | CIRQ Robotic Alignment Module - Spine | Module d'alignement robotisé | unclassified | Classe IIa | Non | non | non
2020-07-28 | Cardiovascular Systems, Inc. | ORBUS INTERNATIONAL BV. | Stealth 360 | Système d’athérectomie orbitale | unclassified | Classe IIb | Non | oui | non
2020-07-28 | CEFLA s.c. | Coltène/Whaledent | Bravo G4 17 | Autoclave avec chambre de stérilisation | Wrapped-device steam sterilizer | Classe IIb | Non | non | non
2020-07-28 | Changzhou zhengyuan Medical Technology Co., Ltd | Farmamed S.r.l. | Nébulisateur portatif avec technologie Mesh | Nébulisateur portatif avec technologie Mesh | unclassified | Classe IIa | Non | non | non
2020-07-28 | CIVCO | The Surgical Company SAS | Coupled Fiducial Marker Kit - MTNW887709 | Marqueur couplé de 0,8 x 3 mm | Implantable lesion localization marker | Classe IIb | Non | oui | non
2020-07-28 | CIVCO | The Surgical Company SAS | Coupled Fiducial Marker Kit - MTNW887710 | Marqueur couplé de 1 x 3 mm | Implantable lesion localization marker | Classe IIb | Non | oui | non
2020-07-28 | CIVCO | The Surgical Company SAS | Coupled Fiducial Marker Kit - MTNW887711 | Marqueurs couplés de 1 et de 1,2 x 3 mm | Implantable lesion localization marker | Classe IIb | Non | oui | non
2020-07-28 | CIVCO | The Surgical Company SAS | Coupled Fiducial Marker Kit - MTNW887712 | Marqueur couplé de 1 x 3 mm | Implantable lesion localization marker | Classe IIb | Non | oui | non
2020-07-28 | CIVCO | The Surgical Company SAS | Fiducial Marker Kit - MTNW887810 | Marqueur or tissus mous de 1,2 x 3 mm | Implantable lesion localization marker | Classe IIb | Non | oui | non
2020-07-28 | CIVCO | The Surgical Company SAS | Fiducial Marker Kit - MTNW887866 | Marqueurs de type suture ø 2 mm | Implantable lesion localization marker | Classe IIb | Non | oui | non
2020-07-28 | COLLIN | COLLIN | Collin Navigation Solutions® | Système de navigation chirurgicale | Robotic surgical navigation system | Classe IIa | Non | non | non
2020-07-28 | CooperVision Manufacturing Ltd | CooperVision Manufacturing Ltd | BIOVue Elite 6pk | Lentille de contact correctrice souple, jetable | Soft corrective contact lens, daily-wear | Classe IIa | Non | oui | non
2020-07-28 | CooperVision Manufacturing Ltd | CooperVision Manufacturing Ltd | Clariti Elite 3pk, 6pk | Lentille de contact correctrice souple, jetable | Soft corrective contact lens, daily-wear | Classe IIa | Non | oui | non
2020-07-28 | CooperVision Manufacturing Ltd | CooperVision Manufacturing Ltd | Clariti Toric 3pk 6pk | Lentille de contact correctrice souple, jetable | Soft corrective contact lens, daily-wear | Classe IIa | Non | oui | non
2020-07-28 | CooperVision Manufacturing Ltd | CooperVision Manufacturing Ltd | Lunelle (vial) | Lentille de contact correctrice souple, jetable | Soft corrective contact lens, daily-wear | Classe IIa | Non | oui | non
2020-07-28 | CooperVision Manufacturing Ltd | CooperVision Manufacturing Ltd | MiSight 1 Day 3x30pk | Lentille de contact correctrice souple, jetable | Soft corrective contact lens, daily-disposable,Therapeutic contact lens | Classe IIa | Non | oui | non
2020-07-28 | CooperVision Manufacturing Ltd | CooperVision Manufacturing Ltd | Novacel Binova Ultimate 1 Day trial | Lentille de contact correctrice souple, jetable | Soft corrective contact lens, daily-disposable | Classe IIa | Non | oui | non
2020-07-28 | CooperVision Manufacturing Ltd | CooperVision Manufacturing Ltd | Ocufilcon D 55% 1 Day 30pk | Lentille de contact correctrice souple, jetable | Soft corrective contact lens, daily-disposable | Classe IIa | Non | oui | non
2020-07-28 | CooperVision Manufacturing Ltd | CooperVision Manufacturing Ltd | Zero 6 Toric (vial) | Lentille de contact correctrice souple, jetable | Soft corrective contact lens, daily-wear | Classe IIa | Non | oui | non
2020-07-28 | CooperVision Manufacturing Ltd | CooperVision Manufacturing Ltd | Zero 6 (vial) | Lentille de contact correctrice souple, jetable | Soft corrective contact lens, daily-wear | Classe IIa | Non | oui | non
2020-07-28 | DePuy Ireland | JOHNSON & JOHNSON MEDICAL SAS | C-STEMTM Prothèse de hanche | Tige fémorale pour prothèse de hanche | unclassified | Classe III | Non | oui | non
2020-07-28 | EDWARDS LIFESCIENCES LLC | EDWARDS LIFESCIENCES SERVICES GmbH | Cathéter de cardioplégie rétrograde pour sinus coronaire - PLD014MIBH | Cathéter de cardioplégie rétrograde pour sinus coronaire | Coronary sinus cannula | Classe III | Non | oui | non
2020-07-28 | EUROS | EUROS | E.CROSS (Version 2) | Cage intersomatique transforaminale lombaire | unclassified | Classe IIb | Non | oui | non
2020-07-28 | ICU MEDICAL INC | ICU MEDICAL BV | 14226 - Administration Sets | kit d'administration intraveineuse de base | Basic intravenous administration set | Classe IIa | Non | oui | non
2020-07-28 | ICU MEDICAL INC | ICU MEDICAL BV | 14236 - Administration Sets | kit d'administration intraveineuse de base | Basic intravenous administration set | Classe IIa | Non | oui | non
2020-07-28 | ICU Medical Inc. | ICU MEDICAL BV | D1000 - Administration Sets | Connecteur de vanne sans aiguille à pression neutre | Neutral-pressure needleless valve-connector | Classe IIa | Non | oui | non
2020-07-28 | ICU Medical Inc. | ICU MEDICAL BV | 011-AC134 - Administration Sets | Kit d'extension de tubulure d'administration intraveineuse | Intravenous administration tubing extension set | Classe IIa | Non | oui | non
2020-07-28 | ICU Medical Inc. | ICU MEDICAL BV | 011-AM3117 - Administration Sets | Kit d'extension de tubulure d'administration intraveineuse | Intravenous administration tubing extension set | Classe IIa | Non | oui | non
2020-07-28 | ICU Medical Inc. | ICU MEDICAL BV | 011-AM3120 - Administration Sets | Kit d'extension de tubulure d'administration intraveineuse | Intravenous administration tubing extension set | Classe IIa | Non | oui | non
2020-07-28 | ICU Medical Inc. | ICU MEDICAL BV | 011-AM6142 - Administration Sets | Kit d'extension de tubulure d'administration intraveineuse | Intravenous administration tubing extension set | Classe IIa | Non | oui | non
2020-07-28 | ICU Medical Inc. | ICU MEDICAL BV | 011-AM6144 - Administration Sets | Kit d'extension de tubulure d'administration intraveineuse | Intravenous administration tubing extension set | Classe IIa | Non | oui | non
2020-07-28 | ICU Medical Inc. | ICU MEDICAL BV | 011-AM6145 - Administration Sets | Kit d'extension de tubulure d'administration intraveineuse | Intravenous administration tubing extension set | Classe IIa | Non | oui | non
2020-07-28 | ICU Medical Inc. | ICU MEDICAL BV | 011-A1214 - Administration Sets | Kit d'extension de tubulure d'administration intraveineuse | Intravenous administration tubing extension set | Classe IIa | Non | oui | non
2020-07-28 | ICU Medical Inc. | ICU MEDICAL BV | 011-A1263 - Administration Sets | Kit d'extension de tubulure d'administration intraveineuse | Intravenous administration tubing extension set | Classe IIa | Non | oui | non
2020-07-28 | ICU Medical Inc. | ICU MEDICAL BV | 011-C3300 - Administration Sets | Kit d'extension de tubulure d'administration intraveineuse | Intravenous administration tubing extension set | Classe IIa | Non | oui | non
2020-07-28 | ICU Medical Inc. | ICU MEDICAL BV | 011-C3300T - Administration Sets | Kit d'extension de tubulure d'administration intraveineuse | Intravenous administration tubing extension set | Classe IIa | Non | oui | non
2020-07-28 | ICU Medical Inc. | ICU MEDICAL BV | 011-C4329 - Administration Sets | Kit d'extension de tubulure d'administration intraveineuse | Intravenous administration tubing extension set | Classe IIa | Non | oui | non
2020-07-28 | ICU Medical Inc. | ICU MEDICAL BV | 011-H3209 - Administration Sets | Kit d'extension de tubulure d'administration intraveineuse | Intravenous administration tubing extension set | Classe IIa | Non | oui | non
2020-07-28 | ICU Medical Inc. | ICU MEDICAL BV | 011-H3352 - Administration Sets | Kit d'extension de tubulure d'administration intraveineuse | Intravenous administration tubing extension set | Classe IIa | Non | oui | non
2020-07-28 | ICU Medical Inc. | ICU MEDICAL BV | 011-H3512 - Administration Sets | Kit d'extension de tubulure d'administration intraveineuse | Intravenous administration tubing extension set | Classe IIa | Non | oui | non
2020-07-28 | ICU Medical Inc. | ICU MEDICAL BV | 011-H3892 - Administration Sets | Kit d'extension de tubulure d'administration intraveineuse | Intravenous administration tubing extension set | Classe IIa | Non | oui | non
2020-07-28 | ICU Medical Inc. | ICU MEDICAL BV | 011-MC330286 - Administration Sets | Kit d'extension de tubulure d'administration intraveineuse | Intravenous administration tubing extension set | Classe IIa | Non | oui | non
2020-07-28 | ICU Medical Inc. | ICU MEDICAL BV | 011-MC330290 - Administration Sets | Kit d'extension de tubulure d'administration intraveineuse | Intravenous administration tubing extension set | Classe IIa | Non | oui | non
2020-07-28 | ICU Medical Inc. | ICU MEDICAL BV | 011-MC330299 - Administration Sets | Kit d'extension de tubulure d'administration intraveineuse | Intravenous administration tubing extension set | Classe IIa | Non | oui | non
2020-07-28 | ICU Medical Inc. | ICU MEDICAL BV | 011-MC330524 - Administration Sets | Kit d'extension de tubulure d'administration intraveineuse | Intravenous administration tubing extension set | Classe IIa | Non | oui | non
2020-07-28 | ICU Medical Inc. | ICU MEDICAL BV | 011-MC330601 - Administration Sets | Kit d'extension de tubulure d'administration intraveineuse | Intravenous administration tubing extension set | Classe IIa | Non | oui | non
2020-07-28 | ICU Medical Inc. | ICU MEDICAL BV | 011-MC330634 - Administration Sets | Kit d'extension de tubulure d'administration intraveineuse | Intravenous administration tubing extension set | Classe IIa | Non | oui | non
2020-07-28 | ICU Medical Inc. | ICU MEDICAL BV | 011-MC33112 - Administration Sets | Kit d'extension de tubulure d'administration intraveineuse | Intravenous administration tubing extension set | Classe IIa | Non | oui | non
2020-07-28 | ICU Medical Inc. | ICU MEDICAL BV | 011-MC33130 - Administration Sets | Kit d'extension de tubulure d'administration intraveineuse | Intravenous administration tubing extension set | Classe IIa | Non | oui | non
2020-07-28 | ICU Medical Inc. | ICU MEDICAL BV | 011-MC33193 - Administration Sets | Kit d'extension de tubulure d'administration intraveineuse | Intravenous administration tubing extension set | Classe IIa | Non | oui | non
2020-07-28 | ICU Medical Inc. | ICU MEDICAL BV | 011-MC33194 - Administration Sets | Kit d'extension de tubulure d'administration intraveineuse | Intravenous administration tubing extension set | Classe IIa | Non | oui | non
2020-07-28 | ICU Medical Inc. | ICU MEDICAL BV | 011-MC33208 - Administration Sets | Kit d'extension de tubulure d'administration intraveineuse | Intravenous administration tubing extension set | Classe IIa | Non | oui | non
2020-07-28 | ICU Medical Inc. | ICU MEDICAL BV | 011-MC33212 - Administration Sets | Kit d'extension de tubulure d'administration intraveineuse | Intravenous administration tubing extension set | Classe IIa | Non | oui | non
2020-07-28 | ICU Medical Inc. | ICU MEDICAL BV | 011-MC33543 - Administration Sets | Kit d'extension de tubulure d'administration intraveineuse | Intravenous administration tubing extension set | Classe IIa | Non | oui | non
2020-07-28 | ICU Medical Inc. | ICU MEDICAL BV | 011-MC33544 - Administration Sets | Kit d'extension de tubulure d'administration intraveineuse | Intravenous administration tubing extension set | Classe IIa | Non | oui | non
2020-07-28 | ICU Medical Inc. | ICU MEDICAL BV | 011-MC33618 - Administration Sets | Kit d'extension de tubulure d'administration intraveineuse | Intravenous administration tubing extension set | Classe IIa | Non | oui | non
2020-07-28 | ICU Medical Inc. | ICU MEDICAL BV | 011-MC33704 - Administration Sets | Kit d'extension de tubulure d'administration intraveineuse | Intravenous administration tubing extension set | Classe IIa | Non | oui | non
2020-07-28 | ICU Medical Inc. | ICU MEDICAL BV | 011-MC33711 - Administration Sets | Kit d'extension de tubulure d'administration intraveineuse | Intravenous administration tubing extension set | Classe IIa | Non | oui | non
2020-07-28 | ICU Medical Inc. | ICU MEDICAL BV | 011-MC33713 - Administration Sets | Kit d'extension de tubulure d'administration intraveineuse | Intravenous administration tubing extension set | Classe IIa | Non | oui | non
2020-07-28 | ICU Medical Inc. | ICU MEDICAL BV | 011-MC33732 - Administration Sets | Kit d'extension de tubulure d'administration intraveineuse | Intravenous administration tubing extension set | Classe IIa | Non | oui | non
2020-07-28 | ICU Medical Inc. | ICU MEDICAL BV | 011-MC33733 - Administration Sets | Kit d'extension de tubulure d'administration intraveineuse | Intravenous administration tubing extension set | Classe IIa | Non | oui | non
2020-07-28 | ICU Medical Inc. | ICU MEDICAL BV | 011-MC33757 - Administration Sets | Kit d'extension de tubulure d'administration intraveineuse | Intravenous administration tubing extension set | Classe IIa | Non | oui | non
2020-07-28 | ICU Medical Inc. | ICU MEDICAL BV | 011-MC33829 - Administration Sets | Kit d'extension de tubulure d'administration intraveineuse | Intravenous administration tubing extension set | Classe IIa | Non | oui | non
2020-07-28 | ICU Medical Inc. | ICU MEDICAL BV | 011-MC33830 - Administration Sets | Kit d'extension de tubulure d'administration intraveineuse | Intravenous administration tubing extension set | Classe IIa | Non | oui | non
2020-07-28 | ICU Medical Inc. | ICU MEDICAL BV | 011-MC33844 - Administration Sets | Kit d'extension de tubulure d'administration intraveineuse | Intravenous administration tubing extension set | Classe IIa | Non | oui | non
2020-07-28 | ICU Medical Inc. | ICU MEDICAL BV | 011-MC33872 - Administration Sets | Kit d'extension de tubulure d'administration intraveineuse | Intravenous administration tubing extension set | Classe IIa | Non | oui | non
2020-07-28 | ICU Medical Inc. | ICU MEDICAL BV | 011-MC33873 - Administration Sets | Kit d'extension de tubulure d'administration intraveineuse | Intravenous administration tubing extension set | Classe IIa | Non | oui | non
2020-07-28 | ICU Medical Inc. | ICU MEDICAL BV | 011-MC33875 - Administration Sets | Kit d'extension de tubulure d'administration intraveineuse | Intravenous administration tubing extension set | Classe IIa | Non | oui | non
2020-07-28 | ICU Medical Inc. | ICU MEDICAL BV | 011-MC33992 - Administration Sets | Kit d'extension de tubulure d'administration intraveineuse | Intravenous administration tubing extension set | Classe IIa | Non | oui | non
2020-07-28 | ICU Medical Inc. | ICU MEDICAL BV | 011-MC5005 - Administration Sets | Kit d'extension de tubulure d'administration intraveineuse | Intravenous administration tubing extension set | Classe IIa | Non | oui | non
2020-07-28 | KARL STORZ SE & CO | KARL STORZ ENDOSCOPIE FRANCE | FIVE S - Endoscope vidéo d’intubation souple - à usage unique | Endoscope vidéo d’intubation souple - à usage unique | Flexible video intubation laryngoscope, single-use | Classe IIa | Non | oui | non
2020-07-28 | Locamed Ltd | PETERS Surgical | Clips polymère | Applicateur de clips endoscopique réutilisable | Laparoscopic clip applier | Classe IIb | Non | non | non
2020-07-28 | Mesoestetic Pharma Group S.L. | Mesoestetic Pharma Group S.L. | Mesoestetic mesohyal™ ARGIBENONE (code 820015) | Dermal filler ou comblement dermique | unclassified | Classe III | Non | oui | non
2020-07-28 | Mesoestetic Pharma Group S.L. | Mesoestetic Pharma Group S.L. | Mesoestetic mesohyal™ REDENX (code 820017) | Dermal filler ou comblement dermique | unclassified | Classe III | Non | oui | non
2020-07-28 | Mesoestetic Pharma Group S.L. | Mesoestetic Pharma Group S.L. | Mesoestetic mesohyal™ X-DNA (code 820011) | Dermal filler ou comblement dermique | unclassified | Classe III | Non | oui | non
2020-07-28 | Riverpoint Medical LLC | The Surgical Company SAS | FlexiCoil - FC-0.9-2-10-GG-18-20 (MTCTXFC09101820) | Marqueur non migratoire 0,9 x 10 mm | Implantable lesion localization marker | Classe IIb | Non | oui | non
2020-07-28 | Riverpoint Medical LLC | The Surgical Company SAS | FlexiCoil - FC-1.2-2-10-GG-17-20 (MTXTXFC12101720) | Marqueur non migratoire 1,2 x 10 mm | Implantable lesion localization marker | Classe IIb | Non | oui | non
2020-07-28 | Riverpoint Medical LLC | The Surgical Company SAS | FlexiMarc GT - FM-1.0-2-10-GT-18-20 (MTCTXGT10182010) | Marqueur or/titane 1 x 3 mm x 10 mm | Implantable lesion localization marker | Classe IIb | Non | oui | non
2020-07-28 | Riverpoint Medical LLC | The Surgical Company SAS | FlexiMarc GT - FM-1.0-2-20-GT-18-20 (MTCTXGT10182020)) | Marqueur or/titane 1 x 3 mm x 20 mm | Implantable lesion localization marker | Classe IIb | Non | oui | non
2020-07-28 | Riverpoint Medical LLC | The Surgical Company SAS | FusionCoil - FC-1.0-10-18-20 (MTCTXFC10101820) | Marqueur pour IRM 1 x 10 mm | Implantable lesion localization marker | Classe IIb | Non | oui | non
2020-07-28 | Riverpoint Medical LLC | The Surgical Company SAS | FusionCoil - FC-1.0-20-18-20 (MTCTXFC10201820) | Marqueur pour IRM 1 x 20 mm | Implantable lesion localization marker | Classe IIb | Non | oui | non
2020-07-28 | Riverpoint Medical LLC | The Surgical Company SAS | FusionCoil - FC-1.0-20-18-5 (MTCTXFC10251820) | Marqueur pour IRM 1 x 5 mm + écarteur | Implantable lesion localization marker | Classe IIb | Non | oui | non
2020-07-28 | Riverpoint Medical LLC | The Surgical Company SAS | FusionCoil - FC-1.0-5-18-20 (MTCTXFC1051820) | Marqueur pour IRM 1 x 5 mm | Implantable lesion localization marker | Classe IIb | Non | oui | non
2020-07-28 | Riverpoint Medical LLC | The Surgical Company SAS | FusionCoil - FC-1.0-5-18-5 (MTCTXFC1051825) | Marqueur pour IRM 1 x 5 mm | Implantable lesion localization marker | Classe IIb | Non | oui | non
2020-07-28 | Riverpoint Medical LLC | The Surgical Company SAS | PointCoil - PC-0.8-1.5-GG-18-5 (MTCTXPC08185) | Marqueur pour IGRT 0,8 x 5 mm | Implantable lesion localization marker | Classe IIb | Non | oui | non
2020-07-28 | Riverpoint Medical LLC | The Surgical Company SAS | PolyMark - PM-0.8-3 (MTCTXPM0834) | Marqueur biocompatible 0,8 x 3 mm | Implantable lesion localization marker | Classe IIb | Non | oui | non
2020-07-28 | Riverpoint Medical LLC | The Surgical Company SAS | PolyMark - PM-1.0-3-18-20 (MTCTXPM101820) | Marqueur biocompatible 1 x 3 mm | Implantable lesion localization marker | Classe IIb | Non | oui | non
2020-07-28 | Riverpoint Medical LLC | The Surgical Company SAS | PolyMark - PM-1.0-3-18-25 (MTCTXPM101825) | Marqueur biocompatible 1 x 3 mm | Implantable lesion localization marker | Classe IIb | Non | oui | non
2020-07-28 | Shanghai Microport Medical (Group) Co., Ltd | MICROPORT CRM FRANCE SAS | Système d'endoprothèse coronaire à libération ciblée de rapamycine Firehawk™ Liberty™ | Système d'endoprothèse coronaire à libération ciblée de rapamycine | Drug-eluting coronary artery stent, biodegradable-polymer-coated | Classe III | Non | oui | non
2020-07-28 | Shenzhen Pango Electronic Co., Ltd | Farmamed S.r.l. | Tensiomètre de poignet | Tensiomètre de poignet | Automatic-inflation electronic sphygmomanometer, non-portable | Classe IIa | Non | non | non
2020-07-28 | W.L. GORE & Associates, Inc | W.L. GORE & Associés | Endoprothèses GORE® VIATORR® TIPS avec expansion contrôlée | Endoprothèses avec expansion contrôlée | Endoprosthetic portosystemic shunt | Classe IIb | Non | oui | non
2020-07-29 | CooperVision Manufacturing Ltd | CooperVision Manufacturing Ltd | Easyrinse, 360ml | Solution polyvalente pour lentilles de contact souples / rigides | Multi-purpose soft/rigid contact lens solution | Classe IIb | Non | oui | non
2020-07-29 | CooperVision Manufacturing Ltd | CooperVision Manufacturing Ltd | Eyexpert Superfluid saline, 360ml | Solution polyvalente pour lentilles de contact souples / rigides | Multi-purpose soft/rigid contact lens solution | Classe IIb | Non | oui | non
2020-07-29 | CooperVision Manufacturing Ltd | CooperVision Manufacturing Ltd | IWear Simpleclean Saline, 360 ml | Solution polyvalente pour lentilles de contact souples / rigides | Multi-purpose soft/rigid contact lens solution | Classe IIb | Non | oui | non
2020-07-29 | CooperVision Manufacturing Ltd | CooperVision Manufacturing Ltd | Refine One Step, 360ml | Solution polyvalente pour lentilles de contact souples / rigides | Multi-purpose soft/rigid contact lens solution | Classe IIb | Non | oui | non
2020-07-29 | Durtech System Corp. | AAM GmbH | Iontoforesis 1200 - DT-1200 | Système d'iontophorèse à l'au du robinet | unclassified | Classe IIa | Non | non | non
2020-07-29 | HEARTWARE Inc. | MEDTRONIC France | HeartWare® Système d'assistance ventriculaire implantable | Système d'assistance ventriculaire | unclassified | DMIA | BOVINE | oui | non
2020-07-29 | SVR GROUP | SVR GROUP | CICAVIT DM+ CICATRICES | Gel de silicone anti-cicatrices anti-marques | Non-sterile scar management dressing, single-use | Classe IIa | Non | non | non
2020-07-29 | Varian Medical Systems Inc | VARIAN MEDICAL SYSTEMS FRANCE | Applicateur Aarhus | Applicateur de système de curiethérapie cervicale / intra-utérine, postcharge à distance | Cervical/intrauterine brachytherapy system applicator, remote-afterloading | Classe IIa | Non | non | non
2020-07-30 | Angelini Pharma Inc. | COOPERATION PHARMACEUTIQUE FRANCAISE | ThermaCare Patch Chauffant Dos (Boîte de 2 unit.) | Patch Chauffant | unclassified | Classe IIa | Non | non | non
2020-07-30 | Angelini Pharma Inc. | COOPERATION PHARMACEUTIQUE FRANCAISE | ThermaCare Patch Chauffant Dos (Boîte de 4 unit.) | Patch Chauffant | unclassified | Classe IIa | Non | non | non
2020-07-30 | Angelini Pharma Inc. | COOPERATION PHARMACEUTIQUE FRANCAISE | ThermaCare Patch Chauffant Multi-zones (Boîte de 3 unit.) | Patch Chauffant | unclassified | Classe IIa | Non | non | non
2020-07-30 | Angelini Pharma Inc. | COOPERATION PHARMACEUTIQUE FRANCAISE | ThermaCare Patch Chauffant Nuque (Boîte de 2 unit.) | Patch Chauffant | unclassified | Classe IIa | Non | non | non
2020-07-30 | Angelini Pharma Inc. | COOPERATION PHARMACEUTIQUE FRANCAISE | ThermaCare Patch Chauffant Nuque (Boîte de 6 unit.) | Patch Chauffant | unclassified | Classe IIa | Non | non | non
2020-07-30 | APPLIED MEDICAL TECHNOLOGY | Medical Device Safety Service GmbH | AMT Balloon Stoma Measuring Device | Appareil de mesure de stomie à ballon | Clinical ruler | Classe IIa | Non | oui | non
2020-07-30 | APPLIED MEDICAL TECHNOLOGY | Medical Device Safety Service GmbH | AMT G-JET® | Sonde d'alimentation jéjunale transgastrique | Gastrojejunostomy tube | Classe IIb | Non | oui | non
2020-07-30 | APPLIED MEDICAL TECHNOLOGY | Medical Device Safety Service GmbH | MINI™ Balloon Button | Bouton de gastrostomie | Gastrostomy button | Classe IIb | Non | oui | non
2020-07-30 | APPLIED MEDICAL TECHNOLOGY | Medical Device Safety Service GmbH | MINI One ® Capsule Non- Balloon Button | Bouton Capsule sans ballonnet | Gastrostomy button | Classe IIb | Non | oui | non
2020-07-30 | Cook Incorporated | Cook Incorporated | Cope Pediatric Gastro-intestinal Suture Anchor Set | Fixation pour gastrostomie | Gastrostomy T fastener | Classe IIa | Non | oui | non
2020-07-30 | Cook Incorporated | Cook Incorporated | Nathanson Transcystic Bile Duct Stone Exploration Pack | Set d'exploration des calculs du cholédoque par voie transcystique | Cholangiopancreatography catheter, single-use | Classe IIa | Non | oui | non
2020-07-30 | EmergoPharm Sp. zo.o. Sp. K | COOPERATION PHARMACEUTIQUE FRANCAISE | AUDISPRAY DOLO | Gouttes auriculaires / Ear Drops 0.5 % lidocaïne hydrochloride solution in anhydrous glycerol | Ear dropper, reusable | Classe III | Non | non | non
2020-07-30 | Fisher & Paykel Healthcare Ltd | Fisher & Paykel Healthcare | RT020 | Filtre expiratoire antibactérien et antiviral | unclassified | Classe IIa | Non | non | non
2020-07-30 | KARL STORZ SE & CO | KARL STORZ ENDOSCOPIE FRANCE | Coupe-tendon, à usage unique | Coupe-tendon, à usage unique | unclassified | Classe IIa | Non | oui | non
2020-07-30 | KARL STORZ SE & CO | KARL STORZ ENDOSCOPIE FRANCE | Instruments CLICKLINE | Instruments | Rigid endoscope sheath | Classe IIa | Non | non | non
2020-07-30 | KARL STORZ SE & CO | KARL STORZ ENDOSCOPIE FRANCE | Pièces à main pour scie | Pièces à main pour scie | Sagittal surgical saw blade, reusable,Sawing power tool attachment, oscillating | Classe IIa | Non | non | non
2020-07-30 | KARL STORZ SE & CO | KARL STORZ ENDOSCOPIE FRANCE | Séparateur de tendon, à usage unique | Séparateur de tendon, à usage unique | unclassified | Classe IIa | Non | oui | non
2020-07-30 | Laboratoires CLEMASCIENCES | Laboratoires CLEMASCIENCES | Poméol® Acti Ball Pro Akkermansi | Dispositif médical à base du complexe Acti Ball | Dietary carbohydrate/fat absorption inhibitor | Classe IIa | Non | non | non
2020-07-30 | LABORATOIRES GENEVRIER SAS | LABORATOIRES GENEVRIER SAS | Viticell® | Dispositif permettant la réalisation d’une suspension cellulaire | Autologous skin cell grafting kit | Classe IIb | Non | oui | non
2020-07-30 | OMISAN Farmaceutici | COOPERATION PHARMACEUTIQUE FRANCAISE | Dacryo Entretien des lentilles 360 mL | Solution d'entretien pour lentilles de contact | unclassified | Classe IIb | Non | non | non
2020-07-30 | OMISAN Farmaceutici | COOPERATION PHARMACEUTIQUE FRANCAISE | Dacryo Entretien des lentilles 50 mL | Solution d'entretien pour lentilles de contact | unclassified | Classe IIb | Non | non | non
2020-07-30 | SURGIVISIO | SURGIVISIO | Kit de navigation SPX1, Pointe Trocart | Instruments invasifs stériles associés au système d'imagerie pour la chirurgie interventionnelle : trocarts. Instruments stériles associés au système d'imagerie pour la chirurgie interventionnelle : pointeur | Robotic surgical navigation system | Classe IIa | Non | oui | non
2020-07-30 | SURGIVISIO | SURGIVISIO | Trocart de navigation SPX1, Pointe Trocart | Instruments invasifs stériles associés au système d'imagerie pour la chirurgie interventionnelle : trocarts | Robotic surgical navigation system | Classe IIa | Non | oui | non
2020-07-30 | TRB Chemedica AG | HORUS Pharma | VISMED® GEL MULTI | Lubrifiant oculaire | Eye lubricant | Classe IIb | Non | oui | non
2020-07-31 | CMR Surgical | CMR Surgical | Versius® Curved Scissors 10500, 10501 | Instruments chirurgicaux | unclassified | Classe IIa | Non | non | non
2020-07-31 | CMR Surgical | CMR Surgical | Versius® Fenestrated Grasper 10300, 10301 | Instruments chirurgicaux | unclassified | Classe IIa | Non | non | non
2020-07-31 | CMR Surgical | CMR Surgical | Versius® Instrument Bedside Unit - V-SS-2000 | Instruments chirurgicaux | Robotic surgical system | Classe IIb | Non | non | non
2020-07-31 | CMR Surgical | CMR Surgical | Versius® Maryland Grasper - 10200, 10201 | Instruments chirurgicaux | unclassified | Classe IIb | Non | non | non
2020-07-31 | CMR Surgical | CMR Surgical | Versius® MCS Insulating Sleeve Accessory Pack 10001, 10002, 10003 | Instruments chirurgicaux | Electrosurgical diathermy system monitor/shield | Classe IIa | Non | non | non
2020-07-31 | CMR Surgical | CMR Surgical | Versius® Monopolar Curved Scissors 10600, 10601 | Instruments chirurgicaux | unclassified | Classe IIb | Non | non | non
2020-07-31 | CMR Surgical | CMR Surgical | Versius® Monopolar Hook - 10400, 10401 | Instruments chirurgicaux | unclassified | Classe IIb | Non | non | non
2020-07-31 | CMR Surgical | CMR Surgical | Versius® Needle Holder 10100, 10101 | Instruments chirurgicaux | Needle holder, reusable | Classe IIa | Non | non | non
2020-07-31 | CMR Surgical | CMR Surgical | Versius® Surgeon Console V-SS-1000 | Système chirurgical | Robotic surgical system | Classe IIb | Non | non | non
2020-07-31 | CMR Surgical | CMR Surgical | Versius® Surgical System - V-1000 | Système chirurgical | Robotic surgical system | Classe IIb | Non | non | non
2020-07-31 | CMR Surgical | CMR Surgical | Versius® Visualisation Bedside Unit - V-SS-3000 | Système chirurgical | Robotic surgical system | Classe IIb | Non | non | non
2020-07-31 | Datex-Ohmeda | GE Medical System SCS | Giraffe™ Warmer | Table radiante | Infant warmer | Classe IIb | Non | non | non
2020-07-31 | Datex-Ohmeda | GE Medical System SCS | Panda™ iRes Warmer | Table radiante | Infant warmer | Classe IIb | Non | non | non
2020-07-31 | IMEDICOM Co., Ltd | TEKNIMED | B-Two® Vertebral Balloon Expand System | Système d'augmentation osseuse gonflable | unclassified | Classe IIa | Non | oui | non
2020-07-31 | IMEDICOM Co., Ltd | TEKNIMED | B-Two® (Inflatable Bone Expander System) Balloon Catheter | Système d'augmentation osseuse gonflable | unclassified | Classe IIa | Non | oui | non
2020-07-31 | IMEDICOM Co., Ltd | TEKNIMED | B-Two® (Inflatable Bone Expander System) Syringe | Système d'augmentation osseuse gonflable | unclassified | Classe IIa | Non | oui | non
2020-07-31 | Kitazato Corporation Shizuoka Office | BIOMEDICAL SUPPLY SL | GBD-100 : Gamete Buffer | Milieu | IVF medium | Classe IIb | Non | oui | non
2020-07-31 | Kitazato Corporation Shizuoka Office | BIOMEDICAL SUPPLY SL | GBD-250 : Gamete Buffer | Milieu | IVF medium | Classe IIb | Non | oui | non
2020-07-31 | Kitazato Corporation Shizuoka Office | BIOMEDICAL SUPPLY SL | MOHVD-100P : Hypure Oil Heavy | Huile de paraffine de qualité pharmaceutique | IVF medium | Classe IIa | Non | oui | non
2020-07-31 | Kitazato Corporation Shizuoka Office | BIOMEDICAL SUPPLY SL | MOHVD-250P : Hypure Oil Heavy | Huile de paraffine de qualité pharmaceutique | IVF medium | Classe IIa | Non | oui | non
2020-07-31 | Kitazato Corporation Shizuoka Office | BIOMEDICAL SUPPLY SL | MOHVD-500P : Hypure Oil Heavy | Huile de paraffine de qualité pharmaceutique | IVF medium | Classe IIa | Non | oui | non
2020-07-31 | Kitazato Corporation Shizuoka Office | BIOMEDICAL SUPPLY SL | MOLHD-100 : Hypure Oil Light | Huile de paraffine de qualité pharmaceutique | IVF medium | Classe IIa | Non | oui | non
2020-07-31 | Kitazato Corporation Shizuoka Office | BIOMEDICAL SUPPLY SL | MOLHD-100P : Hypure Oil Light | Huile de paraffine de qualité pharmaceutique | IVF medium | Classe IIa | Non | oui | non
2020-07-31 | Kitazato Corporation Shizuoka Office | BIOMEDICAL SUPPLY SL | MOLHD-250 : Hypure Oil Light | Huile de paraffine de qualité pharmaceutique | IVF medium | Classe IIa | Non | oui | non
2020-07-31 | Kitazato Corporation Shizuoka Office | BIOMEDICAL SUPPLY SL | MOLHD-500 : Hypure Oil Light | Huile de paraffine de qualité pharmaceutique | IVF medium | Classe IIa | Non | oui | non
2020-07-31 | Kitazato Corporation Shizuoka Office | BIOMEDICAL SUPPLY SL | MOLHD-500P : Hypure Oil Light | Huile de paraffine de qualité pharmaceutique | IVF medium | Classe IIa | Non | oui | non
2020-07-31 | Kitazato Corporation Shizuoka Office | BIOMEDICAL SUPPLY SL | MT-BPBM : Micro Tools for Blastomere Biopsy | Micropipettes de biopsie du globule polaire | IVF medium | Classe IIa | Non | oui | non
2020-07-31 | Kitazato Corporation Shizuoka Office | BIOMEDICAL SUPPLY SL | MT-BPPD : Micro Tools for Polar Body Biopsy | Micropipettes de biopsie du globule polaire | IVF medium | Classe IIa | Non | oui | non
2020-07-31 | Kitazato Corporation Shizuoka Office | BIOMEDICAL SUPPLY SL | MT-HD : Micro Tools for Holding | Micropipettes de biopsie du globule polaire | IVF medium | Classe IIa | Non | oui | non
2020-07-31 | Kitazato Corporation Shizuoka Office | BIOMEDICAL SUPPLY SL | MT-ING : Micro Tools for ICSI Injection | Micropipettes de biopsie du globule polaire | IVF medium | Classe IIa | Non | oui | non
2020-07-31 | Kitazato Corporation Shizuoka Office | BIOMEDICAL SUPPLY SL | MT-PZD : Micro Tools for PZD | Micropipettes de biopsie du globule polaire | IVF medium | Classe IIa | Non | oui | non
2020-07-31 | Kitazato Corporation Shizuoka Office | BIOMEDICAL SUPPLY SL | SED 100-100 : SepaSperm solution | Milieu | IVF medium | Classe IIb | Non | oui | non
2020-07-31 | Kitazato Corporation Shizuoka Office | BIOMEDICAL SUPPLY SL | SED 100-20x5 : SepaSperm solution | Milieu | IVF medium | Classe IIb | Non | oui | non
2020-07-31 | Kitazato Corporation Shizuoka Office | BIOMEDICAL SUPPLY SL | SED 100-50 : SepaSperm solution | Milieu | IVF medium | Classe IIb | Non | oui | non
2020-07-31 | MP MEDICAL PRODUCT GMBH | MP MEDICAL PRODUCT GMBH | ANA Glass | Matériau d’obturation | Glass ionomer dental cement | Classe IIa | Non | non | non
2020-07-31 | MP MEDICAL PRODUCT GMBH | MP MEDICAL PRODUCT GMBH | CIMPAT L.C. | Matériau d’obturation | Resin-composite dental cement | Classe IIa | Non | non | non
2020-07-31 | MP MEDICAL PRODUCT GMBH | MP MEDICAL PRODUCT GMBH | Dual-curing Core Build-up | Composite à durcissement dual | Resin-composite dental cement | Classe IIa | Non | non | non
2020-07-31 | MP MEDICAL PRODUCT GMBH | MP MEDICAL PRODUCT GMBH | OmniCEM SE | Composite de collage universel et auto-adhésif à durcissement dual | Resin-composite dental cement | Classe IIa | Non | non | non
2020-07-31 | MP MEDICAL PRODUCT GMBH | MP MEDICAL PRODUCT GMBH | OmniCeram Bulk Fill | Composite hybride | Resin-composite dental cement | Classe IIa | Non | non | non
2020-07-31 | MP MEDICAL PRODUCT GMBH | MP MEDICAL PRODUCT GMBH | OmniTemp KB | Système pâte-pâte fluorescent autopolymérisant | Dental crown/bridge, temporary | Classe IIa | Non | non | non
2020-07-31 | MP MEDICAL PRODUCT GMBH | MP MEDICAL PRODUCT GMBH | Plurabond ONE-SE NF | Agent de liaison dentaire, à base de polymère | unclassified | Classe IIa | Non | non | non
2020-07-31 | MP MEDICAL PRODUCT GMBH | MP MEDICAL PRODUCT GMBH | PROVISCELL | Ciment dentaire provisoire | Composite dental cement | Classe IIa | Non | non | non
2020-07-31 | MP MEDICAL PRODUCT GMBH | MP MEDICAL PRODUCT GMBH | SEPTOCAL L.C. | Matériau d’obturation | unclassified | Classe IIa | Non | non | non
2020-07-31 | MP MEDICAL PRODUCT GMBH | MP MEDICAL PRODUCT GMBH | White Dental Beauty CompoSIte | Composite de restauration photopolymérisable et esthétique | Resin-composite dental cement | Classe IIa | Non | non | non
2020-07-31 | RICHARD WOLF GmbH | CMR Surgical | 89344731 - 3D-TELESCOPE 0°Ø 10MM WL 300MM | Télescope 3D | unclassified | Classe IIa | Non | non | non
2020-07-31 | RICHARD WOLF GmbH | CMR Surgical | 89344732 - 3D-TELESCOPE 30°Ø 10MM WL 300MM | Télescope 3D | unclassified | Classe IIa | Non | non | non
2020-07-31 | Solchim Srl | Novodex Pharma | Cicanov+ Pansement Spray | Pansement spray | unclassified | Classe IIa | Non | non | non
2020-07-31 | STRYKER MEDICAL | STRYKER FRANCE SAS | IsoTour™ Pump | Pompe à pression alternée | Alternating-pressure pump | Classe IIa | Non | non | non
2020-07-31 | TEKNIMED | TEKNIMED | EUROSCREW® TCP | Vis d'interférence biorésorbable | Orthopaedic bone screw, biodegradable | Classe III | Non | oui | non
2020-08-03 | BIOPSYBELL | Orthopaedic & Spine Development | BAL-010 - Sanza Cathéter à ballonnet pour kyphoplastie (10 mm) | Dispositif de gonflage et seringue pour l'administration de liquides | unclassified | Classe IIa | Non | oui | non
2020-08-03 | BIOPSYBELL | Orthopaedic & Spine Development | BAL-010-002 - Sanza Cathéter à ballonnet pour kyphoplastie (10 mm) | Dispositif de gonflage et seringue pour l'administration de liquides | unclassified | Classe IIa | Non | oui | non
2020-08-03 | BIOPSYBELL | Orthopaedic & Spine Development | BAL-015 - Sanza Cathéter à ballonnet pour kyphoplastie (15 mm) | Dispositif de gonflage et seringue pour l'administration de liquides | unclassified | Classe IIa | Non | oui | non
2020-08-03 | BIOPSYBELL | Orthopaedic & Spine Development | BAL-015-002 - Sanza Cathéter à ballonnet pour kyphoplastie (15 mm) | Dispositif de gonflage et seringue pour l'administration de liquides | unclassified | Classe IIa | Non | oui | non
2020-08-03 | BIOPSYBELL | Orthopaedic & Spine Development | BAL-020 - Sanza Cathéter à ballonnet pour kyphoplastie (20 mm) | Dispositif de gonflage et seringue pour l'administration de liquides | unclassified | Classe IIa | Non | oui | non
2020-08-03 | BIOPSYBELL | Orthopaedic & Spine Development | BAL-020-002 - Sanza Cathéter à ballonnet pour kyphoplastie (20 mm) | Dispositif de gonflage et seringue pour l'administration de liquides | unclassified | Classe IIa | Non | oui | non
2020-08-03 | BIOPSYBELL | Orthopaedic & Spine Development | BF-11G-6 - Sanza kit remplissage osseux Monolateral (x6 bonefiller) | Kit pour cyphoplastie | unclassified | Classe IIa | Non | oui | non
2020-08-03 | BIOPSYBELL | Orthopaedic & Spine Development | BIO-001 - Sanza Aiguilles pour biopsie | Aiguille de biopsie de moelle osseuse sans luxation | unclassified | Classe IIa | Non | oui | non
2020-08-03 | BIOPSYBELL | Orthopaedic & Spine Development | FAK-11G-B - Sanza kit bilatéral d'accès rapide pour kyphoplastie | Kit pour cyphoplastie | unclassified | Classe IIa | Non | oui | non
2020-08-03 | BIOSENSE WEBSTER Inc | JOHNSON & JOHNSON MEDICAL SAS | Générateur nGEN™ | Générateur | unclassified | Classe IIb | Non | non | non
2020-08-03 | EDWARDS LIFESCIENCES LLC | EDWARDS LIFESCIENCES SERVICES GmbH | EZS24A - Canule de perfusion aortique | Canule aortique EZ Glide | Cardiopulmonary bypass cannula, arterial | Classe III | Non | oui | non
2020-08-03 | Fresenius Kabi AG | FRESENIUS VIAL | T4097 - Composelect® 4F 63 ml CPD/100 ml SAG-M - RCC + PDS-V. | Système de filtration de sang | Blood donor set, quad-pack | Classe IIb | Non | oui | non
2020-08-03 | Masimo Corporation | PHILIPS France Commercial | Capteur SPO2 réutilisable | Capteurs adhésifs de SpO2 pour adultes, enfants, nourrissons, nouveau-nés et prématurés | unclassified | Classe IIb | Non | non | non
2020-08-03 | Masimo Corporation | PHILIPS Healthcare | Capteur SPO2 réutilisable | Capteurs adhésifs de SpO2 pour adultes, enfants, nourrissons, nouveau-nés et prématurés | Pulse oximeter probe, reusable | Classe IIb | Non | non | non
2020-08-03 | NEWCLIP TECHNICS - | NEWCLIP TECHNICS - | 33.0212.120-MAR1-ST - Broche Ø1.2 L120 mm - STERILE | Broche stérile | unclassified | Classe IIa | Non | oui | non
2020-08-03 | PHILIPS Medical Systems | PHILIPS France Commercial | Efficia BIS module | Option du système de surveillance physiologique Efficia | Physiologic monitoring system, single-patient | Classe IIb | Non | non | non
2020-08-03 | Siemens Healthcare Pvt. Ltd. | SIEMENS HEALTHCARE SAS | Cios Fit - Software version VA10 | Système de radiologie mobile | Portable general-purpose fluoroscopic x-ray system, analogue | Classe IIb | Non | non | non
2020-08-04 | ASAHI KASEI MEDICAL Co LTD | HEMA.T MEDICAL | Plasmaflo OP-02W(L) 0,2 m² | Séparateur de plasma | Apheresis filter | Classe IIb | Non | oui | non
2020-08-04 | ASAHI KASEI MEDICAL Co LTD | HEMA.T MEDICAL | Plasmaflo OP-05W(L) 0,5 m² | Séparateur de plasma | Apheresis filter | Classe IIb | Non | oui | non
2020-08-04 | ASAHI KASEI MEDICAL Co LTD | HEMA.T MEDICAL | Plasmaflo OP-08W(L) 0,8 m² | Séparateur de plasma | Apheresis filter | Classe IIb | Non | oui | non
2020-08-04 | ASAHI KASEI MEDICAL Co LTD | HEMA.T MEDICAL | Plasorba BR-350(L) | Colonne de plasmaperfusion | Haemoperfusion system absorption column | Classe IIb | Non | oui | non
2020-08-04 | Beijing Datsing Bio-tech Co., Ltd. | LABORATOIRES URGO HEALTHCARE | URGO GINGIVITE & SENSIBILITE DENTAIRE | Gel | Dental coating, tooth-desensitizing | Classe IIa | Non | non | non
2020-08-04 | Hipp Medical AG | GEISTLICH PHARMA FRANCE | Foret pour contre-angle | Foret | unclassified | Classe IIa | Non | non | non
2020-08-04 | Hipp Medical AG | GEISTLICH PHARMA FRANCE | Foret pour Pièce à main | Foret | unclassified | Classe IIa | Non | non | non
2020-08-04 | Hipp Medical AG | GEISTLICH PHARMA FRANCE | Vis | Vis de fixation | Craniofacial bone screw, non-biodegradable | Classe III | Non | non | non
2020-08-04 | Hipp Medical AG | GEISTLICH PHARMA FRANCE | Vis umbrella | Vis de fixation | Craniofacial bone screw, non-biodegradable | Classe III | Non | non | non
2020-08-04 | PHILIPS Medical Systems | PHILIPS France Commercial | IntelliSpace ECG Management system v. B.02.01 | Système de gestion des ECG IntelliSpace | Clinical data collection/management information application software | Classe IIa | Non | non | non
2020-08-04 | PHILIPS Medical Systems | PHILIPS France Commercial | Intellivue MX40 | Système de surveillance physiologique | unclassified | Classe IIb | Non | non | non
2020-08-04 | Philips Medical Systems Nederland B.V. | PHILIPS France Commercial | Azurion 5 M12 | Système de radiographie angiographique - Système numérique | Stationary angiographic x-ray system, digital | Classe IIb | Non | non | non
2020-08-04 | Philips Medical Systems Nederland B.V. | PHILIPS France Commercial | Azurion 5 M20 | Système de radiographie angiographique - Système numérique | Stationary angiographic x-ray system, digital | Classe IIb | Non | non | non
2020-08-04 | Philips Medical Systems Nederland B.V. | PHILIPS France Commercial | KODEX-EPD System et accessoires | Système d'imagerie et de cartographie cardiaques avec cathéter | Cardiac mapping system application software,Cardiac mapping system reference patch | Classe IIa | Non | non | non
2020-08-04 | Respironics Novametrix, LLC | PHILIPS France Commercial | Respironics Alice, LoFlo, C5 Sidestream Module – 1097955 | Module de système de surveillance des patients, dioxyde de carbone | Patient monitoring system module, carbon dioxide | Classe IIb | Non | non | non
2020-08-04 | Respironics Novametrix, LLC | PHILIPS France Commercial | Respironics LoFlo Sidestream CO2 - 1069879 | Module de système de surveillance des patients, dioxyde de carbone | Patient monitoring system module, carbon dioxide | Classe IIb | Non | non | non
2020-08-04 | Respironics Novametrix, LLC | PHILIPS France Commercial | Respironics LoFlo Sidestream CO2 Module - 1022054 | Module de système de surveillance des patients, dioxyde de carbone | Patient monitoring system module, carbon dioxide | Classe IIb | Non | non | non
2020-08-04 | Respironics Novametrix, LLC | PHILIPS France Commercial | Respironics LoFlo Sidestream CO2 Module - 1050797 | Module de système de surveillance des patients, dioxyde de carbone | Patient monitoring system module, carbon dioxide | Classe IIb | Non | non | non
2020-08-05 | CooperVision Manufacturing Ltd | CooperVision Manufacturing Ltd | All in One Light, 250ml, Mailer pack | Solution multifonction formulée pour les yeux sensibles | Multi-purpose soft/rigid contact lens solution | Classe IIb | Non | oui | non
2020-08-05 | CooperVision Manufacturing Ltd | CooperVision Manufacturing Ltd | Eyexpert easycare all-in-1, 250ml | Solution multifonction compatible avec tous types de lentilles de contact souples | Multi-purpose soft/rigid contact lens solution | Classe IIb | Non | oui | non
2020-08-05 | CooperVision Manufacturing Ltd | CooperVision Manufacturing Ltd | Eyexpert multicare plus with hyaluronan, all-in-1, 60ml | Solution multifonction avec un lubrifiant d'origine naturelle | Multi-purpose soft/rigid contact lens solution | Classe IIb | Non | oui | non
2020-08-05 | CooperVision Manufacturing Ltd | CooperVision Manufacturing Ltd | Hy-Care, 60ml | Solution multifonction avec un lubrifiant d'origine naturelle | Multi-purpose soft/rigid contact lens solution | Classe IIb | Non | oui | non
2020-08-05 | CooperVision Manufacturing Ltd | CooperVision Manufacturing Ltd | IWear easybalance all-in-1, 60ml | Solution multifonction compatible avec tous types de lentilles de contact souples | Multi-purpose soft/rigid contact lens solution | Classe IIb | Non | non | non
2020-08-05 | CooperVision Manufacturing Ltd | CooperVision Manufacturing Ltd | IWear multiclean plus, all-in-1 with hyaluronan, 60ml | Solution multifonction avec lubrifiant d'origine naturelle | Multi-purpose soft/rigid contact lens solution | Classe IIb | Non | oui | non
2020-08-05 | ICU Medical Inc. | ICU MEDICAL BV | 011-MC330493 - Administration Sets | Kits d'extension pour perfusion - Extension PUR tubulure Smallbore avec valve Clave™ Clear | Intravenous administration tubing extension set | Classe IIa | Non | oui | non
2020-08-05 | MICRO THERAPEUTICS Inc. | MEDTRONIC France | Cragg-McNamara™ Valved Infusion Catheter | Cathéter de perfusion avec valve | unclassified | Classe IIb | Non | non | non
2020-08-05 | PIKDARE S.p.A. | PIKDARE FRANCE | Insupen Advanced 31G x 5mm | Aiguilles pour stylo | unclassified | Classe IIa | Non | oui | non
2020-08-05 | PIKDARE S.p.A. | PIKDARE FRANCE | Insupen Advanced 32G x 4mm | Aiguilles pour stylo | unclassified | Classe IIa | Non | oui | non
2020-08-05 | PIKDARE S.p.A. | PIKDARE FRANCE | Insupen Advanced 32G x 6mm | Aiguilles pour stylo | unclassified | Classe IIa | Non | oui | non
2020-08-05 | PIKDARE S.p.A. | PIKDARE FRANCE | Insupen Advanced 33G x 4mm | Aiguilles pour stylo | unclassified | Classe IIa | Non | oui | non
2020-08-05 | PIKDARE S.p.A. | PIKDARE FRANCE | Insupen Original 29G x 12mm | Aiguilles pour stylo | unclassified | Classe IIa | Non | oui | non
2020-08-05 | PIKDARE S.p.A. | PIKDARE FRANCE | Insupen Original 30G x 8mm | Aiguilles pour stylo | unclassified | Classe IIa | Non | oui | non
2020-08-05 | PIKDARE S.p.A. | PIKDARE FRANCE | Insupen Original 31G x 6mm | Aiguilles pour stylo | unclassified | Classe IIa | Non | oui | non
2020-08-05 | PIKDARE S.p.A. | PIKDARE FRANCE | Insupen Original 31G x 8mm | Aiguilles pour stylo | unclassified | Classe IIa | Non | oui | non
2020-08-05 | PIKDARE S.p.A. | PIKDARE FRANCE | Insupen Original 32G x 8mm | Aiguilles pour stylo | unclassified | Classe IIa | Non | oui | non
2020-08-06 | Becton Dickinson Medical Devices Co., Ltd. Suzhou | Becton Dickinson France | 382802 - INSYTE-A BL 22 GA X 1.5 IN | Cathéter intravasculaire | Arterial blood pressure catheter | Classe IIa | Non | oui | non
2020-08-06 | Becton Dickinson Medical Devices Co., Ltd. Suzhou | Becton Dickinson France | 382803 - INSYTE-A BL 22GA X 1.16IN | Cathéter intravasculaire | Arterial blood pressure catheter | Classe IIa | Non | oui | non
2020-08-06 | Becton Dickinson Medical Devices Co., Ltd. Suzhou | Becton Dickinson France | 382805 - INSYTE-A PNK 20 GA X 1.5 IN | Cathéter intravasculaire | Arterial blood pressure catheter | Classe IIa | Non | oui | non
2020-08-06 | Becton Dickinson Medical Devices Co., Ltd. Suzhou | Becton Dickinson France | 382806 - INSYTE-A PNK 20GA X 1.16IN | Cathéter intravasculaire | Arterial blood pressure catheter | Classe IIa | Non | oui | non
2020-08-06 | CooperVision Manufacturing Ltd | CooperVision Manufacturing Ltd | Ophtalmic HR High 1 Day Progressive 5pk | Lentilles haute résolution à renouvellement journalier | Soft corrective contact lens, daily-disposable | Classe IIa | Non | oui | non
2020-08-06 | CooperVision Manufacturing Ltd | CooperVision Manufacturing Ltd | Ophtalmic HR Low 1 Day Progressive 5pk | Lentilles haute résolution à renouvellement journalier | Soft corrective contact lens, daily-disposable | Classe IIa | Non | oui | non
2020-08-06 | CooperVision Manufacturing Ltd | CooperVision Manufacturing Ltd | Ophtalmic HR RX Toric 6pk | Lentilles de contact souples | Soft corrective contact lens, daily-wear | Classe IIa | Non | oui | non
2020-08-06 | CooperVision Manufacturing Ltd | CooperVision Manufacturing Ltd | Ophtalmic HR Spheric 6pk | Lentilles de contact souples | Soft corrective contact lens, daily-wear | Classe IIa | Non | oui | non
2020-08-06 | CooperVision Manufacturing Ltd | CooperVision Manufacturing Ltd | Ophtalmic HR Toric 6pk | Lentilles de contact souples | Soft corrective contact lens, daily-wear | Classe IIa | Non | oui | non
2020-08-06 | CooperVision Manufacturing Ltd | CooperVision Manufacturing Ltd | Ophtalmic HR 1 Day Progressive 30pk | Lentilles haute résolution à renouvellement journalier | Soft corrective contact lens, daily-disposable | Classe IIa | Non | oui | non
2020-08-06 | CooperVision Manufacturing Ltd | CooperVision Manufacturing Ltd | Ophtalmic HR 1 Day Toric 30pk | Lentilles haute résolution à renouvellement journalier | Soft corrective contact lens, daily-disposable | Classe IIa | Non | oui | non
2020-08-06 | CooperVision Manufacturing Ltd | CooperVision Manufacturing Ltd | Ophtalmic HR 1 Day Toric 5pk | Lentilles haute résolution à renouvellement journalier | Soft corrective contact lens, daily-disposable | Classe IIa | Non | oui | non
2020-08-06 | CooperVision Manufacturing Ltd | CooperVision Manufacturing Ltd | Ophtalmic HR 1 Day 30pk | Lentilles haute résolution à renouvellement journalier | Soft corrective contact lens, daily-disposable | Classe IIa | Non | oui | non
2020-08-06 | CooperVision Manufacturing Ltd | CooperVision Manufacturing Ltd | Ophtalmic HR 1 Day 5pk | Lentilles haute résolution à renouvellement journalier | Soft corrective contact lens, daily-disposable | Classe IIa | Non | oui | non
2020-08-06 | CooperVision Manufacturing Ltd | CooperVision Manufacturing Ltd | Ophtalmic HR 1 Day 90pk | Lentilles haute résolution à renouvellement journalier | Soft corrective contact lens, daily-disposable | Classe IIa | Non | oui | non
2020-08-06 | CooperVision Manufacturing Ltd | CooperVision Manufacturing Ltd | Ophtalmic Perfexion HR RX Toric Prog 6pk | Lentilles de contact souples | Soft corrective contact lens, daily-wear | Classe IIa | Non | oui | non
2020-08-06 | CooperVision Manufacturing Ltd | CooperVision Manufacturing Ltd | Options Classic 3 x 250ml | Solution multifonctions formulée pour les yeux sensibles et destinée à une utilisation avec tous types de lentilles de contact souples, y compris les lentilles en silicone hydrogel | Multi-purpose soft/rigid contact lens solution | Classe IIb | Non | oui | non
2020-08-06 | CooperVision Manufacturing Ltd | CooperVision Manufacturing Ltd | Options 3 x 250ml | Solution au peroxyde sans conservateur à utiliser avec tout type de lentilles de contact, y compris les lentilles en silicone hydrogel | Multi-purpose soft/rigid contact lens solution | Classe IIb | Non | oui | non
2020-08-06 | NAGOR Limited | EUROSILICONE S.A.S | PERLE™ Sterile Smooth Opaque gel filled mammary implants | Implants mammaires opaques et lisses | unclassified | Classe III | Non | oui | non
2020-08-06 | SIEMENS Medical Solutions USA, Inc (IL) | SIEMENS HEALTHCARE SAS | Symbia Evo Excel Version VB22 | Système d'imagerie médicale | SPECT/CT system | Classe IIb | Non | non | non
2020-08-06 | SIEMENS Medical Solutions USA, Inc (IL) | SIEMENS HEALTHCARE SAS | Symbia Evo Version VB22 | Système d'imagerie médicale | SPECT/CT system | Classe IIb | Non | non | non
2020-08-06 | SIEMENS Medical Solutions USA, Inc (IL) | SIEMENS HEALTHCARE SAS | Symbia Intevo Bold Version VB22 | Système d'imagerie médicale | SPECT/CT system | Classe IIb | Non | non | non
2020-08-06 | SIEMENS Medical Solutions USA, Inc (IL) | SIEMENS HEALTHCARE SAS | Symbia Intevo Excel Version VB22 | Système d'imagerie médicale | SPECT/CT system | Classe IIb | Non | non | non
2020-08-06 | SIEMENS Medical Solutions USA, Inc (IL) | SIEMENS HEALTHCARE SAS | Symbia Intevo 16 Version VB22 | Système d'imagerie médicale | SPECT/CT system | Classe IIb | Non | non | non
2020-08-06 | SIEMENS Medical Solutions USA, Inc (IL) | SIEMENS HEALTHCARE SAS | Symbia Intevo 2 Version VB22 | Système d'imagerie médicale | SPECT/CT system | Classe IIb | Non | non | non
2020-08-06 | SIEMENS Medical Solutions USA, Inc (IL) | SIEMENS HEALTHCARE SAS | Symbia Intevo 6 Version VB22 | Système d'imagerie médicale | SPECT/CT system | Classe IIb | Non | non | non
2020-08-06 | SIEMENS Medical Solutions USA, Inc (IL) | SIEMENS HEALTHCARE SAS | Symbia S Version VB22 | Système d'imagerie médicale | SPECT/CT system | Classe IIb | Non | non | non
2020-08-06 | SIEMENS Medical Solutions USA, Inc (IL) | SIEMENS HEALTHCARE SAS | Symbia T Version VB22 | Système d'imagerie médicale | SPECT/CT system | Classe IIb | Non | non | non
2020-08-06 | SIEMENS Medical Solutions USA, Inc (IL) | SIEMENS HEALTHCARE SAS | Symbia T16 Version VB22 | Système d'imagerie médicale | SPECT/CT system | Classe IIb | Non | non | non
2020-08-06 | SIEMENS Medical Solutions USA, Inc (IL) | SIEMENS HEALTHCARE SAS | Symbia T2 Version VB22 | Système d'imagerie médicale | SPECT/CT system | Classe IIb | Non | non | non
2020-08-06 | SIEMENS Medical Solutions USA, Inc (IL) | SIEMENS HEALTHCARE SAS | Symbia T6 Version VB22 | Système d'imagerie médicale | SPECT/CT system | Classe IIb | Non | non | non
2020-08-06 | SIEMENS Medical Solutions USA, Inc (IL) | SIEMENS HEALTHCARE SAS | Symbia.net Version VB22 | Système d'imagerie médicale | SPECT/CT system | Classe IIb | Non | non | non
2020-08-07 | LivaNova USA, Inc. | LivaNova | Symmetry™ - Modèle 8103 du générateur Symmetry™ | Système de stimulation électrique du nerf vague (vagus nerve stimulation (VNS) | Antiseizure vagus nerve electrical stimulation system | DMIA | Non | oui | non
2020-08-07 | NEWCLIP TECHNICS - | NEWCLIP TECHNICS - | ANC1012-I - Foret à encliquetage rapide Ø2.5 mm – canulé Ø1.3 mm – L 110 mm | Kit à usage unique pour vis d'ostéosynthèse | Non-sterile fluted surgical drill, reusable | Classe IIa | Non | oui | non
2020-08-07 | NEWCLIP TECHNICS - | NEWCLIP TECHNICS - | ANC1013-I - Ancillaire 3 en 1 pour vis Ø3.5 mm | Kit à usage unique pour vis d'ostéosynthèse | Non-sterile fluted surgical drill, reusable | Classe IIa | Non | oui | non
2020-08-07 | NEWCLIP TECHNICS - | NEWCLIP TECHNICS - | ANC1014-I - Guide double Ø1.3 mm / Ø2.6 mm pour vis Ø3.5 mm | Kit à usage unique pour vis d'ostéosynthèse | Non-sterile fluted surgical drill, reusable | Classe IIa | Non | oui | non
2020-08-07 | NEWCLIP TECHNICS - | NEWCLIP TECHNICS - | H1.25QT3.5L14 - Vis compressive autoforante Ø3.5 mm - canulée Ø1.25 mm - L 14 mm | Implants de la gamme Stand-Alone Screws - Gamme de vis et agrafes non stériles | Orthopaedic bone screw, non-biodegradable, non-sterile | Classe IIb | Non | non | non
2020-08-07 | NEWCLIP TECHNICS - | NEWCLIP TECHNICS - | H1.25QT3.5L14-ST - Vis compressive autoforante Ø3.5 mm - canulée Ø1.25 mm - L 14 mm - STERILE | Implants de la gamme Stand-Alone Screws - Vis et agrafes stériles | Orthopaedic bone screw, non-biodegradable, sterile | Classe IIb | Non | oui | non
2020-08-07 | NEWCLIP TECHNICS - | NEWCLIP TECHNICS - | H1.25QT3.5L16 - Vis compressive autoforante Ø3.5 mm - canulée Ø1.25 mm - L 16 mm | Implants de la gamme Stand-Alone Screws - Gamme de vis et agrafes non stériles | Orthopaedic bone screw, non-biodegradable, non-sterile | Classe IIb | Non | non | non
2020-08-07 | NEWCLIP TECHNICS - | NEWCLIP TECHNICS - | H1.25QT3.5L16-ST - Vis compressive autoforante Ø3.5 mm - canulée Ø1.25 mm - L 16 mm - STERILE | Implants de la gamme Stand-Alone Screws - Vis et agrafes stériles | Orthopaedic bone screw, non-biodegradable, sterile | Classe IIb | Non | oui | non
2020-08-07 | NEWCLIP TECHNICS - | NEWCLIP TECHNICS - | H1.25QT3.5L18 - Vis compressive autoforante Ø3.5 mm - canulée Ø1.25 mm - L 18 mm | Implants de la gamme Stand-Alone Screws - Gamme de vis et agrafes non stériles | Orthopaedic bone screw, non-biodegradable, non-sterile | Classe IIb | Non | non | non
2020-08-07 | NEWCLIP TECHNICS - | NEWCLIP TECHNICS - | H1.25QT3.5L18-ST - Vis compressive autoforante Ø3.5 mm - canulée Ø1.25 mm - L 18 mm - STERILE | Implants de la gamme Stand-Alone Screws - Vis et agrafes stériles | Orthopaedic bone screw, non-biodegradable, sterile | Classe IIb | Non | oui | non
2020-08-07 | NEWCLIP TECHNICS - | NEWCLIP TECHNICS - | H1.25QT3.5L20 - Vis compressive autoforante Ø3.5 mm - canulée Ø1.25 mm - L 20 mm | Implants de la gamme Stand-Alone Screws - Gamme de vis et agrafes non stériles | Orthopaedic bone screw, non-biodegradable, non-sterile | Classe IIb | Non | non | non
2020-08-07 | NEWCLIP TECHNICS - | NEWCLIP TECHNICS - | H1.25QT3.5L20-ST - Vis compressive autoforante Ø3.5 mm - canulée Ø1.25 mm - L 20 mm - STERILE | Implants de la gamme Stand-Alone Screws - Vis et agrafes stériles | Orthopaedic bone screw, non-biodegradable, sterile | Classe IIb | Non | oui | non
2020-08-07 | NEWCLIP TECHNICS - | NEWCLIP TECHNICS - | H1.25QT3.5L22 - Vis compressive autoforante Ø3.5 mm - canulée Ø1.25 mm - L 22 mm | Implants de la gamme Stand-Alone Screws - Gamme de vis et agrafes non stériles | Orthopaedic bone screw, non-biodegradable, non-sterile | Classe IIb | Non | non | non
2020-08-07 | NEWCLIP TECHNICS - | NEWCLIP TECHNICS - | H1.25QT3.5L22-ST - Vis compressive autoforante Ø3.5 mm - canulée Ø1.25 mm - L 22 mm - STERILE | Implants de la gamme Stand-Alone Screws - Vis et agrafes stériles | Orthopaedic bone screw, non-biodegradable, sterile | Classe IIb | Non | oui | non
2020-08-07 | NEWCLIP TECHNICS - | NEWCLIP TECHNICS - | H1.25QT3.5L24 - Vis compressive autoforante Ø3.5 mm - canulée Ø1.25 mm - L 24 mm | Implants de la gamme Stand-Alone Screws - Gamme de vis et agrafes non stériles | Orthopaedic bone screw, non-biodegradable, non-sterile | Classe IIb | Non | non | non
2020-08-07 | NEWCLIP TECHNICS - | NEWCLIP TECHNICS - | H1.25QT3.5L24-ST - Vis compressive autoforante Ø3.5 mm - canulée Ø1.25 mm - L 24 mm - STERILE | Implants de la gamme Stand-Alone Screws - Vis et agrafes stériles | Orthopaedic bone screw, non-biodegradable, sterile | Classe IIb | Non | oui | non
2020-08-07 | NEWCLIP TECHNICS - | NEWCLIP TECHNICS - | H1.25QT3.5L26 - Vis compressive autoforante Ø3.5 mm - canulée Ø1.25 mm - L 26 mm | Implants de la gamme Stand-Alone Screws - Gamme de vis et agrafes non stériles | Orthopaedic bone screw, non-biodegradable, non-sterile | Classe IIb | Non | non | non
2020-08-07 | NEWCLIP TECHNICS - | NEWCLIP TECHNICS - | H1.25QT3.5L26-ST - Vis compressive autoforante Ø3.5 mm - canulée Ø1.25 mm - L 26 mm - STERILE | Implants de la gamme Stand-Alone Screws - Vis et agrafes stériles | Orthopaedic bone screw, non-biodegradable, sterile | Classe IIb | Non | oui | non
2020-08-07 | NEWCLIP TECHNICS - | NEWCLIP TECHNICS - | H1.25QT3.5L28 - Vis compressive autoforante Ø3.5 mm - canulée Ø1.25 mm - L 28 mm | Implants de la gamme Stand-Alone Screws - Gamme de vis et agrafes non stériles | Orthopaedic bone screw, non-biodegradable, non-sterile | Classe IIb | Non | non | non
2020-08-07 | NEWCLIP TECHNICS - | NEWCLIP TECHNICS - | H1.25QT3.5L28-ST - Vis compressive autoforante Ø3.5 mm - canulée Ø1.25 mm - L 28 mm - STERILE | Implants de la gamme Stand-Alone Screws - Vis et agrafes stériles | Orthopaedic bone screw, non-biodegradable, sterile | Classe IIb | Non | oui | non
2020-08-07 | NEWCLIP TECHNICS - | NEWCLIP TECHNICS - | H1.25QT3.5L30 - Vis compressive autoforante Ø3.5 mm - canulée Ø1.25 mm - L 30 mm | Implants de la gamme Stand-Alone Screws - Gamme de vis et agrafes non stériles | Orthopaedic bone screw, non-biodegradable, non-sterile | Classe IIb | Non | non | non
2020-08-07 | NEWCLIP TECHNICS - | NEWCLIP TECHNICS - | H1.25QT3.5L30-ST - Vis compressive autoforante Ø3.5 mm - canulée Ø1.25 mm - L 30 mm - STERILE | Implants de la gamme Stand-Alone Screws - Vis et agrafes stériles | Orthopaedic bone screw, non-biodegradable, sterile | Classe IIb | Non | oui | non
2020-08-07 | NEWCLIP TECHNICS - | NEWCLIP TECHNICS - | H1.25QT3.5L32 - Vis compressive autoforante Ø3.5 mm - canulée Ø1.25 mm - L 32 mm | Implants de la gamme Stand-Alone Screws - Gamme de vis et agrafes non stériles | Orthopaedic bone screw, non-biodegradable, non-sterile | Classe IIb | Non | non | non
2020-08-07 | NEWCLIP TECHNICS - | NEWCLIP TECHNICS - | H1.25QT3.5L32-ST - Vis compressive autoforante Ø3.5 mm - canulée Ø1.25 mm - L 32 mm - STERILE | Implants de la gamme Stand-Alone Screws - Vis et agrafes stériles | Orthopaedic bone screw, non-biodegradable, sterile | Classe IIb | Non | oui | non
2020-08-07 | NEWCLIP TECHNICS - | NEWCLIP TECHNICS - | H1.25QT3.5L34 - Vis compressive autoforante Ø3.5 mm - canulée Ø1.25 mm - L 34 mm | Implants de la gamme Stand-Alone Screws - Gamme de vis et agrafes non stériles | Orthopaedic bone screw, non-biodegradable, non-sterile | Classe IIb | Non | non | non
2020-08-07 | NEWCLIP TECHNICS - | NEWCLIP TECHNICS - | H1.25QT3.5L34-ST - Vis compressive autoforante Ø3.5 mm - canulée Ø1.25 mm - L 34 mm - STERILE | Implants de la gamme Stand-Alone Screws - Vis et agrafes stériles | Orthopaedic bone screw, non-biodegradable, sterile | Classe IIb | Non | oui | non
2020-08-07 | NEWCLIP TECHNICS - | NEWCLIP TECHNICS - | H1.25QT3.5L36 - Vis compressive autoforante Ø3.5 mm - canulée Ø1.25 mm - L 36 mm | Implants de la gamme Stand-Alone Screws - Gamme de vis et agrafes non stériles | Orthopaedic bone screw, non-biodegradable, non-sterile | Classe IIb | Non | non | non
2020-08-07 | NEWCLIP TECHNICS - | NEWCLIP TECHNICS - | H1.25QT3.5L36-ST - Vis compressive autoforante Ø3.5 mm - canulée Ø1.25 mm - L 36 mm - STERILE | Implants de la gamme Stand-Alone Screws - Vis et agrafes stériles | Orthopaedic bone screw, non-biodegradable, sterile | Classe IIb | Non | oui | non
2020-08-07 | NEWCLIP TECHNICS - | NEWCLIP TECHNICS - | H1.25QT3.5L38 - Vis compressive autoforante Ø3.5 mm - canulée Ø1.25 mm - L 38 mm | Implants de la gamme Stand-Alone Screws - Gamme de vis et agrafes non stériles | Orthopaedic bone screw, non-biodegradable, non-sterile | Classe IIb | Non | non | non
2020-08-07 | NEWCLIP TECHNICS - | NEWCLIP TECHNICS - | H1.25QT3.5L38-ST - Vis compressive autoforante Ø3.5 mm - canulée Ø1.25 mm - L 38 mm - STERILE | Implants de la gamme Stand-Alone Screws - Vis et agrafes stériles | Orthopaedic bone screw, non-biodegradable, sterile | Classe IIb | Non | oui | non
2020-08-07 | NEWCLIP TECHNICS - | NEWCLIP TECHNICS - | H1.25QT3.5L40 - Vis compressive autoforante Ø3.5 mm - canulée Ø1.25 mm - L 40 mm | Implants de la gamme Stand-Alone Screws - Gamme de vis et agrafes non stériles | Orthopaedic bone screw, non-biodegradable, non-sterile | Classe IIb | Non | non | non
2020-08-07 | NEWCLIP TECHNICS - | NEWCLIP TECHNICS - | H1.25QT3.5L40-ST - Vis compressive autoforante Ø3.5 mm - canulée Ø1.25 mm - L 40 mm - STERILE | Implants de la gamme Stand-Alone Screws - Vis et agrafes stériles | Orthopaedic bone screw, non-biodegradable, sterile | Classe IIb | Non | oui | non
2020-08-07 | NEWCLIP TECHNICS - | NEWCLIP TECHNICS - | H1.25QT3.5L42 - Vis compressive autoforante Ø3.5 mm - canulée Ø1.25 mm - L 42 mm | Implants de la gamme Stand-Alone Screws - Gamme de vis et agrafes non stériles | Orthopaedic bone screw, non-biodegradable, non-sterile | Classe IIb | Non | non | non
2020-08-07 | NEWCLIP TECHNICS - | NEWCLIP TECHNICS - | H1.25QT3.5L42-ST - Vis compressive autoforante Ø3.5 mm - canulée Ø1.25 mm - L 42 mm - STERILE | Implants de la gamme Stand-Alone Screws - Vis et agrafes stériles | Orthopaedic bone screw, non-biodegradable, sterile | Classe IIb | Non | oui | non
2020-08-07 | NEWCLIP TECHNICS - | NEWCLIP TECHNICS - | H1.25QT3.5L44 - Vis compressive autoforante Ø3.5 mm - canulée Ø1.25 mm - L 44 mm | Implants de la gamme Stand-Alone Screws - Gamme de vis et agrafes non stériles | Orthopaedic bone screw, non-biodegradable, non-sterile | Classe IIb | Non | non | non
2020-08-07 | NEWCLIP TECHNICS - | NEWCLIP TECHNICS - | H1.25QT3.5L44-ST - Vis compressive autoforante Ø3.5 mm - canulée Ø1.25 mm - L 44 mm - STERILE | Implants de la gamme Stand-Alone Screws - Vis et agrafes stériles | Orthopaedic bone screw, non-biodegradable, sterile | Classe IIb | Non | oui | non
2020-08-07 | NEWCLIP TECHNICS - | NEWCLIP TECHNICS - | H1.25QT3.5L46 - Vis compressive autoforante Ø3.5 mm - canulée Ø1.25 mm - L 46 mm | Implants de la gamme Stand-Alone Screws - Gamme de vis et agrafes non stériles | Orthopaedic bone screw, non-biodegradable, non-sterile | Classe IIb | Non | non | non
2020-08-07 | NEWCLIP TECHNICS - | NEWCLIP TECHNICS - | H1.25QT3.5L46-ST - Vis compressive autoforante Ø3.5 mm - canulée Ø1.25 mm - L 46 mm - STERILE | Implants de la gamme Stand-Alone Screws - Vis et agrafes stériles | Orthopaedic bone screw, non-biodegradable, sterile | Classe IIb | Non | oui | non
2020-08-07 | NEWCLIP TECHNICS - | NEWCLIP TECHNICS - | H1.25QT3.5L48 - Vis compressive autoforante Ø3.5 mm - canulée Ø1.25 mm - L 48 mm | Implants de la gamme Stand-Alone Screws - Gamme de vis et agrafes non stériles | Orthopaedic bone screw, non-biodegradable, non-sterile | Classe IIb | Non | non | non
2020-08-07 | NEWCLIP TECHNICS - | NEWCLIP TECHNICS - | H1.25QT3.5L48-ST - Vis compressive autoforante Ø3.5 mm - canulée Ø1.25 mm - L 48 mm - STERILE | Implants de la gamme Stand-Alone Screws - Vis et agrafes stériles | Orthopaedic bone screw, non-biodegradable, sterile | Classe IIb | Non | oui | non
2020-08-07 | NEWCLIP TECHNICS - | NEWCLIP TECHNICS - | H1.25QT3.5L50 - Vis compressive autoforante Ø3.5 mm - canulée Ø1.25 mm - L 50 mm | Implants de la gamme Stand-Alone Screws - Gamme de vis et agrafes non stériles | Orthopaedic bone screw, non-biodegradable, non-sterile | Classe IIb | Non | non | non
2020-08-07 | NEWCLIP TECHNICS - | NEWCLIP TECHNICS - | H1.25QT3.5L50-ST - Vis compressive autoforante Ø3.5 mm - canulée Ø1.25 mm - L 50 mm - STERILE | Implants de la gamme Stand-Alone Screws - Vis et agrafes stériles | Orthopaedic bone screw, non-biodegradable, sterile | Classe IIb | Non | oui | non
2020-08-07 | NEWCLIP TECHNICS - | NEWCLIP TECHNICS - | KIT-SCQ3.5 - Kit pour vis canulées Ø3.5 mm avec tête | Kit à usage unique pour vis d'ostéosynthèse | Non-sterile fluted surgical drill, reusable | Classe IIa | Non | oui | non
2020-08-07 | NEWCLIP TECHNICS - | NEWCLIP TECHNICS - | 33.0212.150-MAR1-I - Broche Ø1.2 L150 mm | Kit à usage unique pour vis d'ostéosynthèse | Non-sterile fluted surgical drill, reusable | Classe IIa | Non | oui | non
2020-08-08 | Bracco Ingeneering SA | Bracco Ingeneering SA | Empower CTA+ Injector system | Système d'injection | CT contrast medium injection system, line-powered, stationary | Classe IIb | Non | non | non
2020-08-08 | MEDICALEX FRANCEMED | MEDICALEX FRANCEMED | AGRAFES | Matériel d'ostéosynthèse adulte et pédiatrique | unclassified | Classe IIb | Non | oui | non
2020-08-10 | Boston Scientific Corporation | BOSTON SCIENTIFIC | Athletis™ OVER - THE - WIRE, Cathéter de dilatation à ballonnet pour PTA | Cathéter de dilatation à ballonnet pour PTA | Peripheral angioplasty balloon catheter | Classe IIa | Non | oui | non
2020-08-10 | CARL ZEISS MEDITEC AG | Carl Zeiss Meditec France SAS | Z-Celcoat | Dispositif viscochirurgical | Aqueous/vitreous humour replacement medium | Classe IIb | Non | oui | non
2020-08-10 | GE Medical Systems Israel Functional Imaging | GE Medical System SCS | StarGuide | Système d'imagerie SPECT à usage généralLe | Full-body CT system,Stationary gamma camera system | Classe IIb | Non | non | non
2020-08-10 | Lumitex MD | GE Medical System SCS | Bilisoft 2.0 Phototherapy System | Système de photothérapie | Blanket/pad infant phototherapy unit | Classe IIa | Non | non | non
2020-08-10 | Merit Medical Systems Inc. | Merit Medical France | Aspira® Drainage Catheter Insertion Tray | Cathéter de drainage Aspira® | Pleural/peritoneal catheter insertion set | Classe IIb | Non | oui | non
2020-08-10 | Merit Medical Systems Inc. | Merit Medical France | Aspira® Drainage Kit | Kit de drainage | Pleural/peritoneal catheter insertion set | Classe IIb | Non | oui | non
2020-08-10 | Merit Medical Systems Inc. | Merit Medical France | Aspira® Dressing Kit | Kit de pansement | Pleural/peritoneal catheter insertion set | Classe IIb | Non | oui | non
2020-08-10 | Merit Medical Systems Inc. | Merit Medical France | Aspira® Essential Kit | Kit de drainage | Pleural/peritoneal catheter insertion set | Classe IIb | Non | oui | non
2020-08-10 | Merit Medical Systems Inc. | Merit Medical France | Aspira® Luer Adapter | Adaptateur Luer | Pleural/peritoneal catheter insertion set | Classe IIb | Non | oui | non
2020-08-10 | Merit Medical Systems Inc. | Merit Medical France | Aspira® Starter Kit | Kit de pansement | Pleural/peritoneal catheter insertion set | Classe IIb | Non | oui | non
2020-08-10 | Merit Medical Systems Inc. | Merit Medical France | Aspira® Universal Adapter | Adaptateur universel pour tubulure | Pleural/peritoneal catheter insertion set | Classe IIb | Non | oui | non
2020-08-10 | Merit Medical Systems Inc. | Merit Medical France | Aspira® Valve repair Kit | Système de valve / Kit de réparation | Pleural/peritoneal catheter insertion set | Classe IIb | Non | oui | non
2020-08-10 | Merit Medical Systems Inc. | Merit Medical France | SCOUT Guide Sheath | Enveloppe de transducteur sans latex | General surgical procedure kit, non-medicated, single-use | Classe IIa | Non | oui | non
2020-08-10 | PHILIPS Medical Systems | PHILIPS France Commercial | IntelliSpace Critical Care and Anesthesia rev J.01 | Logiciel d'application de collecte et de gestion de données cliniques | Clinical data collection/management information application software | Classe IIa | Non | non | non
2020-08-10 | STRYKER Neurovascular | STRYKER FRANCE SAS | Trevo NXT™ | Extracteur | Embolectomy/thrombectomy suction catheter | Classe III | Non | oui | non
2020-08-11 | BIODUE SpA | Moulin Royal Cosmetics | FOTOKER | Crème dermatologique | unclassified | Classe IIa | Non | non | non
2020-08-11 | Brainlab AG | Brainlab AG | Curve Navigation 17700 | Système de navigation chirurgical robotisé | Robotic surgical navigation system | Classe IIb | Non | non | non
2020-08-11 | LCS LENTILLES | LCS LENTILLES | AERIA MC | Lentille rigide Controle de la myopie | unclassified | Classe IIa | Non | non | non
2020-08-11 | LCS LENTILLES | LCS LENTILLES | EyeBrid Airkone Excel | Lentille hybride Kératocone | unclassified | Classe IIa | Non | non | non
2020-08-11 | LCS LENTILLES | LCS LENTILLES | EyeBrid Oblate Excel | Lentille hybride Cornée oblate | unclassified | Classe IIa | Non | non | non
2020-08-11 | LCS LENTILLES | LCS LENTILLES | EyeBrid Silicone Excel | Lentille hybride Amétropie règulière | unclassified | Classe IIa | Non | non | non
2020-08-11 | OTICON MEDICAL - NEURELEC | OTICON MEDICAL - NEURELEC | SWIM KIT | Accessoire de protection étanche destinée au processeur de son Neuro 2 (Système d'implant cochléaire) | unclassified | DMIA | Non | non | non
2020-08-11 | STRYKER Neurovascular | STRYKER FRANCE SAS | Trevo Trak™ 21 | Microcathéter | Angiographic catheter, single-use | Classe III | Non | oui | non
2020-08-12 | Miracor Medical | Miracor Medical | PiCSO Impulse Catheter | Cathéter PiCSO Impulse | Pressure-controlled intermittent coronary sinus occlusion system | Classe III | Non | oui | non
2020-08-12 | Miracor Medical | Miracor Medical | PiCSO Impulse Console | Système d'occlusion des sinus coronaires intermittent à pression contrôlée | Pressure-controlled intermittent coronary sinus occlusion system | Classe IIb | Non | non | non
2020-08-12 | SIEMENS Medical Solutions USA, Inc (IL) | SIEMENS HEALTHCARE SAS | Biograph Horizon- 3R Version PET Syngo VJ30 | Système d'imagerie radiologique | PET/CT system | Classe IIb | Non | non | non
2020-08-12 | SIEMENS Medical Solutions USA, Inc (IL) | SIEMENS HEALTHCARE SAS | Biograph Horizon- 4R Version PET Syngo VJ30 | Système d'imagerie radiologique | PET/CT system | Classe IIb | Non | non | non
2020-08-13 | Boston Scientific Corporation | BOSTON SCIENTIFIC | ACURATE neo™ Bioprothèse aortique | Bioprothèse aortique | unclassified | Classe III | PORCINE | non | non
2020-08-13 | Cedars-Sinai Medical Center | SIEMENS HEALTHCARE SAS | CSMC Cardiac Suite V2017 | Application logicielle | Image segmentation application software | Classe IIa | Non | non | non
2020-08-13 | COOK Biotech, Inc. | COOK Biotech, Inc. | Biodesign® Hiatal Hernia Graft | Implant biologique pour hernie hiatale | unclassified | Classe III | PORCINE | oui | non
2020-08-13 | COOK Biotech, Inc. | COOK Biotech, Inc. | Biodesign® Rectopexy Graft | Implant biologique pour rectopexie | unclassified | Classe III | PORCINE | oui | non
2020-08-13 | COOK Biotech, Inc. | COOK Biotech, Inc. | Biodesign® 1-layer Tissues Graft | Implant biologique tissulaire | unclassified | Classe III | PORCINE | oui | non
2020-08-13 | COOK Biotech, Inc. | COOK Biotech, Inc. | Biodesign® 4-layer Tissues Graft | Implant biologique tissulaire | unclassified | Classe III | PORCINE | oui | non
2020-08-13 | Cook Incorporated | Cook Incorporated | Kaye Nephrostomy Tamponade Balloon Catheter and Stent Set | Set d'endoprothèse et sonde à ballonnet d'hémostase de Kaye pour néphrostomie | Intrauterine balloon | Classe IIa | Non | oui | non
2020-08-13 | Cook Incorporated | Cook Incorporated | Kaye Nephrostomy Tamponade Balloon Catheter Set | Set d'endoprothèse et sonde à ballonnet d'hémostase de Kaye pour néphrostomie | Intrauterine balloon | Classe IIa | Non | oui | non
2020-08-13 | INVIA, LLC | SIEMENS HEALTHCARE SAS | Corridor 4DM V2018 | Logiciel d'analyse d'images radiographiques | unclassified | Classe IIa | Non | non | non
2020-08-13 | Philips Healthcare Suzhou Co. Ltd. | PHILIPS France Commercial | DuraDiagnost | Appareil de radiographie | Skin marker, single-use | Classe IIb | Non | non | non
2020-08-13 | Philips Healthcare Suzhou Co. Ltd. | PHILIPS France Commercial | DuraDiagnost F30 | Appareil de radiographie | Skin marker, single-use | Classe IIb | Non | non | non
2020-08-13 | Philips Medical Systems Nederland B.V. | PHILIPS France Commercial | Dynamic Coronary Roadmap | Dispositif médical logiciel | Angiographic x-ray system application software | Classe IIa | Non | non | non
2020-08-13 | Philips Medical Systems Nederland B.V. | PHILIPS France Commercial | StentBoost Live | Dispositif médical logiciel | Angiographic x-ray system application software | Classe IIa | Non | non | non
2020-08-13 | SIEMENS Medical Solutions USA, Inc (IL) | SIEMENS HEALTHCARE SAS | Scenium Cortical Analysis VE30 | Application logicielle | PET system application software,SPECT system application software | Classe IIa | Non | non | non
2020-08-13 | SIEMENS Medical Solutions USA, Inc (IL) | SIEMENS HEALTHCARE SAS | Scenium Database Comparison VE30 | Application logicielle | PET system application software,SPECT system application software | Classe IIa | Non | non | non
2020-08-13 | SIEMENS Medical Solutions USA, Inc (IL) | SIEMENS HEALTHCARE SAS | Scenium Striatal Analysis VE30 | Application logicielle | PET system application software,SPECT system application software | Classe IIa | Non | non | non
2020-08-13 | SIEMENS Medical Solutions USA, Inc (IL) | SIEMENS HEALTHCARE SAS | Scenium Subtraction VE30 | Application logicielle | PET system application software,SPECT system application software | Classe IIa | Non | non | non
2020-08-13 | SIEMENS Medical Solutions USA, Inc (IL) | SIEMENS HEALTHCARE SAS | Syngo MBF VB20 | Application logicielle | PET system application software | Classe IIa | Non | non | non
2020-08-13 | SIEMENS Medical Solutions USA, Inc (IL) | SIEMENS HEALTHCARE SAS | Syngo.MI Organ Processing VA14 | Application logicielle | PET system application software,SPECT system application software | Classe IIa | Non | non | non
2020-08-13 | SIEMENS Medical Solutions USA, Inc (IL) | SIEMENS HEALTHCARE SAS | Syngo.MM Oncology – Oncoboard VA20 | Application logicielle | PET system application software,SPECT system application software | Classe IIa | Non | non | non
2020-08-13 | SIEMENS Medical Solutions USA, Inc (IL) | SIEMENS HEALTHCARE SAS | Syngo.via VB50 MI Workflows Syngo.MI Cardiology VB50 | Application logicielle | PET system application software,SPECT system application software | Classe IIa | Non | non | non
2020-08-13 | SIEMENS Medical Solutions USA, Inc (IL) | SIEMENS HEALTHCARE SAS | Syngo.via VB50 MI Workflows Syngo.MI General VB50 | Application logicielle | PET system application software,SPECT system application software | Classe IIa | Non | non | non
2020-08-13 | SIEMENS Medical Solutions USA, Inc (IL) | SIEMENS HEALTHCARE SAS | Syngo.via VB50 MI Workflows Syngo.MI Neurology VB50 | Application logicielle | PET system application software,SPECT system application software | Classe IIa | Non | non | non
2020-08-13 | SIEMENS Medical Solutions USA, Inc (IL) | SIEMENS HEALTHCARE SAS | Syngo.via VB50 MI Workflows Syngo.MM Oncology VB50 | Application logicielle | PET system application software,SPECT system application software | Classe IIa | Non | non | non
2020-08-13 | SIEMENS Medical Solutions USA, Inc (IL) | SIEMENS HEALTHCARE SAS | Syngo.via VB50 MI Workflows Syngo.SPECT processing VB50 | Application logicielle | PET system application software,SPECT system application software | Classe IIa | Non | non | non
2020-08-14 | CONMED CORPORATION | CONMED FRANCE | Pièce à main sur batterie pour scie oscillante HALL® Titan™ Primecut+™ | Pièce à main sur batterie pour scie oscillante | Rechargeable battery-powered surgical drilling system handpiece | Classe IIa | Non | non | non
2020-08-14 | Episurf Operations AB | Episurf Operations AB | 48115 - Talus Osteotomy Guide | Guide d'ostéotomie | unclassified | Classe IIa | Non | oui | non
2020-08-14 | Episurf Operations AB | Episurf Operations AB | 48215 - Osteotomy Depth Meter | Profondimètre d'ostéotomie | unclassified | Classe IIa | Non | oui | non
2020-08-14 | P.J. DAHLAUSEN & Co. GmbH | INT'AIR MEDICAL | 07.079.06.210 - suction catheter, 1 distal 2 lateral eyes, straight, stand.grade, 60 cm, CH 06 | Cathéter d'aspiration jetable | unclassified | Classe IIa | Non | oui | non
2020-08-14 | P.J. DAHLAUSEN & Co. GmbH | INT'AIR MEDICAL | 07.079.10.210 - suction catheter, 1 distal 2 lateral eyes, straight, stand.grade, 60 cm, CH 10 | Cathéter d'aspiration jetable | unclassified | Classe IIa | Non | oui | non
2020-08-14 | P.J. DAHLAUSEN & Co. GmbH | INT'AIR MEDICAL | 07.079.14.210 - suction catheter, 1 distal 2 lateral eyes, straight, stand.grade, 60 cm, CH 14 | Cathéter d'aspiration jetable | unclassified | Classe IIa | Non | oui | non
2020-08-14 | P.J. DAHLAUSEN & Co. GmbH | INT'AIR MEDICAL | 07.079.16.210 - suction catheter, 1 distal 2 lateral eyes, straight, stand.grade, 60 cm, CH 16 | Cathéter d'aspiration jetable | unclassified | Classe IIa | Non | oui | non
2020-08-14 | P.J. DAHLAUSEN & Co. GmbH | INT'AIR MEDICAL | 07.079.18.210 - suction catheter, 1 distal 2 lateral eyes, straight, stand.grade, 60 cm, CH 18 | Cathéter d'aspiration jetable | unclassified | Classe IIa | Non | oui | non
2020-08-14 | SIEMENS Healthcare GmbH | SIEMENS HEALTHCARE SAS | AI-Rad Companion (Cardiovascular) VA12 | Logiciel de traitement d'image | CT system application software | Classe IIa | Non | non | non
2020-08-14 | SIEMENS Healthcare GmbH | SIEMENS HEALTHCARE SAS | AI-Rad Companion (Musculoskeletal) VA12 | Logiciel de traitement d'image | CT system application software | Classe IIa | Non | non | non
2020-08-14 | SIEMENS Healthcare GmbH | SIEMENS HEALTHCARE SAS | AI-Rad Companion (Pulmonary) VA12 | Logiciel de traitement d'image | CT system application software | Classe IIa | Non | non | non
2020-08-17 | EUROTEKNIKA (ETK) | EUROTEKNIKA (ETK) | Forets étagés courts et forets coniques | Forets | Dental implant/prosthesis surgical procedure kit | Classe IIa | Non | non | non
2020-08-17 | EUROTEKNIKA (ETK) | EUROTEKNIKA (ETK) | Gamme Ibone | Systèmes d'implants dentaires | Dental implant system | Classe IIb | Non | oui | non
2020-08-17 | EUROTEKNIKA (ETK) | EUROTEKNIKA (ETK) | Trousse de chirurgie Ibone et Kit complémentaire Ibone G | Trousses de chirurgie | Dental implant/prosthesis surgical procedure kit | Classe IIa | Non | oui | non
2020-08-17 | Medical Microinstruments S.p.A. | Medical Microinstruments S.p.A. | Chariot Symani™ avec macropositionneur et micromanipulateurs (prise de type « E ») | Système d’assistance robotisée pour la microchirurgie | unclassified | Classe IIa | Non | non | non
2020-08-17 | Medical Microinstruments S.p.A. | Medical Microinstruments S.p.A. | Chariot Symani™ avec macropositionneur et micromanipulateurs (prise de type « G ») | Système d’assistance robotisée pour la microchirurgie | unclassified | Classe IIa | Non | non | non
2020-08-17 | Medical Microinstruments S.p.A. | Medical Microinstruments S.p.A. | Dilatateur de vaisseaux | Dilatateur de vaisseaux-Système d'assistance robotique pour la microchirurgie Modèle: Symani | unclassified | Classe IIa | Non | oui | non
2020-08-17 | Medical Microinstruments S.p.A. | Medical Microinstruments S.p.A. | Porte-aiguille | Porte-aiguille - Système d'assistance robotique pour la microchirurgie Modèle: Symani | unclassified | Classe IIa | Non | oui | non
2020-08-17 | Medical Microinstruments S.p.A. | Medical Microinstruments S.p.A. | Symani™ Console | Système d’assistance robotisée pour la microchirurgie | unclassified | Classe IIa | Non | non | non
2020-08-17 | RHEIN 83 S.R.L. | Phibo Dental Solutions S.L. | FA171 Fraise a Griffe M1.60 | Fraise a Griffe | Dental implant system | Classe IIa | Non | non | non
2020-08-17 | RHEIN 83 S.R.L. | Phibo Dental Solutions S.L. | FA251 Fraise a Griffe M1.80 y M2.0 | Fraise a Griffe | Dental implant system | Classe IIa | Non | non | non
2020-08-17 | RHEIN 83 S.R.L. | Phibo Dental Solutions S.L. | FS11 Foret hélicoïdal | Foret hélicoïdal | Dental implant system | Classe IIa | Non | non | non
2020-08-17 | RHEIN 83 S.R.L. | Phibo Dental Solutions S.L. | 680AENPH Kit d'extraction de vis fracturées Aurea Evo NP | Kit d'extraction de vis fracturées | Dental implant system | Classe IIa | Non | non | non
2020-08-17 | RHEIN 83 S.R.L. | Phibo Dental Solutions S.L. | 680AERPH Kit d'extraction de vis fracturées Aurea Evo RP/WP | Kit d'extraction de vis fracturées | Dental implant system | Classe IIa | Non | non | non
2020-08-17 | RHEIN 83 S.R.L. | Phibo Dental Solutions S.L. | 680S2BPH Kit d'extraction de vis fracturées TSH S2 | Kit d'extraction de vis fracturées | Dental implant system | Classe IIa | Non | non | non
2020-08-17 | RHEIN 83 S.R.L. | Phibo Dental Solutions S.L. | 680S3BPH Kit d'extraction de vis fracturées TSH S3/S4 | Kit d'extraction de vis fracturées | Dental implant system | Classe IIa | Non | non | non
2020-08-17 | RHEIN 83 S.R.L. | Phibo Dental Solutions S.L. | 680S3PH Kit d'extraction de vis fracturées TSA S3 | Kit d'extraction de vis fracturées | Dental implant system | Classe IIa | Non | non | non
2020-08-17 | RHEIN 83 S.R.L. | Phibo Dental Solutions S.L. | 680S4PH Kit d'extraction de vis fracturées TSA S4/S5 | Kit d'extraction de vis fracturées | Dental implant system | Classe IIa | Non | non | non
2020-08-17 | RHEIN 83 S.R.L. | Phibo Dental Solutions S.L. | 680S5BPH Kit d'extraction de vis fracturées TSH S5 | Kit d'extraction de vis fracturées | Dental implant system | Classe IIa | Non | non | non
2020-08-17 | SCHILLER MEDICAL | SCHILLER MEDICAL | DEFIGARD HD-7 | Défibrillateur avec fonction de monitorage | Physiologic-monitoring defibrillation system | Classe IIb | Non | non | non
2020-08-17 | Vyaire Medical Oy | VYAIRE Medical | Vital Signs CAPNOSTAT Airway Adapter, Disposable | Adaptateur pour voies respiratoires jetable | Carbon dioxide cuvette, single-use | Classe IIa | Non | non | non
2020-08-17 | YooYoung Pharmaceutical Co., Ltd. | Laboratoires EXPANSCIENCE | Hyalexo Expanscience | Solution stérile viscoélastique de hyaluronate de sodium pour injection intra-articulaire, en seringue préremplie | Synovial fluid supplementation medium | Classe III | Non | oui | non
2020-08-18 | Smiths Medical ASD Inc. | SMITHS Medical France | Canule de trachéostomie néonatale Aire-Cuf® Bivona® | Canule de trachéostomie néonatale | unclassified | Classe IIb | Non | non | non
2020-08-18 | Smiths Medical ASD Inc. | SMITHS Medical France | Canule de trachéostomie néonatale Bivona® sans ballonnet | Canule de trachéostomie néonatale sans ballonnet | unclassified | Classe IIb | Non | non | non
2020-08-18 | Smiths Medical ASD Inc. | SMITHS Medical France | Canule de trachéostomie néonatale TTS™ Bivona® | Canule de trachéostomie néonatale | unclassified | Classe IIb | Non | non | non
2020-08-18 | Smiths Medical ASD Inc. | SMITHS Medical France | Canule de trachéostomie pédiatrique Bivona® FlexTend™ sans ballonnet | Canule de trachéostomie pédiatrique | unclassified | Classe IIb | Non | non | non
2020-08-18 | Smiths Medical ASD Inc. | SMITHS Medical France | Canule de trachéostomie pédiatrique TTS™ Bivona® | Canule de trachéostomie pédiatrique | unclassified | Classe IIb | Non | non | non
2020-08-19 | FISHER & PAYKEL HEALTHCARE LTD | Fisher & Paykel Healthcare | RT265 - Circuit de ventilation pédiatrique (>4L/min) bi-chauffé avec chambre à remplissage automatique MR290 | Circuit de ventilation pédiatrique | unclassified | Classe IIa | Non | non | non
2020-08-19 | FISHER & PAYKEL HEALTHCARE LTD | Fisher & Paykel Healthcare | RT266 - Circuit de ventilation pédiatrique (0,3 à 4L/min) bi-chauffé avec chambre à remplissage automatique MR290 | Circuit de ventilation pédiatrique | unclassified | Classe IIa | Non | non | non
2020-08-19 | ICU Medical Inc. | ICU MEDICAL BV | 011-CH-15R - 13 cm (5”)/ 0.79 ml Transfer Set w/Bag Spike, Clave™ | Dispositif d’accès de poche IV CLAVE® avec valve de contrôle | Medication transfer set | Classe IIa | Non | oui | non
2020-08-19 | ICU Medical Inc. | ICU MEDICAL BV | 011-MC330676 - 229 cm (90")/ 13.1 ml Ext Set w/4-Gang Stopcock, Stopcock, 6 Clave™ Clear | Kits d'extension pour perfusion | Intravenous administration tubing extension set | Classe IIa | Non | oui | non
2020-08-19 | Johnson & Johnson Surgical Vision, Inc. | AMO France | TECNIS Eyhance IOL with SmartLOAD Delivery Technology GIB00 | Lentille intraoculaire de chambre postérieure en acrylique, monobloc | Posterior-chamber intraocular lens, pseudophakic | Classe IIb | Non | oui | non
2020-08-19 | MEDTRONIC Navigation Inc | MEDTRONIC France | Aquamantys® Epidural Vein Sealer | Dispositif électrochirurgical bipolaire stérile à usage unique | Open-surgery electrosurgical forceps, single-use | Classe III | Non | oui | non
2020-08-19 | MEDTRONIC Navigation Inc | MEDTRONIC France | Aquamantys® SBS 5.0 Sheathed Bipolar Sealer | Dispositif électrochirurgical bipolaire stérile à usage unique | Open-surgery electrosurgical forceps, single-use | Classe III | Non | oui | non
2020-08-19 | Q-MED AB | GALDERMA International | New-Fill | Implant d'acide L-polylactique sous forme de suspension stérile non pyrogène, à reconstituer à partir d'un lyophilisat stérile, par ajout d'eau stérile pour préparations injectables | unclassified | Classe III | Non | oui | non
2020-08-19 | Q-MED AB | GALDERMA International | Sculptra | Implant d'acide L-polylactique sous forme de suspension stérile non pyrogène, à reconstituer à partir d'un lyophilisat stérile, par ajout d'eau stérile pour préparations injectables | unclassified | Classe III | Non | oui | non
2020-08-19 | Shanghai Dräger Medical Instrument Co., Ltd. | DRÄGER MEDICAL | Vista 120 SC | Moniteur de signes vitaux | Physiologic monitoring system, single-patient | Classe IIb | Non | non | non
2020-08-19 | VYGON | Robocath | Raccord femelle luer lock / femelle luer lock | Adaptateur luer | Luer adaptor | Classe IIa | Non | oui | non
2020-08-20 | AROMTECH OY | PROM'INNOV | MEMBRASIN vaginal vitality cream | Crème vaginal | unclassified | Classe IIb | Non | non | non
2020-08-20 | EDWARDS LIFESCIENCES LLC | EDWARDS LIFESCIENCES SERVICES GmbH | E063 - Cathéters d’évacuation auriculaire et ventriculaire gauche | Cathéters d'élimination | Chamber-decompression cardiac catheter | Classe III | Non | oui | non
2020-08-20 | EDWARDS LIFESCIENCES LLC | EDWARDS LIFESCIENCES SERVICES GmbH | OPTI16 - Canule de perfusion artérielle | Canules de perfusion artérielle OptiSite | Cardiopulmonary bypass cannula, arterial | Classe III | Non | oui | non
2020-08-20 | EDWARDS LIFESCIENCES LLC | EDWARDS LIFESCIENCES SERVICES GmbH | QD22 - Canule veineuse Edwards QuickDraw | Canule veineuse Edwards QuickDrawavec kit d'insertion | Cardiopulmonary bypass cannula, venous | Classe III | Non | oui | non
2020-08-21 | Sonoscanner | Sonoscanner | Ondina | Echographe | General-purpose ultrasound imaging system | Classe IIa | Non | non | non
2020-08-21 | Sonoscanner | Sonoscanner | T-Lite | Echographe | General-purpose ultrasound imaging system | Classe IIa | Non | non | non
2020-08-21 | TERUMO CLINICAL SUPPLY Co., Ltd | TERUMO FRANCE | Progreat Lambda™ | Système de microcathéter | Intravascular microflow catheter | Classe IIa | Non | oui | non
2020-08-24 | Covidien LLC | CARDINAL HEALTH FRANCE 506 | Sonde gastrique double lumière avec connexion ENFit™ | Sonde gastrique double lumière | Nasogastric decompression tube | Classe IIa | Non | oui | non
2020-08-24 | GRUPPO BIOIMPIANTI | GRUPPO BIOIMPIANTI | CALAMUS SCREW - SELF - TAPPING CANCELLOUS BONE SCREW | Produits d'ostéosynthèse et de traumatologie | Orthopaedic bone screw, non-biodegradable, sterile | Classe IIb | Non | non | non
2020-08-24 | GRUPPO BIOIMPIANTI | GRUPPO BIOIMPIANTI | CALAMUS T SCREW - FULLY AND PARTIALLY THREADED CANNULATED SCREW | Produits d'ostéosynthèse et de traumatologie | Orthopaedic bone screw, non-biodegradable, sterile | Classe IIb | Non | non | non
2020-08-24 | GRUPPO BIOIMPIANTI | GRUPPO BIOIMPIANTI | CALAMUS T SCREW - SELF - DRILLING CANNULATED SCREW | Produits d'ostéosynthèse et de traumatologie | Orthopaedic bone screw, non-biodegradable, sterile | Classe IIb | Non | non | non
2020-08-24 | GRUPPO BIOIMPIANTI | GRUPPO BIOIMPIANTI | CEPHALIC HEAD | Dispositifs de remplacement de la hanche | Metallic femoral head prosthesis | Classe III | Non | oui | non
2020-08-24 | GRUPPO BIOIMPIANTI | GRUPPO BIOIMPIANTI | CONIC LAG SCREW | Produits d'ostéosynthèse et de traumatologie | Orthopaedic bone screw, non-biodegradable, sterile | Classe IIb | Non | oui | non
2020-08-24 | GRUPPO BIOIMPIANTI | GRUPPO BIOIMPIANTI | DISTAL SCREW FOR EVO-NAIL | Produits d'ostéosynthèse et de traumatologie | Orthopaedic bone screw, non-biodegradable, sterile | Classe IIb | Non | oui | non
2020-08-24 | GRUPPO BIOIMPIANTI | GRUPPO BIOIMPIANTI | EVO-NAIL | Produits d'ostéosynthèse et de traumatologie | Femur nail, sterile | Classe IIb | Non | oui | non
2020-08-24 | GRUPPO BIOIMPIANTI | GRUPPO BIOIMPIANTI | FEMORAL HEADS CrCo 22,2 mm | Dispositif de remplacement de la hanche | Metallic femoral head prosthesis | Classe III | Non | oui | non
2020-08-24 | GRUPPO BIOIMPIANTI | GRUPPO BIOIMPIANTI | "H" BLADE FOR EVO-NAIL | Produits d'ostéosynthèse et de traumatologie | Femur nail, sterile | Classe IIb | Non | oui | non
2020-08-24 | GRUPPO BIOIMPIANTI | GRUPPO BIOIMPIANTI | HEAD REX | Prothèse de tête fémorale métallique | Metallic femoral head prosthesis | Classe III | Non | oui | non
2020-08-24 | GRUPPO BIOIMPIANTI | GRUPPO BIOIMPIANTI | JANUS BI-ARTICULAR CUP IN CrCo | Dispositifs de remplacement de la hanche | Femoral head bipolar component | Classe III | Non | oui | non
2020-08-24 | GRUPPO BIOIMPIANTI | GRUPPO BIOIMPIANTI | JANUS BI-ARTICULAR CUP IN STAINLESS STEEL | Dispositifs de remplacement de la hanche | Femoral head bipolar component | Classe III | Non | oui | non
2020-08-24 | GRUPPO BIOIMPIANTI | GRUPPO BIOIMPIANTI | K-MOD INSERT MOBILE APS | Système de genou modulaire | Tibial insert | Classe III | Non | oui | non
2020-08-24 | GRUPPO BIOIMPIANTI | GRUPPO BIOIMPIANTI | K-MOD PATELLA INLAY | Système d'arthroplastie de Genou Modulaire | Polyethylene patella prosthesis | Classe III | Non | oui | non
2020-08-24 | GRUPPO BIOIMPIANTI | GRUPPO BIOIMPIANTI | K-MOD REV ANALLERGIC DIAPHYSEAL STEM | Système K-­&#8208;MOD - Arthroplastie de Genou Modulaire | unclassified | Classe IIb | Non | oui | non
2020-08-24 | GRUPPO BIOIMPIANTI | GRUPPO BIOIMPIANTI | K-MOD REV ANALLERGIC FEMUR | Système K-­&#8208;MOD - Arthroplastie de Genou Modulaire | Uncoated knee femur prosthesis | Classe III | Non | oui | non
2020-08-24 | GRUPPO BIOIMPIANTI | GRUPPO BIOIMPIANTI | K-MOD REV ANALLERGIC FIXED TIBIA | Système K-­&#8208;MOD - Arthroplastie de Genou Modulaire | Uncoated knee tibia prosthesis, metallic | Classe III | Non | oui | non
2020-08-24 | GRUPPO BIOIMPIANTI | GRUPPO BIOIMPIANTI | K-MOD REV ANALLERGIC HEADLESS SCREW | Système K-­&#8208;MOD - Arthroplastie de Genou Modulaire | unclassified | Classe IIb | Non | oui | non
2020-08-24 | GRUPPO BIOIMPIANTI | GRUPPO BIOIMPIANTI | K-MOD REV ANALLERGIC OFFSET ADAPTOR | Système K-­&#8208;MOD - Arthroplastie de Genou Modulaire | Knee wedge | Classe IIb | Non | oui | non
2020-08-24 | GRUPPO BIOIMPIANTI | GRUPPO BIOIMPIANTI | K-MOD REV ANALLERGIC POSTERIOR FEMORAL WEDGE | Système K-­&#8208;MOD - Arthroplastie de Genou Modulaire | Knee wedge | Classe IIb | Non | oui | non
2020-08-24 | GRUPPO BIOIMPIANTI | GRUPPO BIOIMPIANTI | K-MOD REV ANALLERGIC SCREW FOR FEMORAL WEDGE | Système K-­&#8208;MOD - Arthroplastie de Genou Modulaire | Knee wedge | Classe IIb | Non | oui | non
2020-08-24 | GRUPPO BIOIMPIANTI | GRUPPO BIOIMPIANTI | K-MOD REV ANALLERGIC SCREW FOR TIBIAL WEDGE | Système K-­&#8208;MOD - Arthroplastie de Genou Modulaire | Knee wedge | Classe IIb | Non | oui | non
2020-08-24 | GRUPPO BIOIMPIANTI | GRUPPO BIOIMPIANTI | K-MOD REV ANALLERGIC TIBIAL WEDGE | Système K-­&#8208;MOD - Arthroplastie de Genou Modulaire | Knee wedge | Classe IIb | Non | oui | non
2020-08-24 | GRUPPO BIOIMPIANTI | GRUPPO BIOIMPIANTI | K-MOD REV CEMENTED FEMUR | Système K-­&#8208;MOD - Arthroplastie de Genou Modulaire | Uncoated knee femur prosthesis | Classe III | Non | oui | non
2020-08-24 | GRUPPO BIOIMPIANTI | GRUPPO BIOIMPIANTI | K-MOD REV CEMENTED FIXED TIBIA | Système K-­&#8208;MOD - Arthroplastie de Genou Modulaire | Uncoated knee tibia prosthesis, metallic | Classe III | Non | oui | non
2020-08-24 | GRUPPO BIOIMPIANTI | GRUPPO BIOIMPIANTI | K-MOD REV DIAPHYSEAL STEM | Système K-­&#8208;MOD - Arthroplastie de Genou Modulaire | unclassified | Classe IIb | Non | oui | non
2020-08-24 | GRUPPO BIOIMPIANTI | GRUPPO BIOIMPIANTI | K-MOD REV FEMORAL WEDGE SCREW | Système K-­&#8208;MOD - Arthroplastie de Genou Modulaire | Knee wedge | Classe IIb | Non | oui | non
2020-08-24 | GRUPPO BIOIMPIANTI | GRUPPO BIOIMPIANTI | K-MOD REV HEADLESS SCREW | Système K-­&#8208;MOD - Arthroplastie de Genou Modulaire | unclassified | Classe IIb | Non | oui | non
2020-08-24 | GRUPPO BIOIMPIANTI | GRUPPO BIOIMPIANTI | K-MOD REV OFFSET ADAPTOR | Système K-­&#8208;MOD - Arthroplastie de Genou Modulaire | unclassified | Classe IIb | Non | oui | non
2020-08-24 | GRUPPO BIOIMPIANTI | GRUPPO BIOIMPIANTI | K-MOD REV POSTERIOR FEMORAL WEDGE | Système K-­&#8208;MOD - Arthroplastie de Genou Modulaire | Knee wedge | Classe IIb | Non | oui | non
2020-08-24 | GRUPPO BIOIMPIANTI | GRUPPO BIOIMPIANTI | K-MOD REV TIBIAL WEDGE SCREW | Système K-­&#8208;MOD - Arthroplastie de Genou Modulaire | Knee wedge | Classe IIb | Non | oui | non
2020-08-24 | GRUPPO BIOIMPIANTI | GRUPPO BIOIMPIANTI | K-MOD REVTIBIAL WEDGE | Système K-­&#8208;MOD - Arthroplastie de Genou Modulaire | Knee wedge | Classe IIb | Non | oui | non
2020-08-24 | GRUPPO BIOIMPIANTI | GRUPPO BIOIMPIANTI | K-MOD SKINNY ANALLERGIC FEMUR | Système K-MOD - Arthroplastie de genou modulaire | Uncoated knee femur prosthesis | Classe III | Non | oui | non
2020-08-24 | GRUPPO BIOIMPIANTI | GRUPPO BIOIMPIANTI | K-MOD SKINNY ANALLERGIC PS FEMUR | Système K-MOD - Arthroplastie de genou modulaire | Uncoated knee femur prosthesis | Classe III | Non | oui | non
2020-08-24 | GRUPPO BIOIMPIANTI | GRUPPO BIOIMPIANTI | K-MOD SKINNY CEMENTED FEMUR | Système K-MOD - Arthroplastie de genou modulaire | Uncoated knee femur prosthesis | Classe III | Non | oui | non
2020-08-24 | GRUPPO BIOIMPIANTI | GRUPPO BIOIMPIANTI | K-MOD SKINNY CEMENTED PS FEMUR | Système K-MOD - Arthroplastie de genou modulaire | Uncoated knee femur prosthesis | Classe III | Non | oui | non
2020-08-24 | GRUPPO BIOIMPIANTI | GRUPPO BIOIMPIANTI | K-MOD SKINNY UNCEMENTED FEMUR | Système K-MOD - Arthroplastie de genou modulaire | Coated knee femur prosthesis | Classe III | Non | oui | non
2020-08-24 | GRUPPO BIOIMPIANTI | GRUPPO BIOIMPIANTI | K-MOD SKINNY UNCEMENTED PS FEMUR | Système K-MOD - Arthroplastie de genou modulaire | Coated knee femur prosthesis | Classe III | Non | oui | non
2020-08-24 | GRUPPO BIOIMPIANTI | GRUPPO BIOIMPIANTI | K-MONO FEMUR RES CEMENTED | Système de prothèse de genou Unicompartimentale fémoro-tibiale | Uncoated unicondylar knee femur prosthesis | Classe III | Non | oui | non
2020-08-24 | GRUPPO BIOIMPIANTI | GRUPPO BIOIMPIANTI | K-MONO FEMUR RES CEMENTED ANALLERGIC | Système de prothèse de genou Unicompartimentale fémoro-tibiale | Uncoated unicondylar knee femur prosthesis | Classe III | Non | oui | non
2020-08-24 | GRUPPO BIOIMPIANTI | GRUPPO BIOIMPIANTI | K-MONO FEMUR 3CUT CEMENTED | Système de prothèse de genou Unicompartimentale fémoro-tibiale | Coated unicondylar knee femur prosthesis | Classe III | Non | oui | non
2020-08-24 | GRUPPO BIOIMPIANTI | GRUPPO BIOIMPIANTI | K-MONO FEMUR 3CUT CEMENTED ANALLERGIC | Système de prothèse de genou Unicompartimentale fémoro-tibiale | Uncoated unicondylar knee femur prosthesis | Classe III | Non | oui | non
2020-08-24 | GRUPPO BIOIMPIANTI | GRUPPO BIOIMPIANTI | K-MONO FEMUR 3CUT UNCEMENTED | Système de prothèse de genou Unicompartimentale fémoro-tibiale | Coated unicondylar knee femur prosthesis | Classe III | Non | oui | non
2020-08-24 | GRUPPO BIOIMPIANTI | GRUPPO BIOIMPIANTI | K-MONO INSERT UHMWPE | Système de prothèse de genou Unicompartimentale fémoro-tibiale | Unicondylar knee insert | Classe III | Non | oui | non
2020-08-24 | GRUPPO BIOIMPIANTI | GRUPPO BIOIMPIANTI | K-MONO INSERT XLPE | Système de prothèse de genou Unicompartimentale fémoro-tibiale | Unicondylar knee insert | Classe III | Non | oui | non
2020-08-24 | GRUPPO BIOIMPIANTI | GRUPPO BIOIMPIANTI | K-MONO INSERT XLPE + VITAMIN E | Système de prothèse de genou Unicompartimentale fémoro-tibiale | Unicondylar knee insert | Classe III | Non | oui | non
2020-08-24 | GRUPPO BIOIMPIANTI | GRUPPO BIOIMPIANTI | K-MONO PLUG FOR UNCEMENTED TIBIA | Système de prothèse de genou Unicompartimentale fémoro-tibiale | unclassified | Classe IIb | Non | oui | non
2020-08-24 | GRUPPO BIOIMPIANTI | GRUPPO BIOIMPIANTI | K-MONO SCREW FOR UNCEMENTED TIBIA | Système de prothèse de genou Unicompartimentale fémoro-tibiale | unclassified | Classe IIb | Non | oui | non
2020-08-24 | GRUPPO BIOIMPIANTI | GRUPPO BIOIMPIANTI | K-MONO TIBIA ALLPOLY UHMWPE | Système de prothèse de genou Unicompartimentale fémoro-tibiale | Uncoated unicondylar knee tibia prosthesis, polyethylene | Classe III | Non | oui | non
2020-08-24 | GRUPPO BIOIMPIANTI | GRUPPO BIOIMPIANTI | K-MONO TIBIA ALLPOLY XLPE | Système de prothèse de genou Unicompartimentale fémoro-tibiale | Uncoated unicondylar knee tibia prosthesis, polyethylene | Classe III | Non | oui | non
2020-08-24 | GRUPPO BIOIMPIANTI | GRUPPO BIOIMPIANTI | K-MONO TIBIA ALLPOLY XLPE + VITAMIN E | Système de prothèse de genou Unicompartimentale fémoro-tibiale | Uncoated unicondylar knee tibia prosthesis, polyethylene | Classe III | Non | oui | non
2020-08-24 | GRUPPO BIOIMPIANTI | GRUPPO BIOIMPIANTI | K-MONO TIBIA METALBACK COCR | Système de prothèse de genou Unicompartimentale fémoro-tibiale | Uncoated unicondylar knee tibia prosthesis, metallic | Classe III | Non | oui | non
2020-08-24 | GRUPPO BIOIMPIANTI | GRUPPO BIOIMPIANTI | K-MONO TIBIA METALBACK TITANIUM | Système de prothèse de genou Unicompartimentale fémoro-tibiale | Uncoated unicondylar knee tibia prosthesis, metallic | Classe III | Non | oui | non
2020-08-24 | GRUPPO BIOIMPIANTI | GRUPPO BIOIMPIANTI | K-MONO TIBIA METALBACK TITANIUM UNCEMENTED | Système de prothèse de genou Unicompartimentale fémoro-tibiale | unclassified | Classe III | Non | oui | non
2020-08-24 | GRUPPO BIOIMPIANTI | GRUPPO BIOIMPIANTI | LAG SCREW FOR EVO NAIL | Produits d'ostéosynthèse et de traumatologie | Orthopaedic bone screw, non-biodegradable, sterile | Classe IIb | Non | oui | non
2020-08-24 | GRUPPO BIOIMPIANTI | GRUPPO BIOIMPIANTI | LOCKING SCREW FOR EVO-NAIL | Produits d'ostéosynthèse et de traumatologie | Orthopaedic bone screw, non-biodegradable, sterile | Classe IIb | Non | oui | non
2020-08-24 | GRUPPO BIOIMPIANTI | GRUPPO BIOIMPIANTI | LOW PROFILE MULLER CUP | Prothèse acétabulum en polyéthylène | Polyethylene acetabulum prosthesis | Classe III | Non | oui | non
2020-08-24 | GRUPPO BIOIMPIANTI | GRUPPO BIOIMPIANTI | MULLER POLYETHYLENE CUP 10° | Prothèse acétabulum en polyéthylène | Polyethylene acetabulum prosthesis | Classe III | Non | oui | non
2020-08-24 | GRUPPO BIOIMPIANTI | GRUPPO BIOIMPIANTI | MULLER STD CUP | Prothèse acétabulum en polyéthylène | Polyethylene acetabulum prosthesis | Classe III | Non | oui | non
2020-08-24 | GRUPPO BIOIMPIANTI | GRUPPO BIOIMPIANTI | POLY INNER FOR "JANUS" CUP | Dispositifs de remplacement de la hanche | Femoral head bipolar component | Classe III | Non | oui | non
2020-08-24 | GRUPPO BIOIMPIANTI | GRUPPO BIOIMPIANTI | PROXIMAL PLUG FOR EVO-NAIL | Produits d'ostéosynthèse et de traumatologie | Femur nail, sterile | Classe IIb | Non | oui | non
2020-08-24 | GRUPPO BIOIMPIANTI | GRUPPO BIOIMPIANTI | 125° CEMENTLESS KORUS STEM WITH HA WITH COLLAR | Dispositifs de remplacement de la hanche | Press-fit femoral stem prosthesis | Classe III | Non | oui | non
2020-08-24 | GRUPPO BIOIMPIANTI | GRUPPO BIOIMPIANTI | 135° CEMENTLESS KORUS STEM WITH HA WITH COLLAR | Dispositifs de remplacement de la hanche | Press-fit femoral stem prosthesis | Classe III | Non | oui | non
2020-08-24 | Gyrus ACMI | OLYMPUS France | Lithotripteur ShockPulse SE | Lithotripteur à ultrasons et électrocinétique | unclassified | Classe IIb | Non | non | non
2020-08-24 | Gyrus ACMI | OLYMPUS France | Sondes à usage unique ShockPulse | Sondes de lithotritie à usage unique | unclassified | Classe IIa | Non | oui | non
2020-08-24 | Gyrus ACMI | OLYMPUS France | Sondes réutilisables ShockPulse | Sondes de lithotritie réutilisables | unclassified | Classe IIa | Non | oui | non
2020-08-24 | NOVASTEP | NOVASTEP | PS050118 - Vis stérile PECA Ø4 Compressive longueur 18 | Matériel d'ostéosynthèse stérile | unclassified | Classe IIb | Non | oui | non
2020-08-24 | NOVASTEP | NOVASTEP | PS050120 - Vis stérile PECA Ø4 Compressive longueur 20 | Matériel d'ostéosynthèse stérile | unclassified | Classe IIb | Non | oui | non
2020-08-24 | NOVASTEP | NOVASTEP | PS050122 - Vis stérile PECA Ø4 Compressive longueur 22 | Matériel d'ostéosynthèse stérile | unclassified | Classe IIb | Non | oui | non
2020-08-24 | NOVASTEP | NOVASTEP | PS050124 - Vis stérile PECA Ø4 Compressive longueur 24 | Matériel d'ostéosynthèse stérile | unclassified | Classe IIb | Non | oui | non
2020-08-24 | NOVASTEP | NOVASTEP | PS050126 - Vis stérile PECA Ø4 Compressive longueur 26 | Matériel d'ostéosynthèse stérile | unclassified | Classe IIb | Non | oui | non
2020-08-24 | NOVASTEP | NOVASTEP | PS050128 - Vis stérile PECA Ø4 Compressive longueur 28 | Matériel d'ostéosynthèse stérile | unclassified | Classe IIb | Non | oui | non
2020-08-24 | NOVASTEP | NOVASTEP | PS050130 - Vis stérile PECA Ø4 Compressive longueur 30 | Matériel d'ostéosynthèse stérile | unclassified | Classe IIb | Non | oui | non
2020-08-24 | NOVASTEP | NOVASTEP | PS050132 - Vis stérile PECA Ø4 Compressive longueur 32 | Matériel d'ostéosynthèse stérile | unclassified | Classe IIb | Non | oui | non
2020-08-24 | NOVASTEP | NOVASTEP | PS050134 - Vis stérile PECA Ø4 Compressive longueur 34 | Matériel d'ostéosynthèse stérile | unclassified | Classe IIb | Non | oui | non
2020-08-24 | NOVASTEP | NOVASTEP | PS050136 - Vis stérile PECA Ø4 Compressive longueur 36 | Matériel d'ostéosynthèse stérile | unclassified | Classe IIb | Non | oui | non
2020-08-24 | NOVASTEP | NOVASTEP | PS050138 - Vis stérile PECA Ø4 Compressive longueur 38 | Matériel d'ostéosynthèse stérile | unclassified | Classe IIb | Non | oui | non
2020-08-24 | NOVASTEP | NOVASTEP | PS050140 - Vis stérile PECA Ø4 Compressive longueur 40 | Matériel d'ostéosynthèse stérile | unclassified | Classe IIb | Non | oui | non
2020-08-24 | NOVASTEP | NOVASTEP | PS050142 - Vis stérile PECA Ø4 Compressive longueur 42 | Matériel d'ostéosynthèse stérile | unclassified | Classe IIb | Non | oui | non
2020-08-24 | NOVASTEP | NOVASTEP | PS050144 -Vis stérile PECA Ø4 Compressive longueur 44 | Matériel d'ostéosynthèse stérile | unclassified | Classe IIb | Non | oui | non
2020-08-24 | NOVASTEP | NOVASTEP | PS050146 - Vis stérile PECA Ø4 Compressive longueur 46 | Matériel d'ostéosynthèse stérile | unclassified | Classe IIb | Non | oui | non
2020-08-24 | NOVASTEP | NOVASTEP | PS050148 - Vis stérile PECA Ø4 Compressive longueur 48 | Matériel d'ostéosynthèse stérile | unclassified | Classe IIb | Non | oui | non
2020-08-24 | NOVASTEP | NOVASTEP | PS050150 - Vis stérile PECA Ø4 Compressive longueur 50 | Matériel d'ostéosynthèse stérile | unclassified | Classe IIb | Non | oui | non
2020-08-24 | NOVASTEP | NOVASTEP | PS050155 - Vis stérile PECA Ø4 Compressive longueur 55 | Matériel d'ostéosynthèse stérile | unclassified | Classe IIb | Non | oui | non
2020-08-24 | NOVASTEP | NOVASTEP | PS050160 - Vis stérile PECA Ø4 Compressive longueur 60 | Matériel d'ostéosynthèse stérile | unclassified | Classe IIb | Non | oui | non
2020-08-24 | NOVASTEP | NOVASTEP | XRE01023 - Fraise à chambrer Ø3.7 PECA 4 Compressive | Instruments à usage orthopédique | unclassified | Classe IIa | Non | non | non
2020-08-24 | Parcus Medical, LLC | Veodis | DRAW TIGHT DEX 1.8 MM TAPE & AIGUILLES | Ancres chevilles - Ancrages de suture | unclassified | Classe IIb | Non | oui | non
2020-08-24 | Parcus Medical, LLC | Veodis | DRAW TIGHT 3.2 mm TAPE | Ancres épaules - Ancrages de suture | unclassified | Classe IIb | Non | oui | non
2020-08-24 | Parcus Medical, LLC | Veodis | GFS MICRO ULTIMATE | Ancres épaules | unclassified | Classe IIb | Non | oui | non
2020-08-24 | Parcus Medical, LLC | Veodis | GFS ULTIMATE BTB | Ancres épaules | unclassified | Classe IIb | Non | oui | non
2020-08-24 | Parcus Medical, LLC | Veodis | KNOTLESS 2.8 PEEK | Ancres épaules - Ancre de suture à enfoncer sans noeud | unclassified | Classe IIb | Non | oui | non
2020-08-24 | Parcus Medical, LLC | Veodis | SYND-EZ | Ancres chevilles | unclassified | Classe IIb | Non | oui | non
2020-08-24 | Parcus Medical, LLC | Veodis | TWIST KNOTLESS | Ancres épaules - Ancrages de suture sans noeuds | unclassified | Classe IIb | Non | oui | non
2020-08-24 | Parcus Medical, LLC | Veodis | TWIST KNOTLESS DEX | Ancres chevilles - Ancrages de suture sans nœuds | unclassified | Classe IIb | Non | oui | non
2020-08-25 | Labomar srl | SANTE VERTE FRANCE | CIRCULYMPHE COMPLEXE H suppositoires | Suppositoires pour traiter la crise hémorroïdaire destiné aux adultes | unclassified | Classe IIb | Non | non | non
2020-08-25 | MDB TEXINOV | MDB TEXINOV | FLUXMEDICARE® V2 | Système de Photothérapie Dynamique | unclassified | Classe IIa | Non | non | non
2020-08-25 | Neuralynx Inc | Medical Device Safety Service GmbH | ATLAS Micromed JB Interface | Accessoire du système neurophysiologique ATLAS | Electroencephalographic signal amplifier | Classe IIa | Non | non | non
2020-08-25 | Neuralynx Inc | Medical Device Safety Service GmbH | ATLAS-HS-36-CHET-A9 | Accessoire du Système neurophysiologique ATLAS | Electroencephalographic signal amplifier | Classe IIa | Non | non | non
2020-08-25 | Neuralynx Inc | Medical Device Safety Service GmbH | ATLAS-HS-36-CHET-IDC10 | Accessoire du Système neurophysiologique ATLAS | Electroencephalographic signal amplifier | Classe IIa | Non | non | non
2020-08-25 | THIRONA BV | THIRONA BV | CAD4COVID-CT | Produit logiciel | Radiology DICOM image processing application software | Classe IIa | Non | non | non
2020-08-26 | Collagen Matrix, Inc. | Armatys | Neomem FlexPlus | Membrane dentaire résorbable de collagène | unclassified | Classe III | PORCINE | oui | non
2020-08-26 | Collagen Matrix, Inc. | Armatys | Neoplug | Pansement hémostatique dentaire de collagène | unclassified | Classe III | PORCINE | oui | non
2020-08-26 | CORDIS Corporation | CARDINAL HEALTH FRANCE 506 | Système d’insertion d’endoprothèse Nitinol PRECISE® PRO RX Cordis | Système d’insertion d’endoprothèse Nitinol | unclassified | Classe III | Non | non | non
2020-08-26 | Cynosure, LLC | COLLIN | ACBF-021 - Pince bipolaire Ellman baïon. Non-Stick pr épistaxis l: 1mm L:16,5cm | Pince bipolaire | Forceps, <specify> | Classe IIb | Non | non | non
2020-08-26 | Cynosure, LLC | COLLIN | A10 - Electrode Ellman micro-dissection OPH 1.5 et 3.0mm jeu de 2 | Electrode jetable | unclassified | Classe IIb | Non | oui | non
2020-08-26 | Cynosure, LLC | COLLIN | A2D - EElectrode Ellman aiguille droite stérile 9,5mm x25 | Electrode jetable | unclassified | Classe IIb | Non | oui | non
2020-08-26 | Cynosure, LLC | COLLIN | A3D/OS - Electrode Ellman aiguille droite stérile 19mm x25 | Electrode jetable | unclassified | Classe IIb | Non | oui | non
2020-08-26 | Cynosure, LLC | COLLIN | B1D - Electrode Ellman anse droite stérile D:6,4mm x25 | Electrode jetable | unclassified | Classe IIb | Non | oui | non
2020-08-26 | Cynosure, LLC | COLLIN | B2D - Electrode Ellman anse droite stérile D:9,5mm x25 | Electrode jetable | unclassified | Classe IIb | Non | oui | non
2020-08-26 | Cynosure, LLC | COLLIN | C3D - Electrode Ellman losange droite stérile 4,8mm x25 | Electrode jetable | unclassified | Classe IIb | Non | oui | non
2020-08-26 | Cynosure, LLC | COLLIN | DHP10R - Electrode Ellman Dome avec manche 10mm x1 | Electrode jetable | unclassified | Classe IIb | Non | oui | non
2020-08-26 | Cynosure, LLC | COLLIN | DHP15R - Electrode Ellman Dome avec manche 15mm x1 | Electrode jetable | unclassified | Classe IIb | Non | oui | non
2020-08-26 | Cynosure, LLC | COLLIN | DHP20R - Electrode Ellman Dome avec manche 20mm x1 | Electrode jetable | unclassified | Classe IIb | Non | oui | non
2020-08-26 | Cynosure, LLC | COLLIN | DHP5R - Electrode Ellman Dome avec manche 5mm x1 | Electrode jetable | unclassified | Classe IIb | Non | oui | non
2020-08-26 | Cynosure, LLC | COLLIN | D6A - Electrode Ellman isolée ultra fine 0,1mm épilation-télangiectasie x1 | Electrode jetable | unclassified | Classe IIb | Non | oui | non
2020-08-26 | Cynosure, LLC | COLLIN | D8D - Electrode Ellman stérile boule droite D:2,3mm x25 | Electrode jetable | unclassified | Classe IIb | Non | oui | non
2020-08-26 | Cynosure, LLC | COLLIN | EAD - Electrode Ellman bistouri stérile 12,7mm x25 | Electrode jetable | unclassified | Classe IIb | Non | oui | non
2020-08-26 | Cynosure, LLC | COLLIN | EE264 - Electrode Ellman amygdales cryptiques, jeu de 3 | Electrode jetable | unclassified | Classe IIb | Non | oui | non
2020-08-26 | Cynosure, LLC | COLLIN | E3D - Electrode Ellman lame stérile 25,4mm x25 | Electrode jetable | unclassified | Classe IIb | Non | oui | non
2020-08-26 | Cynosure, LLC | COLLIN | F1D - Electrode Ellman pointe coudée stérile x25 | Electrode jetable | unclassified | Classe IIb | Non | oui | non
2020-08-26 | Cynosure, LLC | COLLIN | H10D - Electrode Ellman Matrix tympanoplastie D:2mm x2 | Electrode jetable | unclassified | Classe IIb | Non | oui | non
2020-08-26 | Cynosure, LLC | COLLIN | H10E - Electrode Ellman Matrix tympanoplastie autoclavable 4mm x2 | Electrode réutilisable | unclassified | Classe IIb | Non | non | non
2020-08-26 | Cynosure, LLC | COLLIN | H137 - Electrode Ellman pour téliangestasie 0.1. x50 unités | Electrode jetable | unclassified | Classe IIb | Non | oui | non
2020-08-26 | Cynosure, LLC | COLLIN | H1375 - Electrode Ellman pour téliangestasie 0,1mm x250 | Electrode jetable | unclassified | Classe IIb | Non | oui | non
2020-08-26 | Cynosure, LLC | COLLIN | H81A1 - Electrode Ellman section vélaire RAUP x2 | Electrode jetable | unclassified | Classe IIb | Non | oui | non
2020-08-26 | Cynosure, LLC | COLLIN | H9 - Electrode Ellman pour ongle incarné jeu de 3 | Electrode jetable | unclassified | Classe IIb | Non | oui | non
2020-08-26 | Cynosure, LLC | COLLIN | IECI6 - Electrode Ellman baïonnette bipolaire turbinale | Electrode Baïonnette bipolaire | unclassified | Classe IIb | Non | non | non
2020-08-26 | Cynosure, LLC | COLLIN | J1 - Pince bipolaire Ellman droite fine autoclav. ophtalmo l:04mm L:9,5cm | Pince bipolaire | Forceps, <specify> | Classe IIb | Non | non | non
2020-08-26 | Cynosure, LLC | COLLIN | J11 - Pince bipolaire Ellman droite fine autocl. l:0,4mm L:12,2cm | Pince bipolaire | Forceps, <specify> | Classe IIb | Non | non | non
2020-08-26 | Cynosure, LLC | COLLIN | J12 - Pince bipolaire Ellman droite autoclavable l:1,0mm L:10,8cm | Pince bipolaire | Forceps, <specify> | Classe IIb | Non | non | non
2020-08-26 | Cynosure, LLC | COLLIN | J13 - Pince bipolaire Ellman baïonnette pour épistaxis l:1mm L:15,6cm | Pince bipolaire | Forceps, <specify> | Classe IIb | Non | non | non
2020-08-26 | Cynosure, LLC | COLLIN | J14 - Pince bipolaire Ellman droite autoclavable l:0,7mm L:10,8cm | Pince bipolaire | Forceps, <specify> | Classe IIb | Non | non | non
2020-08-26 | Cynosure, LLC | COLLIN | J2 - Pince bipolaire Ellman courbe coudée fine autocl. l:0,3mm L:9,5cm | Pince bipolaire | Forceps, <specify> | Classe IIb | Non | non | non
2020-08-26 | Cynosure, LLC | COLLIN | J3 - Pince bipolaire Ellman coudée fine autoclavable l:0,4mm L:7,8cm | Pince bipolaire | Forceps, <specify> | Classe IIb | Non | non | non
2020-08-26 | Cynosure, LLC | COLLIN | J7 - Pince bipolaire Ellman baïonnette mors lisse autocl. l:1mm L:17,4cm | Pince bipolaire | Forceps, <specify> | Classe IIb | Non | non | non
2020-08-26 | Cynosure, LLC | COLLIN | QTEE303 - Electrode Ellman Empire pour plastie fine droite 3mm 4cm x2 | Electrode jetable | unclassified | Classe IIb | Non | oui | non
2020-08-26 | Cynosure, LLC | COLLIN | TA1B - Electrode Ellman aiguille très fines malléables autocl x2 | Electrode réutilisable | unclassified | Classe IIb | Non | non | non
2020-08-26 | Cynosure, LLC | COLLIN | TA2B - Electrode Ellman aiguille fine malléables autoclav. x2 | Electrode réutilisable | unclassified | Classe IIb | Non | non | non
2020-08-26 | Cynosure, LLC | COLLIN | TA3B - Electrode Ellman pointe droite autoclavable 9,5mm x2 | Electrode réutilisable | unclassified | Classe IIb | Non | non | non
2020-08-26 | Cynosure, LLC | COLLIN | TA8B - Electrode Ellman section Vari-Tip autoclavable réglable x2 | Electrode réutilisable | unclassified | Classe IIb | Non | non | non
2020-08-26 | Cynosure, LLC | COLLIN | TBBB - Electrode Ellmann anse ronde fine malléable autoclavable D:4mm x2 | Electrode réutilisable | unclassified | Classe IIb | Non | non | non
2020-08-26 | Cynosure, LLC | COLLIN | TB1 - Electrode Ellman anse ronde fine autoclavable D:6,4mm x2 | Electrode réutilisable | unclassified | Classe IIb | Non | non | non
2020-08-26 | Cynosure, LLC | COLLIN | TB10B - Electrode Ellman anse ronde autoclavable D:7,5mm x2 | Electrode réutilisable | unclassified | Classe IIb | Non | non | non
2020-08-26 | Cynosure, LLC | COLLIN | TB2 - Electrode Ellman anse ronde fine autoclavable D:9,5mm x2 | Electrode réutilisable | unclassified | Classe IIb | Non | non | non
2020-08-26 | Cynosure, LLC | COLLIN | TB3 - Electrode Ellman anse ronde fine autoclavable D:12,7mm x2 | Electrode réutilisable | unclassified | Classe IIb | Non | non | non
2020-08-26 | Cynosure, LLC | COLLIN | TB4B - Electrode Ellman anse ronde malléable autoclavable D:6,4mm x2 | Electrode réutilisable | unclassified | Classe IIb | Non | non | non
2020-08-26 | Cynosure, LLC | COLLIN | TB5B - Electrode Ellman anse ronde malléable autoclavable D:9,5mm x2 | Electrode réutilisable | unclassified | Classe IIb | Non | non | non
2020-08-26 | Cynosure, LLC | COLLIN | TB9 - Electrode Ellman anse ronde fine autoclavable D:7,5mm x2 | Electrode réutilisable | unclassified | Classe IIb | Non | non | non
2020-08-26 | Cynosure, LLC | COLLIN | TC11 - Electrode Ellman anse triangle fine autoclavable 7,5mm x2 | Electrode réutilisable | unclassified | Classe IIb | Non | non | non
2020-08-26 | Cynosure, LLC | COLLIN | TC12 - Electrode Ellman anse triangle normale autoclavable 7,5mm x2 | Electrode réutilisable | unclassified | Classe IIb | Non | non | non
2020-08-26 | Cynosure, LLC | COLLIN | TC7 - Electrode Ellman anse triangle fine autoclavable 6,4mm x2 | Electrode réutilisable | unclassified | Classe IIb | Non | non | non
2020-08-26 | Cynosure, LLC | COLLIN | TD10 - Electrode Ellman boule coagulation autoclavable D:4,3mm x2 | Electrode réutilisable | unclassified | Classe IIb | Non | non | non
2020-08-26 | Cynosure, LLC | COLLIN | TD11 - Electrode Ellman boule coagulation autoclavable D:4,8mm x2 | Electrode réutilisable | unclassified | Classe IIb | Non | non | non
2020-08-26 | Cynosure, LLC | COLLIN | TD3 - Electrode Ellman boule coagulation autoclavable D:2mm x2 | Electrode réutilisable | unclassified | Classe IIb | Non | non | non
2020-08-26 | Cynosure, LLC | COLLIN | TD8B - Electrode Ellman boule coagulation autoclavable D:2,36mm x2 | Electrode réutilisable | unclassified | Classe IIb | Non | non | non
2020-08-26 | Cynosure, LLC | COLLIN | TD9 - Electrode Ellman boule coagulation autoclavable D:3,2mm x2 | Electrode réutilisable | unclassified | Classe IIb | Non | non | non
2020-08-26 | Cynosure, LLC | COLLIN | TEE227 - Electrodes Empire Ellman Set TG/TF 2x1 | Electrode jetable | unclassified | Classe IIb | Non | oui | non
2020-08-26 | Cynosure, LLC | COLLIN | TEE228 - Electrode Ellman triangle pour végétations autoclavable x2 | Electrode réutilisable | unclassified | Classe IIb | Non | non | non
2020-08-26 | Cynosure, LLC | COLLIN | TEE229A - Electrode Ellman vélaire x2 | Electrode jetable | unclassified | Classe IIb | Non | oui | non
2020-08-26 | Cynosure, LLC | COLLIN | TEE229A/1 - Electrode Ellman vélaire x1 | Electrode jetable | unclassified | Classe IIb | Non | oui | non
2020-08-26 | Cynosure, LLC | COLLIN | TEE261 - Electrode Ellman pour amygdales crypt. autoclavable D:2mm 10cm x2 | Electrode réutilisable | unclassified | Classe IIb | Non | non | non
2020-08-26 | Cynosure, LLC | COLLIN | TEE263 - Electrode Ellman pour amygdales crypt. autoclavable D:3,2mm 10cm x2 | Electrode réutilisable | unclassified | Classe IIb | Non | non | non
2020-08-26 | Cynosure, LLC | COLLIN | TEE284 - Electrode Ellman anse pour amygdales autoclavable x2 | Electrode réutilisable | unclassified | Classe IIb | Non | non | non
2020-08-26 | Cynosure, LLC | COLLIN | TEE301 - Electrode Ellman Empire pour plastie fine droite 3mm 2cm x2 | Electrode jetable | unclassified | Classe IIb | Non | oui | non
2020-08-26 | Cynosure, LLC | COLLIN | TEE302 - Electrode Ellman Empire pour plastie fine droite 3mm 3cm x2 | Electrode jetable | unclassified | Classe IIb | Non | oui | non
2020-08-26 | Cynosure, LLC | COLLIN | TEE305 - Electrode Ellman Empire pour plastie fine coudée 45° x2 | Electrode jetable | unclassified | Classe IIb | Non | oui | non
2020-08-26 | Cynosure, LLC | COLLIN | TEE307 - Electrode Ellman Empire pour plastie fine coudée 45° 2cm x2 | Electrode jetable | unclassified | Classe IIb | Non | oui | non
2020-08-26 | Cynosure, LLC | COLLIN | TEE321 - Electrode Ellman Empire pour plastie courbe sur 12,5cm 1cm x2 | Electrode jetable | unclassified | Classe IIb | Non | oui | non
2020-08-26 | Cynosure, LLC | COLLIN | TEE327 - Electrode Ellman Empire pour plastie droite sur 1,9cm 1cm x2 | Electrode jetable | unclassified | Classe IIb | Non | oui | non
2020-08-26 | Cynosure, LLC | COLLIN | TEE328 - Electrode Ellman Empire pour plastie courbe sur 2,5cm 1cm x2 | Electrode jetable | unclassified | Classe IIb | Non | oui | non
2020-08-26 | Cynosure, LLC | COLLIN | TEE731 - Electrode Ellman vélaire intra-musculaire autoclavable x2 | Electrode réutilisable | unclassified | Classe IIb | Non | non | non
2020-08-26 | Cynosure, LLC | COLLIN | TE1022B - Electrode Ellman cryptolyse pour amygdales autoclavable x2 | Electrode réutilisable | unclassified | Classe IIb | Non | non | non
2020-08-26 | Cynosure, LLC | COLLIN | TE3B - Electrode Ellman bistouri droit autoclavable 25,4mm x2 | Electrode réutilisable | unclassified | Classe IIb | Non | non | non
2020-08-26 | Cynosure, LLC | COLLIN | TF1 - Electrode Ellman coudée pointe large autoclavable 12,7mm x2 | Electrode réutilisable | unclassified | Classe IIb | Non | non | non
2020-08-26 | Cynosure, LLC | COLLIN | TNAA8B - Electrode Ellman section Vari-Tip autoclavable réglable x2 | Electrode réutilisable | unclassified | Classe IIb | Non | non | non
2020-08-26 | Cynosure, LLC | COLLIN | TNAEE285 - Electrode Ellman Empire Ace-Tip anse 12mm pr amygdales autoclav. x2 | Electrode réutilisable | unclassified | Classe IIb | Non | non | non
2020-08-26 | Cynosure, LLC | COLLIN | TNAEE287 - Electrode Ellman Ace tip aiguille x 2 | Electrode jetable | unclassified | Classe IIb | Non | oui | non
2020-08-26 | Cynosure, LLC | COLLIN | TNAEE305 - Electrode Ellman Empire autoclavable x2 | Electrode réutilisable | unclassified | Classe IIb | Non | non | non
2020-08-26 | Cynosure, LLC | COLLIN | XA - Electrodes Ellman jeu de 5 pointes | Electrode jetable | unclassified | Classe IIb | Non | oui | non
2020-08-26 | Cynosure, LLC | COLLIN | XB - Electrodes Ellman jeu de 5 anses rondes | Electrode jetable | unclassified | Classe IIb | Non | oui | non
2020-08-26 | Cynosure, LLC | COLLIN | XD - Electrodes Ellman jeu de 5 boules | Electrode jetable | unclassified | Classe IIb | Non | oui | non
2020-08-26 | Kapitex Healthcare | COLLIN | TRVNT0820 - Calibreur trachéal silicone | Tube de laryngectomie | Tube, <specify> | Classe IIb | Non | non | non
2020-08-26 | Kapitex Healthcare | COLLIN | TRVNT0830 - Calibreur trachéal silicone | Tube de laryngectomie | Tube, <specify> | Classe IIb | Non | non | non
2020-08-26 | Kapitex Healthcare | COLLIN | TRVNT0840 - Calibreur trachéal silicone | Tube de laryngectomie | Tube, <specify> | Classe IIb | Non | non | non
2020-08-26 | Kapitex Healthcare | COLLIN | TRVNT0850 - Calibreur trachéal silicone | Tube de laryngectomie | Tube, <specify> | Classe IIb | Non | non | non
2020-08-26 | Kapitex Healthcare | COLLIN | TRVNT1020 - Calibreur trachéal silicone | Tube de laryngectomie | Tube, <specify> | Classe IIb | Non | non | non
2020-08-26 | Kapitex Healthcare | COLLIN | TRVNT1030 - Calibreur trachéal silicone | Tube de laryngectomie | Tube, <specify> | Classe IIb | Non | non | non
2020-08-26 | Kapitex Healthcare | COLLIN | TRVNT1040 - Calibreur trachéal silicone | Tube de laryngectomie | Tube, <specify> | Classe IIb | Non | non | non
2020-08-26 | Kapitex Healthcare | COLLIN | TRVNT1050 - Calibreur trachéal silicone | Tube de laryngectomie | Tube, <specify> | Classe IIb | Non | non | non
2020-08-26 | Kapitex Healthcare | COLLIN | TRVNT1060 - Calibreur trachéal silicone | Tube de laryngectomie | Tube, <specify> | Classe IIb | Non | non | non
2020-08-26 | Kapitex Healthcare | COLLIN | TRVNT1220 - Calibreur trachéal silicone | Tube de laryngectomie | Tube, <specify> | Classe IIb | Non | non | non
2020-08-26 | Kapitex Healthcare | COLLIN | TRVNT1230 - Calibreur trachéal silicone | Tube de laryngectomie | Tube, <specify> | Classe IIb | Non | non | non
2020-08-26 | Kapitex Healthcare | COLLIN | TRVNT1240 - Calibreur trachéal silicone | Tube de laryngectomie | Tube, <specify> | Classe IIb | Non | non | non
2020-08-26 | Kapitex Healthcare | COLLIN | TRVNT1260 - Calibreur trachéal silicone | Tube de laryngectomie | Tube, <specify> | Classe IIb | Non | non | non
2020-08-26 | Kapitex Healthcare | COLLIN | TRVNT1420 - Calibreur trachéal silicone | Tube de laryngectomie | Tube, <specify> | Classe IIb | Non | non | non
2020-08-26 | Kapitex Healthcare | COLLIN | TRVNT1430 - Calibreur trachéal silicone | Tube de laryngectomie | Tube, <specify> | Classe IIb | Non | non | non
2020-08-26 | Kapitex Healthcare | COLLIN | TRVNT1440 - Calibreur trachéal silicone | Tube de laryngectomie | Tube, <specify> | Classe IIb | Non | non | non
2020-08-26 | Kapitex Healthcare | COLLIN | TRVNT1450 - Calibreur trachéal silicone | Tube de laryngectomie | Tube, <specify> | Classe IIb | Non | non | non
2020-08-26 | Keystone Dental Inc. | Armatys | Composants prothétiques PrimaConnex | Composants prothétiques | unclassified | Classe IIa | Non | oui | non
2020-08-26 | Keystone Dental Inc. | Armatys | Implants PrimaConnex | Implants dentaires | unclassified | Classe IIb | Non | oui | non
2020-08-26 | Medi1one Medical GmbH | COLLIN | 450-08 - Canule Tracoe Vario armée à ballon | Canule de trachéostomie | Assistive typewriter, manual | Classe IIb | Non | oui | non
2020-08-26 | Medi1one Medical GmbH | COLLIN | 451-07 - Canule Tracoe Vario armée à ballon | Canule de trachéostomie | Assistive typewriter, manual | Classe IIb | Non | oui | non
2020-08-26 | Medi1one Medical GmbH | COLLIN | 455-07 - Canule Tracoe Vario armée sans ballon & collerette réglable | Canule de trachéostomie | Assistive typewriter, manual | Classe IIb | Non | oui | non
2020-08-26 | Medi1one Medical GmbH | COLLIN | 455-08 - Canule Tracoe Vario armée sans ballon & collerette réglable | Canule de trachéostomie | Assistive typewriter, manual | Classe IIb | Non | oui | non
2020-08-26 | Medi1one Medical GmbH | COLLIN | 460-06 - Canule Tracoe Vario non armée à ballon | Canule de trachéostomie | Assistive typewriter, manual | Classe IIb | Non | oui | non
2020-08-26 | Medi1one Medical GmbH | COLLIN | 460-07 - Canule Tracoe Vario non armée à ballon | Canule de trachéostomie | Assistive typewriter, manual | Classe IIb | Non | oui | non
2020-08-26 | Neuralynx Inc | Medical Device Safety Service GmbH | ATLAS-HS-36-CHET-D18 | Appareils de numérisation des signaux cliniques 36 canaux pour câbles d’électrodes (CHET) | Electroencephalographic signal amplifier | Classe IIa | Non | non | non
2020-08-27 | Boston Scientific Corporation | BOSTON SCIENTIFIC | TRUSELECT™ | Microcathéter | Intravascular microflow catheter | Classe IIb | Non | oui | non
2020-08-27 | Brainlab AG | Brainlab AG | Cranial IGS System Ultrasound Navigation | Logiciel de navigation par ultrasons | Robotic surgical navigation system | Classe IIb | Non | non | non
2020-08-27 | Brainlab AG | Brainlab AG | Spine & Trauma Navigation System | Système de navigation pour rachis et traumatologie | Robotic surgical navigation system | Classe IIb | Non | non | non
2020-08-27 | Ivoclar Vivadent AG | Ivoclar Vivadent | Ivotion | Disque CAD/CAM pour prothèse amovible - Matériaux de base des prothèses | unclassified | Classe IIa | Non | non | non
2020-08-27 | Shockwave Medical, Inc. | MEDPASS | Cathéter de lithotripsie intravasculaire (IVL) périphérique - Shockwave S4 | Cathéter de lithotripsie intravasculaire | Ultrasonic lithotripsy system transducer, single-use | Classe IIb | Non | oui | non
2020-08-28 | ALCON LABORATORIES INC | Laboratoires ALCON | DAILIES TOTAL 1 FOR ASTIGMATISM | Lentilles de contact souples de port journalier | Soft corrective contact lens, daily-disposable | Classe IIa | Non | oui | non
2020-08-28 | ALCON LABORATORIES INC | Laboratoires ALCON | PRECISION 1 | Lentilles de contact souples de port journalier | Soft corrective contact lens, daily-disposable | Classe IIa | Non | oui | non
2020-08-28 | DENTSPLY Implants Manufacturing GmbH | DENTSPLY SIRONA FRANCE | Atlantis IO FLO-S Kit | Suprastructure d'implant dentaire, temporaire, réutilisable | Dental implant suprastructure, temporary, reusable | Classe IIa | Non | non | non
2020-08-28 | ICU Medical Inc. | ICU MEDICAL BV | 011-AM3125 - Ext Set, PUR Smallbore w/3- Port NanoClave™ Manifold, Clave™ Clear, | Kits d'extension pour perfusion | Intravenous administration tubing extension set | Classe IIa | Non | oui | non
2020-08-28 | Johnson & Johnson Surgical Vision, Inc. | AMO France | DFR00V - TECNIS Synergy™ OptiBlue™ IOL with TECNIS Simplicity™ Delivery System | Lentille intraoculaire de chambre postérieure en acrylique, monobloc | Posterior-chamber intraocular lens, pseudophakic | Classe IIb | Non | oui | non
2020-08-28 | Johnson & Johnson Surgical Vision, Inc. | AMO France | DFW - TECNIS Synergy™ Toric II OptiBlue™ IOL with TECNIS Simplicity™ Delivery System | Lentille intraoculaire de chambre postérieure en acrylique, monobloc | Posterior-chamber intraocular lens, pseudophakic | Classe IIb | Non | oui | non
2020-08-28 | Shanghai Microport Medical (Group) Co., Ltd | MICROPORT CRM FRANCE SAS | Firefighter™ NC - Cathéter à ballonnt pour ACTP | Cathéter à ballonnet pour ACTP | Basic coronary angioplasty balloon catheter | Classe III | Non | oui | non
2020-08-31 | DENTSCARE LTDA | DENTSCARE LTDA | Ambar | Système Adhésif pour Émail et Dentine | Dental bonding agent, polymer based | Classe IIa | Non | non | non
2020-08-31 | DENTSCARE LTDA | DENTSCARE LTDA | Ambar APS | Système Adhésif pour Émail et Dentine | Dental bonding agent, polymer based | Classe IIa | Non | non | non
2020-08-31 | DENTSCARE LTDA | DENTSCARE LTDA | Ambar Universal APS | Système Adhésif Auto-mordançant pour Émail et Dentine | Dental bonding agent, polymer based | Classe IIa | Non | non | non
2020-08-31 | K2M Ltd. | STRYKER FRANCE SAS | Capri™ – Multiple system | Système de cage corporectomie Capri™ - Mesureur de taille d’implant | Internal orthopaedic fixation system implantation kit | Classe IIa | Non | non | non
2020-08-31 | LIFESTREAM PURIFICATION Systems LLC | HORIZON MEDICAL | ANGEL OF WATER - série CM1 | Unité d'Hydro-Lavage Colique | unclassified | Classe IIa | Non | non | non
2020-08-31 | LIFESTREAM PURIFICATION Systems LLC | HORIZON MEDICAL | ANGEL OF WATER CM1 Canule de lavage et tube flexible | Canule rectale - Accessoire du système Angel of Water CM-1 | unclassified | Classe IIa | Non | oui | non
2020-08-31 | Vyaire Medical, Inc. | VYAIRE Medical | AirLife bi-directional flow guard PEEP valve (9003B, 9005B, 9007B, 9010B, 9012B, 9015B, 9022B) | Valve de PEP, réutilisable | PEEP valve, single-use | Classe IIa | Non | non | non
2020-09-01 | CEFLA s.c. | CEFLA s.c. | Peroxy AG+ | Solution désinfectante | unclassified | Classe IIa | Non | non | non
2020-09-01 | EPflex Feinwerktechnick GmbH | FSCARE | Guide pour procédure | Fils de guidage pour utilisation périphérique | unclassified | Classe III | Non | oui | non
2020-09-01 | Medicel AG | Carl Zeiss Meditec France SAS | ACCUJECT 3.0 | Injecteur | Manual intraocular lens injector, single-use | Classe IIa | Non | oui | non
2020-09-01 | Medicel AG | Carl Zeiss Meditec France SAS | VISCOJECT-BIO 1.8 (injector + cartridge set) | Injecteur et cartouche associé | Manual intraocular lens injector, single-use | Classe IIa | Non | oui | non
2020-09-01 | Medicel AG | Carl Zeiss Meditec France SAS | VISCOJECT-BIO 2.2 (injector + cartridge set) | Injecteur et cartouche associé | Manual intraocular lens injector, single-use | Classe IIa | Non | oui | non
2020-09-01 | SEJONG MEDICAL Co., Ltd. | Medical Innovation Developpement | Lapsingle Vision | Monotrocart laparoscopique rétracteur de plaie, stérile, à usage unique | Laparoscopic multi-instrument access port | Classe IIa | Non | oui | non
2020-09-01 | SHAOXING YIBON MEDICAL CO LIMITED | LABORATOIRE MARQUE VERTE | Stylet stérile | Stylet stérile | unclassified | Classe IIa | Non | oui | non
2020-09-01 | SIIT Srl | ZAMBON France | FLUINATURAL Toux | Sirop contre la toux | unclassified | Classe IIa | Non | non | non
2020-09-01 | VDW GmbH | DENTSPLY SIRONA FRANCE | MTWO FILES | Instruments de reprise de traitement dentaires | Rotary endodontic rasp | Classe IIa | Non | oui | non
2020-09-01 | VICTORY | VICTORY | 3.3H10-OFX - Fratex Octogone (implant dentaire) | Implant dentaire | Dental implant system | Classe IIb | Non | oui | non
2020-09-01 | VICTORY | VICTORY | 3.75H13-FPO - Fractal Plus octo (implant dentaire) | Implant dentaire | Dental implant system | Classe IIb | Non | oui | non
2020-09-02 | ARKONA Laboratorium Farmakologii Stomatologicznej Grzegorz Kalbarczyk | MEGA DENTAL | BOND | Système adhésif dentaire | Dental coating, resin-filling surface | Classe IIa | Non | non | non
2020-09-02 | ARKONA Laboratorium Farmakologii Stomatologicznej Grzegorz Kalbarczyk | MEGA DENTAL | CREATE | Matériau dentaire photopolymérisable en composite | Resin-composite dental cement | Classe IIa | Non | non | non
2020-09-02 | ARKONA Laboratorium Farmakologii Stomatologicznej Grzegorz Kalbarczyk | MEGA DENTAL | SILKFLOW | Produit de restauration composite | Resin-composite dental cement | Classe IIa | Non | non | non
2020-09-02 | CooperVision Manufacturing Ltd | CooperVision Manufacturing Ltd | Direct Plus Mensuelles 6pk | Lentilles mensuels | Soft corrective contact lens, daily-wear | Classe IIa | Non | non | non
2020-09-02 | Intuitive Surgical, Inc./Intuitive Surgical Operations Inc., | Intuitive Surgical Sarl | Dissecteur courbe bipolaire, Référence 471344 | Dissecteur courbe bipolaire | unclassified | Classe IIb | Non | non | non
2020-09-02 | Intuitive Surgical, Inc./Intuitive Surgical Operations Inc., | Intuitive Surgical Sarl | Micropince bipolaire, Référence 471171 | Micropince bipolaire | unclassified | Classe IIb | Non | non | non
2020-09-02 | Intuitive Surgical, Inc./Intuitive Surgical Operations Inc., | Intuitive Surgical Sarl | Pince à extrémités longues, Référence 471048 | Pince à extrémités longues | unclassified | Classe IIa | Non | non | non
2020-09-02 | Intuitive Surgical, Inc./Intuitive Surgical Operations Inc., | Intuitive Surgical Sarl | Pince à préhension bipolaire, Référence 471405 | Pince à préhension bipolaire | unclassified | Classe IIb | Non | non | non
2020-09-02 | Intuitive Surgical, Inc./Intuitive Surgical Operations Inc., | Intuitive Surgical Sarl | Pince bipolaire fenêtrée, Référence 471205 | Pince bipolaire fenêtrée | unclassified | Classe IIb | Non | non | non
2020-09-02 | Intuitive Surgical, Inc./Intuitive Surgical Operations Inc., | Intuitive Surgical Sarl | Pince bipolaire Maryland, Référence 471172 | Pince bipolaire Maryland | unclassified | Classe IIb | Non | non | non
2020-09-02 | Intuitive Surgical, Inc./Intuitive Surgical Operations Inc., | Intuitive Surgical Sarl | Pince Cadière, Référence 471049 | Pince Cadière | unclassified | Classe IIa | Non | non | non
2020-09-02 | Intuitive Surgical, Inc./Intuitive Surgical Operations Inc., | Intuitive Surgical Sarl | Pince ProGrasp, Référence 471093 | Pince ProGrasp | unclassified | Classe IIa | Non | non | non
2020-09-02 | Intuitive Surgical, Inc./Intuitive Surgical Operations Inc., | Intuitive Surgical Sarl | Porte-aiguilles Mega SutureCut, Référence 471309 | Porte-aiguilles Mega SutureCut | unclassified | Classe IIa | Non | non | non
2020-09-02 | Intuitive Surgical, Inc./Intuitive Surgical Operations Inc., | Intuitive Surgical Sarl | Porte-aiguilles pour aiguilles de gros calibre, Référence 471006 | Porte-aiguilles pour aiguilles de gros calibre | unclassified | Classe IIa | Non | non | non
2020-09-02 | Intuitive Surgical, Inc./Intuitive Surgical Operations Inc., | Intuitive Surgical Sarl | Porte-aiguilles SutureCut pour aiguilles de gros calibre, Référence 471296 | Porte-aiguilles SutureCut pour aiguilles de gros calibre | unclassified | Classe IIa | Non | non | non
2020-09-02 | Intuitive Surgical, Inc./Intuitive Surgical Operations Inc., | Intuitive Surgical Sarl | Préhenseur bipolaire long, Référence 471400 | Préhenseur bipolaire long | unclassified | Classe IIb | Non | non | non
2020-09-02 | Intuitive Surgical, Inc./Intuitive Surgical Operations Inc., | Intuitive Surgical Sarl | Préhenseur Cobra, Référence 471190 | Préhenseur Cobra | unclassified | Classe IIa | Non | non | non
2020-09-02 | SMITH & NEPHEW Inc - Endoscopy Division | Smith & Nephew SAS | Bone Anchors | Ancrages osseux non résorbables | Soft-tissue anchor, non-biodegradable | Classe IIb | Non | oui | non
2020-09-02 | SMITH & NEPHEW Inc - Endoscopy Division | Smith & Nephew SAS | Bone Anchors with Arthroscopic Delivery System | Ancrages osseux non résorbables avec système d’administration (instruments de mise en place manuelle) | Arthroscopic surgical procedure kit, non-medicated, single-use | Classe IIb | Non | oui | non
2020-09-02 | SMITH & NEPHEW Inc - Endoscopy Division | Smith & Nephew SAS | Bone Anchors with Arthroscopic Delivery System Advanced | Ancrages osseux non résorbables avec système d’administration avancé | Arthroscopic surgical procedure kit, non-medicated, single-use | Classe IIb | Non | oui | non
2020-09-02 | SMITH & NEPHEW Inc - Endoscopy Division | Smith & Nephew SAS | Manual placement instruments | Instruments de mise en place manuelle | Arthroscopic surgical procedure kit, non-medicated, single-use | Classe IIa | Non | oui | non
2020-09-02 | SMITH & NEPHEW Inc - Endoscopy Division | Smith & Nephew SAS | REGENETEN Bioinductive Implant | Implant bio-inductif | unclassified | Classe III | BOVINE | oui | non
2020-09-02 | SMITH & NEPHEW Inc - Endoscopy Division | Smith & Nephew SAS | REGENETEN Bioinductive Implant Delivery System | Système d'administration de l’implant bio-inductif | unclassified | Classe III | BOVINE | oui | non
2020-09-02 | SMITH & NEPHEW Inc - Endoscopy Division | Smith & Nephew SAS | REGENETEN Mini-Open Bioinductive Implant | Implant bio-inductif ouvert | unclassified | Classe III | BOVINE | oui | non
2020-09-02 | SMITH & NEPHEW Inc - Endoscopy Division | Smith & Nephew SAS | Tendon Anchors | Ancrages de tendon résorbables | Surgical staple, bioabsorbable | Classe III | Non | oui | non
2020-09-02 | SMITH & NEPHEW Inc - Endoscopy Division | Smith & Nephew SAS | Tendon Markers | Marqueurs de tendon - Instrument | Arthroscopic surgical procedure kit, non-medicated, single-use | Classe IIa | Non | oui | non
2020-09-02 | SMITH & NEPHEW Inc - Endoscopy Division | Smith & Nephew SAS | Tendon Stabilizing Guide | Guide de stabilisation de tendon | Arthroscopic surgical procedure kit, non-medicated, single-use | Classe IIa | Non | oui | non
2020-09-03 | ABBOTT Vascular | Abbott Medical France SAS | MitraClip G4 - Cathéter guide orientable MitraClip G4 | Cathéter guide orientable MitraClip G4 | Intravascular guiding catheter | Classe III | Non | oui | non
2020-09-03 | ABBOTT Vascular | Abbott Medical France SAS | MitraClip G4 - Système de mise en place du clip MitraClip G4 | Système de mise en place du clip MitraClip G4 | Mitral valve clip | Classe III | Non | oui | non
2020-09-03 | Laboratoires CHEMINEAU | EG LABO - Laboratoires EuroGenerics | Gamme Care+ - EAU DE MER NEZ BOUCHE, adulte | Spray nasal | unclassified | Classe IIa | Non | non | non
2020-09-03 | ROELMI HPC | Astel Medica SA | Infectim® | Gélules vaginales | unclassified | Classe IIa | Non | non | non
2020-09-03 | SIEMENS Healthcare GmbH | SIEMENS HEALTHCARE SAS | Syngo.via VB50A | Logiciel d'application de traitement d'image DICOM de radiologie | Radiology DICOM image processing application software | Classe IIa | Non | non | non
2020-09-03 | SIEMENS Healthcare GmbH | SIEMENS HEALTHCARE SAS | Syngo.via View&GO VA25A | Logiciel d'application de traitement d'image DICOM de radiologie | Radiology DICOM image processing application software | Classe IIa | Non | non | non
2020-09-03 | SIEMENS Healthcare GmbH | SIEMENS HEALTHCARE SAS | Syngo.via WebViewer VA20B | Logiciel d'application pour l'archivage d'images radiologiques et le système de communication | Radiology picture archiving and communication system application software | Classe IIa | Non | non | non
2020-09-03 | SIEMENS Medical Solutions USA, Inc | SIEMENS HEALTHCARE SAS | Syngo.Ultrasound Breast Analysis (sUSBA) VA40 | Programme d'application logiciel d'imagerie médicale | Nuclear medicine system table, non-powered | Classe IIa | Non | non | non
2020-09-04 | BD Medical Pharmaceutical Systems | Becton Dickinson France | BD Puregon® Pen | Stylo injecteur mécanique à aiguille | Basic insulin pen, replaceable-cartridge | Classe IIb | Non | non | non
2020-09-04 | EDWARDS LIFESCIENCES LLC | EDWARDS LIFESCIENCES SERVICES GmbH | RC09 - Catheter de cardioplégie retrograde pour sinus coronaire avec stylet semi-rigide | Cathéter de cardioplégie rétrograde | Coronary sinus cannula | Classe III | Non | oui | non
2020-09-04 | Laboratoire de Diffusion de Produits de Santé Appliquée | EG LABO - Laboratoires EuroGenerics | Gamme CARE+ - Sérum physiologique, Hygiène quotidienne nasale et oculaire | Sérum physiologique, 5ml en récipient unidose, boite de 40 | unclassified | Classe IIa | Non | oui | non
2020-09-04 | Laboratoires CHEMINEAU | EG LABO - Laboratoires EuroGenerics | Gamme Care+ - EAU DE MER Hygiène du nez, adulte | Spray nasal | unclassified | Classe IIa | Non | non | non
2020-09-04 | Laboratoires CHEMINEAU | EG LABO - Laboratoires EuroGenerics | Gamme Care+ - EAU DE MER Hygiène du nez, Bébé | Spray nasal | unclassified | Classe IIa | Non | non | non
2020-09-04 | Morpheus AG | Orthopaedic & Spine Development | REBELLION bone & Tissue Trap | Extracteur d'os et de tissu | Orthopaedic bone particle collector | Classe IIa | Non | oui | non
2020-09-04 | Morpheus AG | Orthopaedic & Spine Development | REBELLION bone removal system | Système d'aspiration d'os | Bone punch | Classe IIa | Non | oui | non
2020-09-04 | Sirona Dental Systems GmbH | DENTSPLY SIRONA FRANCE | Axeos | Système de radiographie numérique | Stationary panoramic/tomographic dental x-ray system, digital | Classe IIb | Non | non | non
2020-09-04 | Sirona Dental Systems GmbH | DENTSPLY SIRONA FRANCE | DAC Universal | Système de nettoyage et désinfection | Stationary panoramic/tomographic dental x-ray system, digital | Classe IIb | Non | non | non
2020-09-04 | Sirona Dental Systems GmbH | DENTSPLY SIRONA FRANCE | DAC Universal S | Système de nettoyage et désinfection | Stationary panoramic/tomographic dental x-ray system, digital | Classe IIb | Non | non | non
2020-09-06 | EUROSIREL S.p.A. | PARIS PHARMA | Pansements Adhésifs - Laboratoire Aprium | Pansements Adhésifs | unclassified | Classe III | Non | non | non
2020-09-06 | EUROSIREL S.p.A. | PARIS PHARMA | Pansements Bandes à découper - Laboratoire Aprium | Pansements Bandes à découper | unclassified | Classe III | Non | non | non
2020-09-06 | EUROSIREL S.p.A. | PARIS PHARMA | Pansements Sensitive - Laboratoire Aprium | Pansements Sensitive | unclassified | Classe III | Non | non | non
2020-09-06 | EUROSIREL S.p.A. | PARIS PHARMA | Pansements Waterproof - Laboratoire Aprium | Pansements Waterproof | unclassified | Classe III | Non | non | non
2020-09-07 | BIOSENSE WEBSTER Inc | JOHNSON & JOHNSON MEDICAL SAS | Pompe nGENTM | Pompe d'irrigation | unclassified | Classe IIa | Non | non | non
2020-09-07 | EDWARDS LIFESCIENCES LLC | EDWARDS LIFESCIENCES SERVICES GmbH | Cathéter de cardioplégie rétrograde pour sinus coronaire avec stylet malléable RC09M | Cathéter de cardioplégie rétrograde | Coronary sinus cannula | Classe III | Non | oui | non
2020-09-07 | EDWARDS LIFESCIENCES LLC | EDWARDS LIFESCIENCES SERVICES GmbH | Cathéter de cardioplégie rétrograde pour sinus coronaire avec stylet semi-rigide RC2014MIBB | Cathéter de cardioplégie rétrograde | Coronary sinus cannula | Classe III | Non | oui | non
2020-09-07 | K2M Ltd. | STRYKER FRANCE SAS | SANTORINI™ Corpectomy Cage Systems | Kit général d’implantation de système de fixation ortho | Internal orthopaedic fixation system implantation kit | Classe IIa | Non | non | non
2020-09-07 | Masimo Sweden AB | Medical Device Safety Service GmbH | IRMA Airway Adapter Adult/Pediatric (Ref 106220) | Analyseur de gaz à courant principal | unclassified | Classe IIa | Non | non | non
2020-09-07 | Masimo Sweden AB | Medical Device Safety Service GmbH | IRMA Airway Adapter Infant (Ref 106260) | Analyseur de gaz à courant principal | unclassified | Classe IIa | Non | non | non
2020-09-07 | Masimo Sweden AB | Medical Device Safety Service GmbH | IRMA AX+ Bluepoint (Ref 200604) | Analyseur de gaz à courant principal | Patient monitoring system module, multiple-gas | Classe IIb | Non | non | non
2020-09-07 | Masimo Sweden AB | Medical Device Safety Service GmbH | IRMA AX+ LEMO (Ref 200607) | Analyseur de gaz à courant principal | Patient monitoring system module, multiple-gas | Classe IIb | Non | non | non
2020-09-07 | Masimo Sweden AB | Medical Device Safety Service GmbH | IRMA AX+ (Ref 200601) | Analyseur de gaz à courant principal | Patient monitoring system module, multiple-gas | Classe IIb | Non | non | non
2020-09-07 | Masimo Sweden AB | Medical Device Safety Service GmbH | IRMA CO2 Bluepoint (Ref 200104) | Analyseur de gaz à courant principal | Patient monitoring system module, carbon dioxide | Classe IIb | Non | non | non
2020-09-07 | Masimo Sweden AB | Medical Device Safety Service GmbH | IRMA CO2 Breas (Ref 200105) | Analyseur de gaz à courant principal | Patient monitoring system module, carbon dioxide | Classe IIb | Non | non | non
2020-09-07 | Masimo Sweden AB | Medical Device Safety Service GmbH | IRMA CO2 LEMO (Ref 200107) | Analyseur de gaz à courant principal | Patient monitoring system module, carbon dioxide | Classe IIb | Non | non | non
2020-09-07 | Masimo Sweden AB | Medical Device Safety Service GmbH | IRMA CO2 (Philips) (Ref 989803203041 (4428)) | Analyseur de gaz à courant principal | Patient monitoring system module, carbon dioxide | Classe IIb | Non | non | non
2020-09-07 | Masimo Sweden AB | Medical Device Safety Service GmbH | IRMA CO2 (Ref 200101) | Analyseur de gaz à courant principal | Patient monitoring system module, carbon dioxide | Classe IIb | Non | non | non
2020-09-07 | Masimo Sweden AB | Medical Device Safety Service GmbH | IRMA CO2 Root (Ref 4429) | Analyseur de gaz à courant principal | Patient monitoring system module, carbon dioxide | Classe IIb | Non | non | non
2020-09-07 | NxStage Medical Inc | FRESENIUS MEDICAL CARE FRANCE | Base du cycleur du system One et capteur de détection du liquide | Base du cycleur du system One et capteur de détection du liquide | unclassified | Classe IIb | Non | non | non
2020-09-07 | NxStage Medical Inc | FRESENIUS MEDICAL CARE FRANCE | Base prolongée du cycleur et porte-filtre | Extension de la Base Cycleur et Porte-Dialyseur | unclassified | Classe IIb | Non | non | non
2020-09-07 | NxStage Medical Inc | FRESENIUS MEDICAL CARE FRANCE | Système de détection des liquides | Système de détection des liquides | unclassified | Classe IIb | Non | non | non
2020-09-07 | Riverpoint Medical LLC | FH Orthopedics | CorTTape SMALL | Sutures résorbables et non résorbables | unclassified | Classe IIb | Non | oui | non
2020-09-07 | Riverpoint Medical LLC | FH Orthopedics | FH LINK | Sutures résorbables et non résorbables | unclassified | Classe III | Non | oui | non
2020-09-07 | Riverpoint Medical LLC | FH Orthopedics | FH LOOP | Sutures résorbables et non résorbables | unclassified | Classe III | Non | oui | non
2020-09-07 | SIEMENS Healthcare GmbH | SIEMENS HEALTHCARE SAS | AI-Rad Companion Brain MR VA21A | Produit logiciel d'imagerie médicale | Radiology DICOM image processing application software | Classe IIa | Non | non | non
2020-09-07 | SIEMENS Healthcare GmbH | SIEMENS HEALTHCARE SAS | AI-Rad Companion Engine VA21A | Plateforme logicielle | Radiology DICOM image processing application software | Classe IIa | Non | non | non
2020-09-07 | STOCKERT GmbH | STOCKERT GmbH | Jeu de tubes TS 025 | Ensemble de tubes d'irrigation pour système d'ablation cardiaque | Cardiac tissue ablation system irrigation tubing set | Classe IIa | Non | oui | non
2020-09-07 | STOCKERT GmbH | STOCKERT GmbH | KODEX-EPD RF Generator | Générateur de système d'ablation par radiofréquence cardiaque | unclassified | Classe IIb | Non | non | non
2020-09-07 | STOCKERT GmbH | STOCKERT GmbH | KODEX-EPD RFG Pump | Pompe à perfusion d'usage général, alimentée par le réseau | General-purpose infusion pump | Classe IIa | Non | non | non
2020-09-07 | STOCKERT GmbH | STOCKERT GmbH | KODEX-EPD RFG Remote | Télécommande RFG | unclassified | Classe IIb | Non | non | non
2020-09-07 | The Anspach Effort Inc. | JOHNSON & JOHNSON MEDICAL SAS | Adaptateurs du système automatique chirurgical KINCISE™ | Adaptateur d'outil électrique chirurgical | Surgical power tool adaptor | Classe IIa | Non | non | non
2020-09-07 | The Anspach Effort Inc. | JOHNSON & JOHNSON MEDICAL SAS | Batterie lithium-ion rechargeable du système KINCISE™ | Batterie rechargeable | Rechargeable battery pack | Classe IIa | Non | non | non
2020-09-07 | The Anspach Effort Inc. | JOHNSON & JOHNSON MEDICAL SAS | Impacteur chirurgical automatique du système KINCISE™ | Impacteur chirurgical automatique du système KINCISE™ | Rechargeable battery-powered surgical drilling system motor | Classe IIa | Non | non | non
2020-09-08 | Boston Scientific Corporation | BOSTON SCIENTIFIC | Amplificateur Clearsign™ II pour LABSYSTEM™ PRO | Amplificateur | Multiple physiological signal amplifier | Classe IIb | Non | non | non
2020-09-08 | Boston Scientific Corporation | BOSTON SCIENTIFIC | Système d’enregistrement LABSYSTEM™ PRO | Système d’enregistrement d’électrophysiologie | Physiologic monitoring system, single-patient | Classe IIb | Non | non | non
2020-09-08 | ENDOCARE INC | VARIAN MEDICAL SYSTEMS FRANCE | CRYOCARE TOUCH | Système cryochirurgical électronique général | Electronic general cryosurgical system | Classe IIa | Non | non | non
2020-09-08 | GC EUROPE N.V | GC FRANCE | G-AENIAL A'CHORD | Composite de restauration radioopaque photopolymérisable | Resin-composite dental cement | Classe IIa | Non | non | non
2020-09-08 | NEWCLIP TECHNICS - | NEWCLIP TECHNICS - | STDPS4 -Plaque pour humérus proximal - Droite – Taille 4 | Plaques non stériles pour ostéosynthèse de l'humérus proximal - Implants de la gamme Alians Proximal Humerus | unclassified | Classe IIb | Non | non | non
2020-09-08 | NEWCLIP TECHNICS - | NEWCLIP TECHNICS - | STDPS4-ST - Plaque pour humérus proximal - Droite – Taille 4 - STERILE | Plaques stériles pour ostéosynthèse de l'humérus proxymal -Implants de la gamme Alians Proximal Humerus | Orthopaedic fixation plate, non-biodegradable | Classe IIb | Non | oui | non
2020-09-08 | NEWCLIP TECHNICS - | NEWCLIP TECHNICS - | STDPS5 - Plaque pour humérus proximal - Droite – Taille 5 | Plaques non stériles pour ostéosynthèse de l'humérus proximal - Implants de la gamme Alians Proximal Humerus | unclassified | Classe IIb | Non | non | non
2020-09-08 | NEWCLIP TECHNICS - | NEWCLIP TECHNICS - | STDPS5-ST - Plaque pour humérus proximal - Droite – Taille 5 - STERILE | Plaques stériles pour ostéosynthèse de l'humérus proxymal -Implants de la gamme Alians Proximal Humerus | Orthopaedic fixation plate, non-biodegradable | Classe IIb | Non | oui | non
2020-09-08 | NEWCLIP TECHNICS - | NEWCLIP TECHNICS - | STGPS4 - Plaque pour humérus proximal - Gauche – Taille 4 | Plaques non stériles pour ostéosynthèse de l'humérus proximal - Implants de la gamme Alians Proximal Humerus | unclassified | Classe IIb | Non | non | non
2020-09-08 | NEWCLIP TECHNICS - | NEWCLIP TECHNICS - | STGPS4-ST - Plaque pour humérus proximal - Gauche – Taille 4 - STERILE | Plaques stériles pour ostéosynthèse de l'humérus proxymal -Implants de la gamme Alians Proximal Humerus | Orthopaedic fixation plate, non-biodegradable | Classe IIb | Non | oui | non
2020-09-08 | NEWCLIP TECHNICS - | NEWCLIP TECHNICS - | STGPS5 - Plaque pour humérus proximal - Gauche – Taille 5 | Plaques non stériles pour ostéosynthèse de l'humérus proximal - Implants de la gamme Alians Proximal Humerus | unclassified | Classe IIb | Non | non | non
2020-09-08 | NEWCLIP TECHNICS - | NEWCLIP TECHNICS - | STGPS5-ST - Plaque pour humérus proximal - Gauche – Taille 5 - STERILE | Plaques stériles pour ostéosynthèse de l'humérus proxymal -Implants de la gamme Alians Proximal Humerus | Orthopaedic fixation plate, non-biodegradable | Classe IIb | Non | oui | non
2020-09-08 | SIEMENS Healthcare GmbH | SIEMENS HEALTHCARE SAS | AI-Rad Companion Chest X-ray VA22A | Logiciel d'interprétation d'images radiographiques | unclassified | Classe IIa | Non | non | non
2020-09-08 | SIEMENS Healthcare GmbH | SIEMENS HEALTHCARE SAS | Ysio X.pree VA10 | Système de radiographie diagnostique de base stationnaire, numérique | Stationary basic diagnostic x-ray system, digital | Classe IIb | Non | non | non
2020-09-08 | United Orthopedic Corporation | United Orthopedic Corporation | Système de PTG U2 - Insert tibial fixe CR – E-XPE | Insert tibial | Cruciate-retaining total knee prosthesis | Classe III | Non | oui | non
2020-09-08 | United Orthopedic Corporation | United Orthopedic Corporation | Système de PTG U2 - Insert tibial fixe PS – E-XPE | Insert tibial | Cruciate-retaining total knee prosthesis | Classe III | Non | oui | non
2020-09-08 | United Orthopedic Corporation | United Orthopedic Corporation | Système de PTG U2 - Insert tibial fixe UC – E-XPE | Insert tibial | Cruciate-retaining total knee prosthesis | Classe III | Non | oui | non
2020-09-08 | United Orthopedic Corporation | United Orthopedic Corporation | Système de PTG U2 - Rotule INLAY – E-XPE | Insert tibial | Cruciate-retaining total knee prosthesis | Classe III | Non | oui | non
2020-09-08 | United Orthopedic Corporation | United Orthopedic Corporation | Système de PTG U2 - Rotule ONSET – E-XPE | Insert tibial | Cruciate-retaining total knee prosthesis | Classe III | Non | oui | non
2020-09-08 | Wismed CC | DILO Medical | Smart Bulb | Système d'irrigation pour urétérorénoscopie | Surgical irrigation tubing set, general-purpose | Classe IIa | Non | oui | non
2020-09-09 | BIOMATLANTE | BIOMATLANTE | BioTwin | Système de fixation résorbable - Vis d'interférence composite | Orthopaedic bone screw, biodegradable | Classe III | Non | oui | non
2020-09-09 | BIOMATLANTE | BIOMATLANTE | TIXXU GRAFT LARGE | Substitut osseux injectable | Bone matrix implant, synthetic | Classe III | Non | oui | non
2020-09-09 | Boston Scientific Corporation | BOSTON SCIENTIFIC | Console ROTAPRO™ Système d’athérectomie rotationnelle | Console pour système d'athérectomie rotationnelle | Atherectomy coronary angioplasty system | Classe IIa | Non | non | non
2020-09-09 | CARTIVA, INC. | Medical Device Safety Service GmbH | Cartiva® Disposable Instrumentation | Instruments pour ICS Cartiva® | Orthopaedic prosthesis implantation instrument, single-use | Classe IIa | Non | oui | non
2020-09-09 | Clarius mobile Health Corp. | EMERGO EUROPE B.V. | Clarius Scanner L20 HD; modèle: 991300014 | Système de diagnostic échographique portable | unclassified | Classe IIa | Non | non | non
2020-09-09 | CooperVision Manufacturing Ltd | CooperVision Manufacturing Ltd | Direct Plus Journalières 30pk | Lentilles de contact souples à renouvellement journalier, stériles, dans une solution saline tamponnée | Soft corrective contact lens, daily-disposable | Classe IIa | Non | oui | non
2020-09-09 | CooperVision Manufacturing Ltd | CooperVision Manufacturing Ltd | Eversee Comfort Plus 6pk | Lentilles de contact souples à renouvellement fréquent, stériles | Soft corrective contact lens, daily-wear | Classe IIa | Non | oui | non
2020-09-09 | CooperVision Manufacturing Ltd | CooperVision Manufacturing Ltd | Eversee 1 Day Comfort Plus 30pk | Lentilles de contact souples à renouvellement journalier, stériles, dans une solution saline tamponnée | Soft corrective contact lens, daily-disposable | Classe IIa | Non | oui | non
2020-09-09 | ICU MEDICAL INC | ICU MEDICAL BV | 011-H3925 - Ligne administration avec 2 robinets, 2 extensions | Kit d'administration | Intravenous administration tubing extension set | Classe IIa | Non | oui | non
2020-09-09 | OptiMed Medizinische Instrumente GmbH | OptiMed Medizinische Instrumente GmbH | Tentos 4F | Endoprothèse, stent auto-expansible, vasculaire | Multiple peripheral artery stent, bare-metal | Classe IIb | Non | oui | non
2020-09-09 | OptiMed Medizinische Instrumente GmbH | OptiMed Medizinische Instrumente GmbH | Tentos 5F | Endoprothèse, stent auto-expansible, vasculaire | Multiple peripheral artery stent, bare-metal | Classe IIb | Non | oui | non
2020-09-09 | SMITH & NEPHEW Inc - Endoscopy Division | Smith & Nephew SAS | HEALICOIL Knotless PK suture anchor | Ancre de suture sans nœud | unclassified | Classe IIb | Non | oui | non
2020-09-10 | B. BRAUN Surgical | B. BRAUN MEDICAL | Novosyn® CHD | Suture chirurgicale à base de polyglactine 910, enduite de diacétate de chlorhexidine, tressée, résorbable | Polyglactin suture, antimicrobial | Classe III | Non | oui | non
2020-09-10 | Mascia Brunelli Spa | Mascia Brunelli Spa | Hemogelatin | Eponge de gélatine stérile d'origine animale | Gelatin haemostatic agent | Classe III | PORCINE | oui | non
2020-09-10 | Rayner Intraocular Lenses Limited | OPHTA France | RayOne Enhanced MonoVision EMV -RAO200E | Lentille intraoculaire acrylique hydrophile préchargée | Posterior-chamber intraocular lens, pseudophakic | Classe IIb | Non | oui | non
2020-09-10 | TORNIER Inc | TORNIER - WRIGHT FRANCE | AEQUALIS™ FLEX REVIVE - Embout de tournevis limiteur de couple - T20 | Instrumentation ancillaire - Embout de tournevis limiteur de couple T20 | Surgical screwdriver, reusable | Classe IIa | Non | non | non
2020-09-11 | CRYONOVE PHARMA | LABORATOIRES URGO HEALTHCARE | URGO CRYOBEAUTY TACHES BRUNES MAINS-BRAS-JAMBES | Dispositif médical qui permet le traitement des taches brunes par la CRYOTHÉRAPIE CYTO-SÉLECTIVE® (thérapie par le froid) | unclassified | Classe IIa | Non | non | non
2020-09-11 | DO TOBELL S.r.l. | LA BROSSE ET DUPONT | Steripan - Soin anti-cors | Pansement Dermo-Actif | unclassified | Classe IIa | Non | non | non
2020-09-11 | FEG Textiltechnik Forschungs-und Entwicklungsgesellschaft mbH | INT'AIR MEDICAL | PV091515F1 - DynaMesh CICAT | Implant textile en filet fabriqué en monofilament de PVDF pour la chirurgie des hernies | unclassified | Classe IIb | Non | oui | non
2020-09-11 | FEG Textiltechnik Forschungs-und Entwicklungsgesellschaft mbH | INT'AIR MEDICAL | PV091515F3 - DynaMesh CICAT | Implant textile en filet fabriqué en monofilament de PVDF pour la chirurgie des hernies | unclassified | Classe IIb | Non | oui | non
2020-09-11 | FEG Textiltechnik Forschungs-und Entwicklungsgesellschaft mbH | INT'AIR MEDICAL | PV091525F2 - DynaMesh CICAT | Implant textile en filet fabriqué en monofilament de PVDF pour la chirurgie des hernies | unclassified | Classe IIb | Non | oui | non
2020-09-11 | FEG Textiltechnik Forschungs-und Entwicklungsgesellschaft mbH | INT'AIR MEDICAL | PV091525F5 - DynaMesh CICAT | Implant textile en filet fabriqué en monofilament de PVDF pour la chirurgie des hernies | unclassified | Classe IIb | Non | oui | non
2020-09-11 | FEG Textiltechnik Forschungs-und Entwicklungsgesellschaft mbH | INT'AIR MEDICAL | PV101015F3 - DynaMesh ENDOLAP | Implant textile en filet fabriqué en monofilament de PVDF pour la chirurgie des hernies | unclassified | Classe IIb | Non | oui | non
2020-09-11 | FEG Textiltechnik Forschungs-und Entwicklungsgesellschaft mbH | INT'AIR MEDICAL | PV131015F3 - DynaMesh ENDOLAP 3D | Implant textile en filet fabriqué en monofilament de PVDF pour la chirurgie des hernies | unclassified | Classe IIb | Non | oui | non
2020-09-11 | ICU Medical Inc. | ICU MEDICAL BV | 011-CGHD-100 - ClearGuard | Capuchon à barrière antimicrobienne | unclassified | Classe IIb | Non | oui | non
2020-09-11 | Intuitive Therapeutics SA | Intuitive Therapeutics SA | IntuitivePlan v1.0 | Logiciel d'application de système radiochirurgical stéréotaxique | Stereotactic radiosurgical system application software | Classe IIb | Non | non | non
2020-09-11 | K2M Ltd. | STRYKER FRANCE SAS | ALEUTIAN® Lateral System | Système écarteur intercorporel - Fantôme lordotique | Internal orthopaedic fixation system implantation kit | Classe IIa | Non | non | non
2020-09-11 | K2M Ltd. | STRYKER FRANCE SAS | Cascadia™ Interbody System | Système de cage intersomatique - Fantôme latéral | Internal orthopaedic fixation system implantation kit | Classe IIa | Non | non | non
2020-09-11 | Quirem Medical BV | TERUMO FRANCE | Q-Suite 2.0 | Logiciel de traitement d'images médicales | unclassified | Classe IIb | Non | non | non
2020-09-14 | COOK Biotech, Inc. | COOK Biotech, Inc. | Biodesign Otologic Repair Graft | Implant biologique pour réparation otologique | unclassified | Classe III | Non | oui | non
2020-09-14 | CooperVision Manufacturing Ltd | CooperVision Manufacturing Ltd | All in One Light 250ml | Solution multifonction formulée pour les yeux sensibles | Multi-purpose soft/rigid contact lens solution | Classe IIb | Non | oui | non
2020-09-14 | CooperVision Manufacturing Ltd | CooperVision Manufacturing Ltd | All in One Light 360ml 3pk | Solution multifonction formulée pour les yeux sensibles | Multi-purpose soft/rigid contact lens solution | Classe IIb | Non | oui | non
2020-09-14 | CooperVision Manufacturing Ltd | CooperVision Manufacturing Ltd | Biomedics 1 Day 90pk | Lentilles de contact souples journalières, avec filtre UV et teinte de manipulation, dabs une solution saline tamponnée | Soft corrective contact lens, daily-disposable | Classe IIa | Non | oui | non
2020-09-14 | CooperVision Manufacturing Ltd | CooperVision Manufacturing Ltd | Hy-Care 250ml | Solution multifonction avec un lubrifiant d'origine naturelle | Multi-purpose soft/rigid contact lens solution | Classe IIb | Non | oui | non
2020-09-14 | CooperVision Manufacturing Ltd | CooperVision Manufacturing Ltd | Hy-Care 60ml | Solution multifonction avec un lubrifiant d'origine naturelle | Multi-purpose soft/rigid contact lens solution | Classe IIb | Non | oui | non
2020-09-14 | DÜRR DENTAL SE | DÜRR DENTAL FRANCE | VistaSoft | Logiciel d'acquisition d'images et de gestion imagerie | unclassified | Classe IIb | Non | non | non
2020-09-14 | W&H Dentalwerk Bürmoos GmbH | EUROTEKNIKA (ETK) | Implantmed | Kit moteur d'implants Implantmed | unclassified | Classe IIa | Non | non | non
2020-09-15 | Boston Scientific Corporation | BOSTON SCIENTIFIC | IntellaMap Orion™ Cathéter de cartographie haute résolution | Cathérer de cartographie haute résolution | Electrophysiology cardiac catheter, single-use | Classe III | Non | oui | non
2020-09-15 | Fitbit, Inc. | Fitbit, Inc. | Fitbit ECG App | Application médicale mobile - Logiciel | unclassified | Classe IIa | Non | non | non
2020-09-15 | MySugr GmbH | MySugr GmbH | MySugr Bolus Calculator | Calculateur de bolus de mySugr | Self-care monitoring web-based application software | Classe IIb | Non | non | non
2020-09-15 | 3M Deutschland GmbH - Health Care Business | 3M France - Marchés de la Santé | Relyx Universal | Ciment de scellement composite | Resin-composite dental cement | Classe IIa | Non | non | non
2020-09-15 | 3M Deutschland GmbH - Health Care Business | 3M France - Marchés de la Santé | Scotchbond Universal Plus | Adhésif dentaire | Dental bonding agent, polymer based | Classe IIa | Non | non | non
2020-09-16 | ASAHI INTECC CO., LTD. Medical Division | ASAHI INTECC CO., LTD. Medical Division | ASAHI Corsair Pro XS | Microcathéter pour angioplastie coronaire transluminale percutanée (ACTP) | unclassified | Classe III | Non | oui | non
2020-09-16 | BD Switzerland Sàrl | Becton Dickinson France | BD MaxZero™ Microbore extension set, IV connector | Tubulure d’extension multi-branches avec connecteur(s) sans aiguille | Intravenous administration tubing extension set | Classe IIa | Non | oui | non
2020-09-16 | Jolife AB | STRYKER FRANCE SAS | LUCAS® 2AD | Appareil de massage cardiaque | Electric cardiac resuscitator | Classe IIb | Non | non | non
2020-09-16 | Physio-Control, Inc. | STRYKER FRANCE SAS | LIFEPACK® CR2 Defibrillator - Défibrillateur externe automatisé public non rechargeable | Défibrillateur | Non-rechargeable public automated external defibrillator | Classe IIb | Non | non | non
2020-09-16 | Physio-Control, Inc. | STRYKER FRANCE SAS | LIFEPACK® CR2 Defibrillator - Défibrillateur externe public semi-automatisé non rechargeable | Défibrillateur | Non-rechargeable public semi-automated external defibrillator | Classe IIb | Non | non | non
2020-09-16 | W&H Dentalwerk Bürmoos GmbH | NOBEL BIOCARE France | '30056000 'Surgical Handpiece S-11, straight 1:1 | Pièces à main avec mini LED+ et générateur | Remotely-driven dental drilling system handpiece | Classe IIa | Non | non | non
2020-09-17 | Boston Scientific Corporation | BOSTON SCIENTIFIC | AXIOS™ Stent et Système de mise en place | Stent et système de mise en place | Hybrid/coated biliary stent | Classe IIb | Non | oui | non
2020-09-17 | Boston Scientific Corporation | BOSTON SCIENTIFIC | Comet II™ Pressure Guidewire | Guide de mesure de pression | Intravascular haemodynamic monitoring system guidewire | Classe III | Non | oui | non
2020-09-17 | FIDIA Farmaceutici S.p.A. | LABORATOIRES URGO HEALTHCARE | URGO Spray lésions buccales | Spray lésions buccales (préparation protectrice de la muqueuse buccale - spray gingival) | unclassified | Classe IIa | Non | non | non
2020-09-17 | IBD Italian Biomedical Devices S.r.l. | IBD Italian Biomedical Devices S.r.l. | BIORESPIRA | Ventilateur pulmonaire | CPAP unit | Classe IIa | Non | non | non
2020-09-17 | KATALYST SURGICAL LLC | MORIA S.A. | 3V6510-25A-S - F-Laser stiff retractable 25G, usage unique - Boîte de 10 unités | Sondes à fibre optique - Instrumentation pour la chirurgie de la rétine | Ophthalmic fibreoptic light instrument, single-use,Surgical instrument fibreoptic light | Classe IIa | Non | oui | non
2020-09-17 | KERI MEDICAL SA | KERI MEDICAL FRANCE | KeriFlex® - Implant IPP Finger Joint | Prothèse articulaire IPP | Proximal interphalangeal joint prosthesis | Classe IIb | Non | oui | non
2020-09-17 | KERI MEDICAL SA | KERI MEDICAL FRANCE | KeriFlex® - Implant MCP Finger Joint | Prothèse articulaire MCP | Metacarpophalangeal joint prosthesis | Classe IIb | Non | oui | non
2020-09-18 | Balton, Ltd. | LSO MEDICAL | INT4F - Kit d'introduction | Kit d'introduction | Vascular introducer kit | Classe IIa | Non | oui | non
2020-09-18 | Balton, Ltd. | LSO MEDICAL | INT6F - Kit d'introduction | Kit d'introduction | Vascular introducer kit | Classe IIa | Non | oui | non
2020-09-18 | CooperVision Manufacturing Ltd | CooperVision Manufacturing Ltd | IWear Multirigid Cleaner Starter 10/60ml (system pack) | Solution nettoyante | Multi-purpose soft/rigid contact lens solution | Classe IIb | Non | oui | non
2020-09-18 | CooperVision Manufacturing Ltd | CooperVision Manufacturing Ltd | IWear Multirigid Cleaner 60ml | Solution nettoyante | Multi-purpose soft/rigid contact lens solution | Classe IIb | Non | oui | non
2020-09-18 | CooperVision Manufacturing Ltd | CooperVision Manufacturing Ltd | IWear Multirigid Conditioner 110ml | Solution nettoyante | Multi-purpose soft/rigid contact lens solution | Classe IIb | Non | oui | non
2020-09-18 | CooperVision Manufacturing Ltd | CooperVision Manufacturing Ltd | IWear Simpleclean Saline 100ml | Solution saline sans conservateur adaptée au rinçage de toutes les lentilles de contact | Multi-purpose soft/rigid contact lens solution | Classe IIb | Non | oui | non
2020-09-18 | CooperVision Manufacturing Ltd | CooperVision Manufacturing Ltd | IWear Simplesept 2x360ml | Solution saline sans conservateur adaptée au rinçage de toutes les lentilles de contact | Multi-purpose soft/rigid contact lens solution | Classe IIb | Non | oui | non
2020-09-18 | Dentsply DeTrey GmbH | DENTSPLY SIRONA FRANCE | Prime & Bond Active | Adhésif universel | Dental bonding agent, polymer based | Classe IIa | Non | non | non
2020-09-18 | Megadyne Medical Products Inc. | JOHNSON & JOHNSON MEDICAL SAS | Evacuateur de fumées Megadyne™ | Evacuateur de fumées | unclassified | Classe IIa | Non | non | non
2020-09-21 | ALLCARE INNOVATIONS | ALLCARE INNOVATIONS | IMOOVE 100M | Appareil de rééducation fonctionnelle | unclassified | Classe IIa | Non | non | non
2020-09-21 | Megadyne Medical Products Inc. | JOHNSON & JOHNSON MEDICAL SAS | MEGADYNE™ - Dissecteur télescopique de tissus mous | Dissecteur télescopique de tissus mous | unclassified | Classe IIb | Non | oui | non
2020-09-21 | Megadyne Medical Products Inc. | JOHNSON & JOHNSON MEDICAL SAS | MEGADYNE™ - Dissecteur télescopique de tissus mous à évacuation de fumées | Dissecteur télescopique de tissus mous à évacuation de fumées | unclassified | Classe IIb | Non | oui | non
2020-09-21 | SOFIBEL - SAS | SOFIBEL - SAS | Stérimar Sinusite nez très bouché | Spray nasal | Nasal irrigation saline solution, non-sterile | Classe IIa | Non | non | non
2020-09-21 | ZIMED MEDIKAL SANAYI VE TICARET LIMITED SIRKETI | OSTEO France ORTHO | Bouchon cimenté UHMWPE | Bouchon cimenté UHMWPE | Polymer orthopaedic cement restrictor, non-bioabsorbable, sterile | Classe III | Non | oui | non
2020-09-21 | ZIMED MEDIKAL SANAYI VE TICARET LIMITED SIRKETI | OSTEO France ORTHO | Centralisateur distal UHMWPE | Centralisateur distal UHMWPE | unclassified | Classe III | Non | oui | non
2020-09-21 | ZIMED MEDIKAL SANAYI VE TICARET LIMITED SIRKETI | OSTEO France ORTHO | Composant total fémoral du génou (C/R) cimenté (CoCr) | Composant total fémoral du génou (C/R) cimenté (CoCr) | Uncoated knee femur prosthesis | Classe III | Non | oui | non
2020-09-21 | ZIMED MEDIKAL SANAYI VE TICARET LIMITED SIRKETI | OSTEO France ORTHO | Composant total fémoral du genou (P/S) cimenté (CoCr) | Composant total fémoral du genou (P/S) cimenté (CoCr) | Uncoated knee femur prosthesis | Classe III | Non | oui | non
2020-09-21 | ZIMED MEDIKAL SANAYI VE TICARET LIMITED SIRKETI | OSTEO France ORTHO | Cotyle cimenté UHMWPE | Cotyle cimenté UHMWPE | Polyethylene acetabulum prosthesis | Classe III | Non | oui | non
2020-09-21 | ZIMED MEDIKAL SANAYI VE TICARET LIMITED SIRKETI | OSTEO France ORTHO | Cupule acétabulaire à double revêtement sans ciment (Titane) | Cupule acétabulaire à double revêtement sans ciment (Titane) | Acetabular shell | Classe III | Non | oui | non
2020-09-21 | ZIMED MEDIKAL SANAYI VE TICARET LIMITED SIRKETI | OSTEO France ORTHO | Cupule acétabulaire plasma de titane sans ciment - revêtement poreux | Cupule acétabulaire plasma de titane sans ciment - revêtement poreux | Acetabular shell | Classe III | Non | oui | non
2020-09-21 | ZIMED MEDIKAL SANAYI VE TICARET LIMITED SIRKETI | OSTEO France ORTHO | Prothèse de remplacement de calcar enrobé - sans ciment (CoCr) | Prothèse de remplacement de calcar enrobé - sans ciment (CoCr | Coated hip femur prosthesis, modular | Classe III | Non | oui | non
2020-09-21 | ZIMED MEDIKAL SANAYI VE TICARET LIMITED SIRKETI | OSTEO France ORTHO | Prothèse de remplacement du calcaire sablage - cimenté (CoCr) | Prothèse de remplacement du calcaire sablage - cimenté (CoCr) | Uncoated femoral stem prosthesis, one-piece | Classe III | Non | oui | non
2020-09-21 | ZIMED MEDIKAL SANAYI VE TICARET LIMITED SIRKETI | OSTEO France ORTHO | Prothèse de remplacement du calcaire sablage - cimenté (SS) | Prothèse de remplacement du calcaire sablage - cimenté (SS) | Hip prosthesis, internal, femoral component | Classe III | Non | oui | non
2020-09-21 | ZIMED MEDIKAL SANAYI VE TICARET LIMITED SIRKETI | OSTEO France ORTHO | Prothèse de remplacement du calcar double revêtement - non cimenté (CoCr) | Prothèse de remplacement du calcar double revêtement - non cimenté (CoCr) | Coated hip femur prosthesis, modular | Classe III | Non | oui | non
2020-09-21 | ZIMED MEDIKAL SANAYI VE TICARET LIMITED SIRKETI | OSTEO France ORTHO | Prothèse de remplacement du calcar plasma/couche poreux - sans ciment (CoCr) | Prothèse de remplacement du calcar plasma/couche poreux - sans ciment (CoCr) | Hip prosthesis, internal, femoral component | Classe III | Non | oui | non
2020-09-21 | ZIMED MEDIKAL SANAYI VE TICARET LIMITED SIRKETI | OSTEO France ORTHO | Prothèse du genou composant fémoral (C/R) enrobée sans ciment porteur (CoCr) | Prothèse du genou composant fémoral (C/R) enrobée sans ciment porteur (CoCr) | Mobile-bearing total knee prosthesis | Classe III | Non | oui | non
2020-09-21 | ZIMED MEDIKAL SANAYI VE TICARET LIMITED SIRKETI | OSTEO France ORTHO | Prothèse du genou composant fémoral (P/S) sans ciment - double enrobé (CoCr) | Prothèse du genou composant fémoral (P/S) sans ciment - double enrobé (CoCr) | Coated knee femur prosthesis | Classe III | Non | oui | non
2020-09-21 | ZIMED MEDIKAL SANAYI VE TICARET LIMITED SIRKETI | OSTEO France ORTHO | Prothèse totale de genou composant rotulienne (UHMWPE) | Prothèse totale de genou composant rotulienne (UHMWP) | Polyethylene patella prosthesis | Classe III | Non | oui | non
2020-09-21 | ZIMED MEDIKAL SANAYI VE TICARET LIMITED SIRKETI | OSTEO France ORTHO | Prothèse totale de genou insert tibial (C/R) hyperflex (UHMWPE) | Prothèse totale de genou insert tibial (C/R) hyperflex (UHMWPE) | Tibial insert | Classe III | Non | oui | non
2020-09-21 | ZIMED MEDIKAL SANAYI VE TICARET LIMITED SIRKETI | OSTEO France ORTHO | Prothèse totale de genou insert tibial (C/R) (UHMWPE) | Prothèse totale de genou insert tibial (C/R) (UHMWPE) | Tibial insert | Classe III | Non | oui | non
2020-09-21 | ZIMED MEDIKAL SANAYI VE TICARET LIMITED SIRKETI | OSTEO France ORTHO | Prothèse totale de genou insert tibial (P/S) hyperflex (UHMWPE) | Prothèse totale de genou insert tibial (P/S) hyperflex (UHMWPE) | Tibial insert | Classe III | Non | oui | non
2020-09-21 | ZIMED MEDIKAL SANAYI VE TICARET LIMITED SIRKETI | OSTEO France ORTHO | Prothèse totale de genou insert tibial (P/S) (UHMWPE) | Prothèse totale de genou insert tibial (P/S) (UHMWPE) | Tibial insert | Classe III | Non | oui | non
2020-09-21 | ZIMED MEDIKAL SANAYI VE TICARET LIMITED SIRKETI | OSTEO France ORTHO | Prothèse totale du genou composant fémoral (C/R) cimenté - (CoCr) | Prothèse totale du genou composant fémoral (C/R) cimenté - (CoCr) | Uncoated knee femur prosthesis | Classe III | Non | oui | non
2020-09-21 | ZIMED MEDIKAL SANAYI VE TICARET LIMITED SIRKETI | OSTEO France ORTHO | Prothèse totale du genou composant fémoral (C/R) enrobé sans ciment (CoCr) | Prothèse totale du genou composant fémoral (C/R) enrobé sans ciment (CoCr) | Coated knee femur prosthesis | Classe III | Non | oui | non
2020-09-21 | ZIMED MEDIKAL SANAYI VE TICARET LIMITED SIRKETI | OSTEO France ORTHO | Prothèse totale du genou composant fémoral (P/S) cimenté - (CoCr) | Prothèse totale du genou composant fémoral (P/S) cimentée- (CoCr) | Uncoated knee femur prosthesis | Classe III | Non | oui | non
2020-09-21 | ZIMED MEDIKAL SANAYI VE TICARET LIMITED SIRKETI | OSTEO France ORTHO | Prothèse totale du genou composant fémoral (P/S) sans ciment - enrobé (CoCr) | Prothèse totale du genou composant fémoral (P/S) sans ciment - enrobé (CoCr) | Coated knee femur prosthesis | Classe III | Non | oui | non
2020-09-21 | ZIMED MEDIKAL SANAYI VE TICARET LIMITED SIRKETI | OSTEO France ORTHO | Prothèse totale du genou composant tibial cimenté (CoCr) | Prothèse totale du genou composant tibial cimenté (CoCr) | Uncoated knee tibia prosthesis, metallic | Classe III | Non | oui | non
2020-09-21 | ZIMED MEDIKAL SANAYI VE TICARET LIMITED SIRKETI | OSTEO France ORTHO | Prothèse totale du genou composant tibial enrobé de ciment poreux (CoCr) | Prothèse totale du genou composant tibial enrobé de ciment poreux (CoCr) | Mobile-bearing total knee prosthesis | Classe III | Non | oui | non
2020-09-21 | ZIMED MEDIKAL SANAYI VE TICARET LIMITED SIRKETI | OSTEO France ORTHO | Prothèse totale du genou composant tibial sans ciment double revêtement (CoCr) | Prothèse totale du genou composant tibial sans ciment double revêtement (CoCr) | Rhinovirus kit | Classe III | Non | oui | non
2020-09-21 | ZIMED MEDIKAL SANAYI VE TICARET LIMITED SIRKETI | OSTEO France ORTHO | Prothèse totale du genou composant tibial sans ciment enrobé - (CoCr) | Prothèse totale du genou composant tibial sans ciment enrobé (CoCr) | Mobile-bearing total knee prosthesis | Classe III | Non | oui | non
2020-09-21 | ZIMED MEDIKAL SANAYI VE TICARET LIMITED SIRKETI | OSTEO France ORTHO | Revêtement acétabulaire (UHMWPE) | Revêtement acétabulaire (UHMWPE) | Acetabular shell | Classe III | Non | oui | non
2020-09-21 | ZIMED MEDIKAL SANAYI VE TICARET LIMITED SIRKETI | OSTEO France ORTHO | Revêtement de la cupule acétabulaire HA sans ciment (Titane) | Revêtement de la cupule acétabulaire HA sans ciment (Titane) | Acetabular shell | Classe III | Non | oui | non
2020-09-21 | ZIMED MEDIKAL SANAYI VE TICARET LIMITED SIRKETI | OSTEO France ORTHO | Tête bipolaire ( CoCr) | Tête bipolaire (CoCr) | Femoral head bipolar component | Classe III | Non | oui | non
2020-09-21 | ZIMED MEDIKAL SANAYI VE TICARET LIMITED SIRKETI | OSTEO France ORTHO | Tête bipolaire (SS) | Tête bipolaire (SS) | Femoral head bipolar component | Classe III | Non | oui | non
2020-09-21 | ZIMED MEDIKAL SANAYI VE TICARET LIMITED SIRKETI | OSTEO France ORTHO | Tête fémorale - tête modulaire (CoCr) | Tête fémorale- tête modulaire (CoCr) | Metallic femoral head prosthesis | Classe III | Non | oui | non
2020-09-21 | ZIMED MEDIKAL SANAYI VE TICARET LIMITED SIRKETI | OSTEO France ORTHO | Tête fémorale - tête modulaire (SS) | Tête fémorale - tête modulaire (SS) | Metallic femoral head prosthesis | Classe III | Non | oui | non
2020-09-21 | ZIMED MEDIKAL SANAYI VE TICARET LIMITED SIRKETI | OSTEO France ORTHO | Tête unipolaire (SS) | Tête unipolaire (SS) | Metallic femoral head prosthesis | Classe III | Non | oui | non
2020-09-21 | ZIMED MEDIKAL SANAYI VE TICARET LIMITED SIRKETI | OSTEO France ORTHO | Tige droite (SS) | Tige droite (SS) | Uncoated femoral stem prosthesis, one-piece | Classe III | Non | oui | non
2020-09-21 | ZIMED MEDIKAL SANAYI VE TICARET LIMITED SIRKETI | OSTEO France ORTHO | Tige fémorale double revêtement - sans ciment (Titane) | Tige fémorale double revêtement - sans ciment (Titane) | Coated hip femur prosthesis, modular | Classe III | Non | oui | non
2020-09-21 | ZIMED MEDIKAL SANAYI VE TICARET LIMITED SIRKETI | OSTEO France ORTHO | Tige fémorale enduite de HA - sans ciment (Titane) | Tige fémorale enduite de HA - sans ciment (Titane) | Coated hip femur prosthesis, modular | Classe III | Non | oui | non
2020-09-21 | ZIMED MEDIKAL SANAYI VE TICARET LIMITED SIRKETI | OSTEO France ORTHO | Tige fémorale plasma / enduite de pore - sans ciment (Ti) | Tige fémorale plasma / enduite de pore - sans ciment (Ti) | Hip prosthesis, internal, femoral component | Classe III | Non | oui | non
2020-09-21 | ZIMED MEDIKAL SANAYI VE TICARET LIMITED SIRKETI | OSTEO France ORTHO | Tige fémorale polie - cimentée (CoCr) | Tige fémorale polie - cimentée (CoCr) | Uncoated femoral stem prosthesis, one-piece | Classe III | Non | oui | non
2020-09-21 | ZIMED MEDIKAL SANAYI VE TICARET LIMITED SIRKETI | OSTEO France ORTHO | Tige fémorale sablée - cimentée (CoCr) | Tige fémorale sablée - cimentée (CoCr) | Uncoated hip femur prosthesis, modular | Classe III | Non | oui | non
2020-09-21 | ZIMED MEDIKAL SANAYI VE TICARET LIMITED SIRKETI | OSTEO France ORTHO | Tige fémorale sablée - cimentée (SS) | Tige fémorale sablée - cimentée (SS) | Hip prosthesis, internal, femoral component | Classe III | Non | oui | non
2020-09-21 | ZIMED MEDIKAL SANAYI VE TICARET LIMITED SIRKETI | OSTEO France ORTHO | Vis cotyloïde en titane | Vis cotyloide en titane | Orthopaedic bone screw, non-biodegradable, sterile | Classe III | Non | oui | non
2020-09-22 | Boston Scientific Corporation | BOSTON SCIENTIFIC | Captiflex™, anse de polypectomie à usage unique | Anses de polypectomie à usage unique | Laparoscopic electrosurgical scissors | Classe IIa | Non | oui | non
2020-09-22 | Boston Scientific Corporation | BOSTON SCIENTIFIC | Captivator™, anse de polypectomie à usage unique | Anses de polypectomie à usage unique | Laparoscopic electrosurgical scissors | Classe IIa | Non | oui | non
2020-09-22 | Boston Scientific Corporation | BOSTON SCIENTIFIC | Captivator™ Cold, anse à usage unique | Anse à usage unique | unclassified | Classe IIa | Non | oui | non
2020-09-22 | Boston Scientific Corporation | BOSTON SCIENTIFIC | Captivator™ II, anse de polypectomie à usage unique | Anses de polypectomie à usage unique | Laparoscopic electrosurgical scissors | Classe IIa | Non | oui | non
2020-09-22 | Boston Scientific Corporation | BOSTON SCIENTIFIC | Profile™, anse de polypectomie à usage unique | Anses de polypectomie à usage unique | Laparoscopic electrosurgical scissors | Classe IIa | Non | oui | non
2020-09-22 | Boston Scientific Corporation | BOSTON SCIENTIFIC | Sensation™ Short Throw, anse de polypectomie à usage unique | Anses de polypectomie à usage unique | Laparoscopic electrosurgical scissors | Classe IIa | Non | oui | non
2020-09-22 | Farmigea S.p.A | Laboratoire OMEGA PHARMA France | Gouttes bleues – lotion hydratante stérile | Lotion hydratante stérile pour les yeux | Eye lubricant | Classe IIa | Non | oui | non
2020-09-23 | Boston Scientific Corporation | BOSTON SCIENTIFIC | Back up Meier, guide orientable | Fil de guidage vasculaire périphérique, manuel | Peripheral vascular guidewire | Classe III | Non | oui | non
2020-09-23 | Boston Scientific Corporation | BOSTON SCIENTIFIC | Mach 1™ Cathéters Guides | Cathéter de guidage intravasculaire | Intravascular guiding catheter | Classe III | Non | oui | non
2020-09-23 | Boston Scientific Corporation | BOSTON SCIENTIFIC | SpyBite™ - Pince à biopsie à usage unique | Pince à biopsie à usage unique | Flexible endotherapy biopsy forceps, single-use | Classe IIa | Non | oui | non
2020-09-23 | GEM SRL | ABISS FRANCE | GLUBRAN®2 Référence : G-NB-2 | Colle chirurgicale stérile 1 ml | Multi-purpose surgical adhesive | Classe III | Non | oui | non
2020-09-23 | GEM SRL | ABISS FRANCE | GLUBRAN®2 Référence : G-NB2S-25 | Colle chirurgicale stérile 0.25 ml | Multi-purpose surgical adhesive | Classe III | Non | oui | non
2020-09-23 | GEM SRL | ABISS FRANCE | GLUBRAN®2 Référence : G-NB2-50 | Colle chirurgicale stérile 0.50 ml | Multi-purpose surgical adhesive | Classe III | Non | oui | non
2020-09-23 | OSCOR Inc. | JOHNSON & JOHNSON MEDICAL SAS | GUIDESTAR™ - Gaine porteuse orientable | Gaine porteuse orientable | unclassified | Classe III | Non | oui | non
2020-09-24 | Boston Scientific Corporation | BOSTON SCIENTIFIC | Aiguille d’accès transcutané | Aiguille d’accès transcutané | unclassified | Classe IIa | Non | oui | non
2020-09-24 | Boston Scientific Corporation | BOSTON SCIENTIFIC | Aiguille d’accès transcutané avec extrémité échogène | Aiguille d’accès transcutané | unclassified | Classe IIa | Non | oui | non
2020-09-24 | Boston Scientific Corporation | BOSTON SCIENTIFIC | Aiguille et gaine d’introduction TLA - Kit d’aiguille d’introduction | Kit d'aiguille d'introduction | unclassified | Classe IIa | Non | oui | non
2020-09-24 | Boston Scientific Corporation | BOSTON SCIENTIFIC | Capio™ SLIM, dispositif attrape-suture | Dispositif attrape-suture | Suture/needle passer, single-use | Classe IIa | Non | oui | non
2020-09-24 | Boston Scientific Corporation | BOSTON SCIENTIFIC | Magic Torque™ - Guide à revêtement hydrophile Glidex | Fil de guidage vasculaire périphérique | Peripheral vascular guidewire | Classe IIa | Non | oui | non
2020-09-24 | Boston Scientific Corporation | BOSTON SCIENTIFIC | Magic Torque™ DLVR - Guide à revêtement hydrophile Glidex | Fil de guidage vasculaire périphérique | Peripheral vascular guidewire | Classe IIa | Non | oui | non
2020-09-24 | Boston Scientific Corporation | BOSTON SCIENTIFIC | NaviGuide™ Aiguille d'accès transcutanée | Aiguille d'accès transcutané | unclassified | Classe IIa | Non | oui | non
2020-09-24 | Boston Scientific Corporation | BOSTON SCIENTIFIC | WATCHMAN™ - Dispositif de fermeture de l’appendice auriculaire gauche avec système de mise en place | Dispositif de fermeture de l’appendice auriculaire gauche avec système de mise en place | Cardiac occluder | Classe III | Non | oui | non
2020-09-24 | Boston Scientific Corporation | BOSTON SCIENTIFIC | WATCHMAN™ Access System - Gaine d’accès avec dilatateur | Gaine d’accès avec dilatateur | Cardiac occluder | Classe III | Non | oui | non
2020-09-24 | Boston Scientific Corporation | BOSTON SCIENTIFIC | WATCHMAN FLX™ - Dispositif de fermeture de l’appendice auriculaire gauche avec système de mise en place | Dispositif de fermeture de l’appendice auriculaire gauche avec système de mise en place | Cardiac occluder | Classe III | Non | oui | non
2020-09-24 | Boston Scientific Corporation | BOSTON SCIENTIFIC | WATCHMAN™ TruSeal™ Access System, - Gaine d’accès avec dilatateur | Gaine d’accès avec dilatateur | Cardiac occluder | Classe III | Non | oui | non
2020-09-25 | Boston Scientific Corporation | BOSTON SCIENTIFIC | CoAccess™, Kit d’introduction | Kit d’introduction | Radio-frequency ablation system probe cannula | Classe IIb | Non | oui | non
2020-09-25 | Boston Scientific Corporation | BOSTON SCIENTIFIC | LeVeen™ CoAccess™, Système d’électrode aiguille | Système d’électrode aiguille | Radio-frequency ablation system probe cannula | Classe IIb | Non | oui | non
2020-09-25 | Boston Scientific Corporation | BOSTON SCIENTIFIC | LeVeen™ Standard, Système d’électrode aiguille | Système d’électrode aiguille | Radio-frequency ablation system probe cannula | Classe IIb | Non | oui | non
2020-09-25 | Boston Scientific Corporation | BOSTON SCIENTIFIC | LeVeen™ SuperSlim™, Système d’électrode aiguille | Système d’électrode aiguille | Radio-frequency ablation system probe cannula | Classe IIb | Non | oui | non
2020-09-25 | Boston Scientific Corporation | BOSTON SCIENTIFIC | Soloist™, Aiguille electrode simple | Electrode aiguille simple | Radio-frequency ablation system probe cannula | Classe IIb | Non | oui | non
2020-09-25 | CONMED CORPORATION | CONMED FRANCE | Électrode de dispersion Thermogard® ABC adulte à usage unique avec câble | Électrode de dispersion adulte à usage unique avec câble | Electrosurgical diathermy system return electrode, single-use, non-sterile | Classe IIb | Non | non | non
2020-09-25 | CONMED CORPORATION | CONMED FRANCE | Électrode de dispersion Thermogard® adulte à usage unique avec câble | Électrode de dispersion adulte usage unique avec câble | Electrosurgical diathermy system return electrode, single-use, non-sterile | Classe IIb | Non | non | non
2020-09-25 | CONMED CORPORATION | CONMED FRANCE | Électrode double de dispersion Thermogard® ABC adulte à usage unique avec câble | Électrode double de dispersion adulte à usage unique avec câble | Electrosurgical diathermy system return electrode, single-use, non-sterile | Classe IIb | Non | non | non
2020-09-25 | CONMED CORPORATION | CONMED FRANCE | Électrode double de dispersion Thermogard® ABC pédiatrique à usage unique avec câble | Électrode double de dispersion pédiatrique à usage unique avec câble | Electrosurgical diathermy system return electrode, single-use, non-sterile | Classe IIb | Non | non | non
2020-09-25 | CONMED CORPORATION | CONMED FRANCE | Électrode double de dispersion Thermogard® adulte à usage unique avec câble | Électrode double de dispersion adulte à usage unique avec câble | Electrosurgical diathermy system return electrode, single-use, non-sterile | Classe IIb | Non | non | non
2020-09-25 | CONMED CORPORATION | CONMED FRANCE | Électrode double de dispersion Thermogard® adulte à usage unique sans câble | Électrode double de dispersion adulte à usage unique sans câble | Electrosurgical diathermy system return electrode, single-use, non-sterile | Classe IIb | Non | non | non
2020-09-25 | CONMED CORPORATION | CONMED FRANCE | Électrode double de dispersion Thermogard® pédiatrique à usage unique avec câble | Électrode double de dispersion pédiatrique à usage unique avec câble | Electrosurgical diathermy system return electrode, single-use, non-sterile | Classe IIb | Non | non | non
2020-09-25 | CONMED CORPORATION | CONMED FRANCE | Endoscope autoclavable | Endoscope autoclavable | Rigid arthroscope | Classe IIa | Non | non | non
2020-09-25 | NanoPass Technologies Ltd | LABORATOIRES FILL-MED | NANOSOFT | Micro-aiguilles pour injection intradermique | unclassified | Classe IIa | Non | oui | non
2020-09-25 | SOFT MEDICAL AESTHETICS | LABORATOIRES FILL-MED | Kit micro-canule BIONUTRILIFT CANNULAS | Micro-canules innovantes pour injections à visée esthétique | unclassified | Classe IIa | Non | oui | non
2020-09-25 | VITAL IMAGES, INC. | Medical Device Safety Service GmbH | Vitrea Advanced Visualization 7.12.3 | Logiciel Vitrea | Radiology picture archiving and communication system application software | Classe IIa | Non | non | non
2020-09-28 | JOYTECH Healthcare Co., Ltd | MATHIEU SAS | ThermoEclair - Ref : DET306 | Thermomètre usage médical électronique | unclassified | Classe IIb | Non | non | non
2020-09-28 | SMITH & NEPHEW Inc - Endoscopy Division | Smith & Nephew SAS | CAP-FIX BLADE | Lame CAP-FIX | Scalpel, single-use | Classe IIa | Non | oui | non
2020-09-28 | SMITH & NEPHEW Inc - Endoscopy Division | Smith & Nephew SAS | CAP-FIX BLADE with Hip Pac | Lame CAP-FIX avec pack pour la hanche | Arthroscopic surgical procedure kit, non-medicated, single-use | Classe IIa | Non | oui | non
2020-09-28 | SMITH & NEPHEW Inc - Endoscopy Division | Smith & Nephew SAS | NOVOCUT Pousse-nœud | Dispositif de suturation | unclassified | Classe IIa | Non | oui | non
2020-09-29 | American Medical Systems, Inc | BOSTON SCIENTIFIC | Kit de connexion et de préparation du système de contrôle urinaire AMS 800 | Système de contrôle urinaire pour les hommes, les femmes et les enfants - Kit accessoires | Urethral sphincter prosthesis system | Classe IIb | Non | oui | non
2020-09-29 | American Medical Systems, Inc | BOSTON SCIENTIFIC | Système de contrôle urinaire AMS 800, Ballon régulateur de pression | Système de contrôle urinaire pour les hommes, les femmes et les enfants - Ballon régulateur de pression | Urethral sphincter prosthesis system | Classe IIb | Non | oui | non
2020-09-29 | American Medical Systems, Inc | BOSTON SCIENTIFIC | Système de contrôle urinaire AMS 800, Kit de désactivation | Système de contrôle urinaire pour les hommes, les femmes et les enfants - Kit de désactivation | Urethral sphincter prosthesis system | Classe IIb | Non | oui | non
2020-09-29 | American Medical Systems, Inc | BOSTON SCIENTIFIC | Système de contrôle urinaire AMS 800, Manchette | Système de contrôle urinaire pour les hommes, les femmes et les enfants - Manchette | Urethral sphincter prosthesis system | Classe IIb | Non | oui | non
2020-09-29 | American Medical Systems, Inc | BOSTON SCIENTIFIC | Système de contrôle urinaire AMS 800, Pompe de contrôle | Système de contrôle urinaire pour les hommes, les femmes et les enfants - Pompe de contrôle | Urethral sphincter prosthesis system | Classe IIb | Non | oui | non
2020-09-29 | BIOSENSE WEBSTER Inc | JOHNSON & JOHNSON MEDICAL SAS | Cathéter de cartographie circulaire LASSOSTAR™ | Cathéter de cartographie circulaire | unclassified | Classe III | Non | oui | non
2020-09-30 | Guilin WoodPecker Medical Instrument Co. Ltd. | WAM | D600LED | Détartreur à ultrasons | unclassified | Classe IIa | Non | non | non
2020-09-30 | Guilin WoodPecker Medical Instrument Co. Ltd. | WAM | MOTOPEX | Moteur endodontique | unclassified | Classe IIa | Non | non | non
2020-09-30 | MATEX LAB S.p.A | MATEX LAB FRANCE | NEAUVIA INTENSE ROSE | Hydrogel d'acide hyaluronique | unclassified | Classe III | Non | oui | non
2020-09-30 | PROCEPT BioRobotics, Corporation | Medical Device Safety Service GmbH | AQUABEAM® Robotic System | Système robotique AquaBeam | Water jet knife system | Classe IIb | Non | non | non
2020-09-30 | Quanta System S.p.A. | Quanta System S.p.A. | Cyber Ho 100 | Système laser | Surgical Ho:YAG laser system | Classe IIb | Non | non | non
2020-09-30 | Quanta System S.p.A. | Quanta System S.p.A. | Cyber Ho 150 | Système laser | Surgical Ho:YAG laser system | Classe IIb | Non | non | non
2020-09-30 | Quanta System S.p.A. | Quanta System S.p.A. | Cyber Ho 60 | Système laser | Surgical Ho:YAG laser system | Classe IIb | Non | non | non
2020-09-30 | Quanta System S.p.A. | Quanta System S.p.A. | Cyber TM 200 | Système laser | Surgical Ho:YAG laser system | Classe IIb | Non | non | non
2020-09-30 | Quanta System S.p.A. | Quanta System S.p.A. | Litho | Système laser | Surgical Ho:YAG laser system | Classe IIb | Non | non | non
2020-09-30 | Quanta System S.p.A. | Quanta System S.p.A. | Litho Evo | Système laser | Surgical Ho:YAG laser system | Classe IIb | Non | non | non
2020-09-30 | Quanta System S.p.A. | Quanta System S.p.A. | Surgical Optical Fibers - Reusable - OAF series | Fibre laser chirurgicale stérile réutilisable | unclassified | Classe IIa | Non | oui | non
2020-09-30 | Quanta System S.p.A. | Quanta System S.p.A. | Surgical Optical Fibers - Single Use - OAF series | Fibre laser chirurgicale stérile à usage unique | Laser beam guide, side-firing | Classe IIa | Non | oui | non
2020-10-02 | Enzymatica AB | SANOFI-AVENTIS FRANCE | PHYSIOMER Stop Virus | Spray buccal contre le rhume | unclassified | Classe III | PISCICOLE | non | non
2020-10-13 | MENTOR | JOHNSON & JOHNSON MEDICAL SAS | Prothèse mammaire saline | Implants mammaires emplis de solution physiologique et spectrum | unclassified | Classe III | Non | oui | non
2020-11-04 | Guangzhou Improve Medical Instruments Co., Ltd. | LABELIANS | 552340 - IMPROSWABE® Microbiological Transport Swab | Ecouvillon floqué pour prélèvement nasopharyngé stérile | unclassified | Classe IIa | Non | oui | non
2020-11-04 | Merit Medical Systems Inc. | Merit Medical France | WRAPSODY™ Endoprosthesis | Endoprothèse | Iliofemoral artery endovascular stent-graft | Classe IIb | Non | oui | non
2020-11-04 | Terumo Medical Products Hangzhou Co. Ltd | LABELIANS | SVS25NL30 - Micro perfuseur à ailettes sécurisé Surflo® 25Gx19mm tubulure 30cm orange | Microperfuseur à ailette avec protecteur intégré | unclassified | Classe IIa | Non | oui | non
2020-11-05 | Tuebingen Scientific Medical GmbH | TransEnterix Italia S.r.l. | Senhance Bipolar Atraumatic Grasper, Articulating | Instruments articulés | unclassified | Classe IIb | Non | oui | non
2020-11-05 | Tuebingen Scientific Medical GmbH | TransEnterix Italia S.r.l. | Senhance Bipolar Maryland Dissector, Articulating | Instruments articulés | unclassified | Classe IIb | Non | oui | non
2020-11-05 | Tuebingen Scientific Medical GmbH | TransEnterix Italia S.r.l. | Senhance Bipolar Sherar, Articulating | Instruments articulés | unclassified | Classe IIb | Non | oui | non
2020-11-06 | MEDIANA Co., Ltd | PRO DEFIBCARE | HeartOn A16 | Défibrillateur Externe Automatisé (DAE) | unclassified | Classe III | Non | non | non
2020-11-16 | EUROSETS SRL | EUROSETS FRANCE | Trilly pédiatrique AF - AG5232 | Dispositif d'oxygénation pour circulation extracorporelle en chirurgie sanguine | unclassified | Classe IIa | Non | oui | non
2020-11-25 | AGEPHA Pharma s.r.o. | AGEPHA Pharma s.r.o. | IGel eye drops | Solution ophtalmique - Collyre, sans conservateur | unclassified | Classe IIb | Non | oui | non
2020-11-25 | MENTOR | JOHNSON & JOHNSON MEDICAL SAS | Expandeurs tissulaires mammaires MENTOR CPX 4 et CPX 4 avec languettes de suture | Expandeurs tissulaires mammaires | unclassified | Classe III | Non | oui | non
2020-11-30 | BISTOS | SANEVA | BT-100 - NEPTUN | Tire lait électrique double | unclassified | Classe IIa | Non | non | non
2020-11-30 | BISTOS | SANEVA | BT-150 - SATURN | Tire lait électrique double | unclassified | Classe IIa | Non | non | non
2020-11-30 | BISTOS | SANEVA | Kit de pompage double pour tire-lait | Téterelle, biberon et tube de raccordement pour tire lait | unclassified | Classe IIa | Non | non | non
2020-11-30 | BISTOS | SANEVA | Kit de pompage simple pour tire-lait | Téterelle, biberon et tube de raccordement pour tire lait | unclassified | Classe IIa | Non | non | non
2020-12-03 | SOFRADIM Production | MEDTRONIC France | Parietene™DS Composite Mesh | Renfort de paroi pour chirurgie abdominale | Composite-polymer surgical mesh | Classe III | Non | oui | non
2020-12-04 | Vital Healthcare Sdn. Bhd | Theradial | Dialyseur à fibres creuses - V-20HF | Dialyseur à fibres creuses | Hollow-fibre haemodialysis dialyser, high flux, single-use | Classe IIb | Non | oui | non
2020-12-04 | Vital Healthcare Sdn. Bhd | Theradial | Dialyseur à fibres creuses - V-22HF | Dialyseur à fibres creuses | Hollow-fibre haemodialysis dialyser, high flux, single-use | Classe IIb | Non | oui | non
2020-12-07 | FEG Textiltechnik Forschungs-und Entwicklungsgesellschaft mbH | INT'AIR MEDICAL | IP071515F1 - DynaMesh®-IPOM | Implant en filet pour chirurgie herniaire constitué de 2 composants faits de monofilaments en PVDF et PP | unclassified | Classe IIb | Non | oui | non
2020-12-07 | FEG Textiltechnik Forschungs-und Entwicklungsgesellschaft mbH | INT'AIR MEDICAL | IP071520F1 - DynaMesh®-IPOM | Implant en filet pour chirurgie herniaire constitué de 2 composants faits de monofilaments en PVDF et PP | unclassified | Classe IIb | Non | oui | non
2020-12-07 | FEG Textiltechnik Forschungs-und Entwicklungsgesellschaft mbH | INT'AIR MEDICAL | IP072020F1 - DynaMesh®-IPOM | Implant en filet pour chirurgie herniaire constitué de 2 composants faits de monofilaments en PVDF et PP | unclassified | Classe IIb | Non | oui | non
2020-12-07 | TauroPharm GmbH | Theradial | TauroPace | Solution antimicrobienne pour dispositifs électroniques cardiaques implantables | unclassified | Classe IIb | Non | oui | non
2021-01-19 | ASAHI KASEI MEDICAL Co LTD | HEMOTECH SAS | VIE-15-X | Hémodialyseur à membrane en polysulfone 1,5 m² | Hollow-fibre haemodialysis dialyser, high flux, single-use | Classe IIb | Non | oui | non
2021-01-19 | ASAHI KASEI MEDICAL Co LTD | HEMOTECH SAS | VIE-18-X | Hémodialyseur à membrane en polysulfone 1,8 m² | Hollow-fibre haemodialysis dialyser, high flux, single-use | Classe IIb | Non | oui | non
2021-01-19 | ASAHI KASEI MEDICAL Co LTD | HEMOTECH SAS | VIE-21-X | Hémodialyseur à membrane en polysulfone Vitabrane 2,1 m² | Hollow-fibre haemodialysis dialyser, high flux, single-use | Classe IIb | Non | oui | non
2029-03-07 | EUROSPINE | EUROSPINE | Gamme de cages antérieures A2L.Larges stérile | Gamme de cages antérieures A2L.Larges stérile - Cage intersomatique | unclassified | Classe IIb | Non | oui | non